## Pokyny pro vyplnění
Pokyny pro vyplnění
Ve všech listech tohoto souboru můžete měnit pouze buňky s modrým pozadím. Jedná se o tyto údaje : - údaje o firmě - jednotkové ceny položek zadané na maximálně dvě desetinná místa

## Stavba
#RTSROZP# | Položkový rozpočet stavby
| Stavba: |  | 20 | Výstavba chodníku v ul. Lipovská
| Objednatel: | [5 empty] | IČO:
DIČ:
| Projektant: |  | NELL PROJEKT s.r.o. |  |  |  | IČO: | 29209081
|  |  | Plesníkova 5559 |  |  |  | DIČ:
|  | 76005 | Zlín
| Zhotovitel: | [5 empty] | IČO:
DIČ:
| Vypracoval: |  | Ing. Tomáš Ruth
| Rozpis ceny | [6 empty] | Celkem
HSV | HSV | [6 empty] | 0
PSV | PSV | [6 empty] | 0
MON | MON | [6 empty] | 0
VN | Vedlejší a ostatní náklady | [6 empty] | 0
ON
| Celkem | [6 empty] | 0
Rekapitulace daní
| Základ pro sníženou DPH |  |  | 15 | % | 0 |  |  | CZK
| Snížená DPH |  |  | 15 | % | 0 |  |  | CZK
| Základ pro základní DPH |  |  | 21 | % | 0 |  |  | CZK
| Základní DPH |  |  | 21 | % | 0 |  |  | CZK
| Zaokrouhlení |  |  |  |  | 0 |  |  | CZK
| Cena celkem bez DPH |  |  |  |  | 0 |  |  | CZK
| Cena celkem s DPH |  |  |  |  | 0 |  |  | CZK
|  | v |  |  | dne |  | 2017-02-15
|  |  | Za zhotovitele |  |  |  | Za objednatele
Rekapitulace dílčích částí
#CASTI>> | Číslo | Název |  |  | Základ pro sníženou DPH | Základ pro základní DPH | DPH celkem | Cena celkem | %
1 | Stavba |  |  |  | 0 | 0 | 0 | 0
2 | 1 | Vedlejší a ostatní náklady |  |  | 0 | 0 | 0 | 0
3 | 1 | Vedlejší a ostatní náklady |  |  | 0 | 0 | 0 | 0
2 | SO 101 | Chodníky |  |  | 0 | 0 | 0 | 0
3 | 1 | Chodníky |  |  | 0 | 0 | 0 | 0
3 | 2 | Opěrná stěna |  |  | 0 | 0 | 0 | 0
2 | SO 102 | Kanalizace |  |  | 0 | 0 | 0 | 0
3 | SO 102 | Kanalizace |  |  | 0 | 0 | 0 | 0
2 | SO 103 | Komunikace do obytné zóny |  |  | 0 | 0 | 0 | 0
3 | SO 103 | Komunikace do obytné zóny |  |  | 0 | 0 | 0 | 0
| Celkem za stavbu |  |  |  | 0 | 0 | 0 | 0 | 0
Popis rozpočtu: 2 - Opěrná stěna
| Výstavba chodníku a VO je součásti SO 101 - Chodník | [8 empty] | Výstavba chodníku a VO je součásti SO 101 - Chodník
Popis rozpočtu: SO 102 - Kanalizace
| Úprava povrchů je součástí SO 101 Chodník | [8 empty] | Úprava povrchů je součástí SO 101 Chodník
| V rozpočtu je počítáno s výměnou zásypu. V případě vhodné vytěžené zeminy možno k zásypu použít tuto. | [8 empty] | V rozpočtu je počítáno s výměnou zásypu. V případě vhodné vytěžené zeminy možno k zásypu použít tuto.
Popis rozpočtu: SO 103 - Komunikace do obytné zóny
| SO se zabývá výstavbou komunikace a retardéru, včetně obrub podél komunikace. | [8 empty] | SO se zabývá výstavbou komunikace a retardéru, včetně obrub podél komunikace.
Rekapitulace dílů
| Číslo | Název |  |  | Typ dílu |  |  | Celkem | %
| 1 | Zemní práce |  |  | HSV |  |  | 0
| 2 | Základy,zvláštní zakládání |  |  | HSV |  |  | 0
| 3 | Svislé a kompletní konstrukce |  |  | HSV |  |  | 0
| 5 | Komunikace |  |  | HSV |  |  | 0
| 8 | Trubní vedení |  |  | HSV |  |  | 0
| 91 | Doplňující práce na komunikaci |  |  | HSV |  |  | 0
| 96 | Bourání konstrukcí |  |  | HSV |  |  | 0
| 99 | Staveništní přesun hmot |  |  | HSV |  |  | 0
| 711 | Izolace proti vodě |  |  | PSV |  |  | 0
| 767 | Konstrukce zámečnické |  |  | PSV |  |  | 0
| 783 | Nátěry |  |  | PSV |  |  | 0
| M21 | Elektromontáže |  |  | MON |  |  | 0
| M46 | Zemní práce při montážích |  |  | MON |  |  | 0
| VN | Vedlejší náklady |  |  | VN |  |  | 0
| Cena celkem | [6 empty] | 0 | 0
Note on D11: Název
Note on I11: IČO
Note on D12: Ulice
Note on I12: DIČ
Note on C13: PSČ
Note on D13: Ulice

## VzorPolozky (hidden)
Položkový rozpočet
S:
O:
R:

## 1 1 Naklady
Položkový rozpočet | [24 empty] | #TypZaznamu#
S: | 20 | Výstavba chodníku v ul. Lipovská | [22 empty] | STA
O: | 1 | Vedlejší a ostatní náklady | [19 empty] | NAK |  |  | OBJ
R: | 1 | Vedlejší a ostatní náklady | [22 empty] | ROZ
P.č. | Číslo položky | Název položky | MJ | množství | cena / MJ | Celkem | Dodávka | Dodávka celk. | Montáž | Montáž celk. | DPH | cena s DPH | hmotnost / MJ | hmotnost celk.(t) | dem. hmotnost / MJ | dem. hmotnost celk.(t) | Ceník | Cen. soustava | Nhod / MJ | Nhod celk. | Dodavatel
Díl: | VN | Vedlejší náklady |  |  |  | 0 |  | 0 |  | 0 |  | 0 |  | 0 |  | 0 |  |  |  | 0 |  |  |  |  | DIL
1 | 005111020R | Vytyčení stavby | Soubor | 1 |  | 0 |  | 0 |  | 0 | 21 | 0 | 0 | 0 | 0 | 0 | 800-0 | RTS 17/ I | 0 | 0 |  |  |  |  | POL99_8
|  | Geodetické zaměření rohů stavby, stabilizace bodů a sestavení laviček. | [22 empty] | POP | Geodetické zaměření rohů stavby, stabilizace bodů a sestavení laviček.
|  | Vyhotovení protokolu o vytyčení stavby se seznamem souřadnic vytyčených bodů a jejich polohopisnými (S-JTSK) a výškopisnými (Bpv) hodnotami. | [22 empty] | POP | Vyhotovení protokolu o vytyčení stavby se seznamem souřadnic vytyčených bodů a jejich polohopisnými (S-JTSK) a výškopisnými (Bpv) hodnotami.
2 | 005111021R | Vytyčení inženýrských sítí | Soubor | 1 |  | 0 |  | 0 |  | 0 | 21 | 0 | 0 | 0 | 0 | 0 | 800-0 | RTS 17/ I | 0 | 0 |  |  |  |  | POL99_8
|  | Zaměření a vytýčení stávajících inženýrských sítí v místě stavby z hlediska jejich ochrany při provádění stavby. | [22 empty] | POP | Zaměření a vytýčení stávajících inženýrských sítí v místě stavby z hlediska jejich ochrany při provádění stavby.
3 | 005241020R | Geodetické zaměření skutečného provedení | Soubor | 1 |  | 0 |  | 0 |  | 0 | 21 | 0 | 0 | 0 | 0 | 0 | 800-0 | RTS 17/ I | 0 | 0 |  |  |  |  | POL99_8
|  | - náklady na provedení skutečného zaměření stavby v rozsahu nezbytném pro zápis změny do katastru nemovitostí. | [22 empty] | POP | - náklady na provedení skutečného zaměření stavby v rozsahu nezbytném pro zápis změny do katastru nemovitostí.
4 | 005241010R | Dokumentace skutečného provedení | Soubor | 1 |  | 0 |  | 0 |  | 0 | 21 | 0 | 0 | 0 | 0 | 0 | 800-0 | RTS 17/ I | 0 | 0 |  |  |  |  | POL99_8
|  | Náklady na vyhotovení dokumentace skutečného provedení stavby a její předání objednateli v požadované formě a požadovaném počtu. | [22 empty] | POP | Náklady na vyhotovení dokumentace skutečného provedení stavby a její předání objednateli v požadované formě a požadovaném počtu.
|  | - 2x vyhotovení - dokumentace v listinné a digitální podobě, zakreslení změn PD, vč. revizí, prohlášení o shodě apod. | [22 empty] | POP | - 2x vyhotovení - dokumentace v listinné a digitální podobě, zakreslení změn PD, vč. revizí, prohlášení o shodě apod.
|  | - 6x vyhotovéní - geometrický plán pro výkup pozemků - dokumentace v listinné a digitální podobě | [22 empty] | POP | - 6x vyhotovéní - geometrický plán pro výkup pozemků - dokumentace v listinné a digitální podobě
5 | 00523 R | Zkoušky a revize | Soubor | 1 |  | 0 |  | 0 |  | 0 | 21 | 0 | 0 | 0 | 0 | 0 | 800-0 | RTS 17/ I | 0 | 0 |  |  |  |  | POL99_8
|  | Náklady zhotovitele, související s prováděním zkoušek a revizí předepsaných technickými normami nebo objednatelem a které jsou pro provedení díla nezbytné. | [22 empty] | POP | Náklady zhotovitele, související s prováděním zkoušek a revizí předepsaných technickými normami nebo objednatelem a které jsou pro provedení díla nezbytné.
6 | 005211030R | Dočasná dopravní opatření | Soubor | 1 |  | 0 |  | 0 |  | 0 | 21 | 0 | 0 | 0 | 0 | 0 | 800-0 | RTS 17/ I | 0 | 0 |  |  |  |  | POL99_8
|  | Náklady na vyhotovení návrhu dočasného dopravního značení, jeho projednání s dotčenými orgány a organizacemi, dodání dopravních značek a světelné signalizace, jejich rozmístění a přemísťování a jejich údržba v průběhu výstavby včetně následného odstranění po ukončení stavebních prací. | [22 empty] | POP | Náklady na vyhotovení návrhu dočasného dopravního značení, jeho projednání s dotčenými orgány a organizacemi, dodání dopravních značek a světelné signalizace, jejich rozmístění a přemísťování a jejich údržba v průběhu výstavby včetně následného odstranění po ukončení stavebních prací.
7 | 005211040R | Užívání veřejných ploch a prostranství | Soubor | 1 |  | 0 |  | 0 |  | 0 | 21 | 0 | 0 | 0 | 0 | 0 | 800-0 | RTS 17/ I | 0 | 0 |  |  |  |  | POL99_8
|  | Náklady a poplatky spojené s užíváním veřejných ploch a prostranství, pokud jsou stavebními pracemi nebo souvisejícími činnostmi dotčeny, a to včetně užívání ploch v souvislosti s uložením stavebního materiálu nebo stavebního odpadu. | [22 empty] | POP | Náklady a poplatky spojené s užíváním veřejných ploch a prostranství, pokud jsou stavebními pracemi nebo souvisejícími činnostmi dotčeny, a to včetně užívání ploch v souvislosti s uložením stavebního materiálu nebo stavebního odpadu.
8 | R | Fotodokumentace stavby | soubor | 1 |  | 0 |  | 0 |  | 0 | 21 | 0 | 0 | 0 | 0 | 0 |  | Vlastní | 0 | 0 |  |  |  |  | POL99_8
|  | Fotodokumentace stavby před zahájením stavby, v průběhu výstavby a po stavbě. Zařazení fotek do fotoalba v časové posloupnosti a popisem činnosti a číslem objektů v listinné a digitální podobě. | [22 empty] | POP | Fotodokumentace stavby před zahájením stavby, v průběhu výstavby a po stavbě. Zařazení fotek do fotoalba v časové posloupnosti a popisem činnosti a číslem objektů v listinné a digitální podobě.
9 | 00524 R | Předání a převzetí díla | Soubor | 1 |  | 0 |  | 0 |  | 0 | 21 | 0 | 0 | 0 | 0 | 0 | 800-0 | RTS 17/ I | 0 | 0 |  |  |  |  | POL99_8
|  | Náklady zhotovitele, které vzniknou v souvislosti s povinnostmi zhotovitele při předání a převzetí díla. | [22 empty] | POP | Náklady zhotovitele, které vzniknou v souvislosti s povinnostmi zhotovitele při předání a převzetí díla.
10 | 005121 R | Zařízení staveniště | Soubor | 1 |  | 0 |  | 0 |  | 0 | 21 | 0 | 0 | 0 | 0 | 0 | 800-0 | RTS 17/ I | 0 | 0 |  |  |  |  | POL99_8
|  | Veškeré náklady spojené s vybudováním, provozem a odstraněním zařízení staveniště. | [22 empty] | POP | Veškeré náklady spojené s vybudováním, provozem a odstraněním zařízení staveniště.
11 | 00528 R1 | Zajištění publicity dle poskytovatele dotace | Soubor | 1 |  | 0 |  | 0 |  | 0 | 21 | 0 | 0 | 0 | 0 | 0 |  | Vlastní | 0 | 0 |  |  |  |  | POL99_8
|  | Instalace informačního panelu (banneru) a informační tabule (pamětní desky). Výrobu si zajišťuje zadavatel | [22 empty] | POP | Instalace informačního panelu (banneru) a informační tabule (pamětní desky). Výrobu si zajišťuje zadavatel
12 | 005261020R | Bankovní záruky | Soubor | 1 |  | 0 |  | 0 |  | 0 | 21 | 0 | 0 | 0 | 0 | 0 |  | RTS 17/ I | 0 | 0 |  |  |  |  | POL99_8
|  | Náklady zhotovitele spojené se zabezpečením a poskytnutím zajišťovacích bankovních záruk, pokud je zadavatel požaduje v obchodních podmínkách. | [22 empty] | POP | Náklady zhotovitele spojené se zabezpečením a poskytnutím zajišťovacích bankovních záruk, pokud je zadavatel požaduje v obchodních podmínkách.
13 | 005261010R | Pojištění dodavatele a pojištění díla | Soubor | 1 |  | 0 |  | 0 |  | 0 | 21 | 0 | 0 | 0 | 0 | 0 |  | RTS 17/ I | 0 | 0 |  |  |  |  | POL99_8
|  | Náklady zhotovitele spojené s pojištěním proti škodám způsobeným jeho činností, případně nečinností, včetně možných škod pracovníků zhotovitele a to až do výše ceny díla vč. DPH v souladu s SoD | [22 empty] | POP | Náklady zhotovitele spojené s pojištěním proti škodám způsobeným jeho činností, případně nečinností, včetně možných škod pracovníků zhotovitele a to až do výše ceny díla vč. DPH v souladu s SoD
[23 empty] | 15 | 21
| Celkem |  |  |  |  | 0 | [16 empty] | 0 | 0 | SUM
Poznámky uchazeče k zadání
POPUZIV
END

## SO 101 1 Pol
Položkový rozpočet | [24 empty] | #TypZaznamu#
S: | 20 | Výstavba chodníku v ul. Lipovská | [22 empty] | STA
O: | SO 101 | Chodníky | [19 empty] | STA |  |  | OBJ
R: | 1 | Chodníky | [22 empty] | ROZ
P.č. | Číslo položky | Název položky | MJ | množství | cena / MJ | Celkem | Dodávka | Dodávka celk. | Montáž | Montáž celk. | DPH | cena s DPH | hmotnost / MJ | hmotnost celk.(t) | dem. hmotnost / MJ | dem. hmotnost celk.(t) | Ceník | Cen. soustava | Nhod / MJ | Nhod celk. | Dodavatel
Díl: | 1 | Zemní práce |  |  |  | 0 |  | 0 |  | 0 |  | 0 |  | 231.09 |  | 168.8 |  |  |  | 806.9 |  |  |  |  | DIL
1 | R | Demontáž stávající lavičky včetně odvozu a poplatku za skládku | ks | 1 |  | 0 |  | 0 |  | 0 | 21 | 0 | 0 | 0 | 0 | 0 |  | Vlastní | 0 | 0 |  |  |  |  | POL1_
|  | Množství z C.2. Situace | [22 empty] | POP | Množství z C.2. Situace
2 | R-pol | Demontáž stávajícícho odpadkového koše včetně odvozu a poplatku za skládku | t | 1 |  | 0 |  | 0 |  | 0 | 21 | 0 | 0 | 0 | 0 | 0 |  | Vlastní | 0 | 0 |  |  |  |  | POL1_
|  | Množství z C.2. Situace | [22 empty] | POP | Množství z C.2. Situace
3 | 112101103R00 | Kácení stromů listnatých o průměru kmene 50-70 cm | kus | 2 |  | 0 |  | 0 |  | 0 | 21 | 0 | 0 | 0 | 0 | 0 | 800-1 | RTS 17/ I | 1.42 | 2.84 |  |  |  |  | POL1_1
|  | Počet z C.2 Situace | [22 empty] | POP | Počet z C.2 Situace
4 | 112201103R00 | Odstranění pařezů pod úrovní, o průměru 50 - 70 cm | kus | 2 |  | 0 |  | 0 |  | 0 | 21 | 0 | 0.0001 | 0 | 0 | 0 | 800-1 | RTS 17/ I | 2.562 | 5.12 |  |  |  |  | POL1_1
5 | 162301402R00 | Vod.přemístění větví listnatých, D 50cm do 5000 m | kus | 1 |  | 0 |  | 0 |  | 0 | 21 | 0 | 0 | 0 | 0 | 0 | 800-1 | RTS 17/ I | 0.245 | 0.25 |  |  |  |  | POL1_1
6 | 162301403R00 | Vod.přemístění větví listnatých, D 70cm do 5000 m | kus | 1 |  | 0 |  | 0 |  | 0 | 21 | 0 | 0 | 0 | 0 | 0 | 800-1 | RTS 17/ I | 0.658 | 0.66 |  |  |  |  | POL1_1
7 | 162301412R00 | Vod.přemístění kmenů listnatých, D 50cm do 5000 m | kus | 1 |  | 0 |  | 0 |  | 0 | 21 | 0 | 0 | 0 | 0 | 0 | 800-1 | RTS 17/ I | 0.96 | 0.96 |  |  |  |  | POL1_1
8 | 162301413R00 | Vod.přemístění kmenů listnatých, D 70cm do 5000 m | kus | 1 |  | 0 |  | 0 |  | 0 | 21 | 0 | 0 | 0 | 0 | 0 | 800-1 | RTS 17/ I | 2.271 | 2.27 |  |  |  |  | POL1_1
9 | 162301423R00 | Vodorovné přemístění pařezů D 70 cm do 5000 m | kus | 2 |  | 0 |  | 0 |  | 0 | 21 | 0 | 0 | 0 | 0 | 0 | 800-1 | RTS 17/ I | 0.555 | 1.11 |  |  |  |  | POL1_1
10 | 174201203R00 | Zásyp jam po pařezech D 70 cm | kus | 2 |  | 0 |  | 0 |  | 0 | 21 | 0 | 0 | 0 | 0 | 0 | 800-1 | RTS 17/ I | 1.43 | 2.86 |  |  |  |  | POL1_1
11 | 919735112R00 | Řezání stávajícího živičného krytu tl. 5 - 10 cm | m | 673 |  | 0 |  | 0 |  | 0 | 21 | 0 | 0 | 0 | 0 | 0 | 822-1 | RTS 17/ I | 0.037 | 24.9 |  |  |  |  | POL1_1
|  | Délka z C.2. Situace | [22 empty] | POP | Délka z C.2. Situace
12 | 113151119R00 | Fréz.živič.krytu pl.do 500 m2,pruh do 75cm,tl.10cm | m2 | 813 |  | 0 |  | 0 |  | 0 | 21 | 0 | 0 | 0 | 0.12 | 97.56 | 822-1 | RTS 17/ I | 0.12 | 97.56 |  |  |  |  | POL1_1
|  | Plocha z C.2. Situace | [22 empty] | POP | Plocha z C.2. Situace
13 | 113202111R00 | Vytrhání obrub z krajníků nebo obrubníků stojatých | m | 20 |  | 0 |  | 0 |  | 0 | 21 | 0 | 0 | 0 | 0.145 | 2.9 | 822-1 | RTS 17/ I | 0.123 | 2.46 |  |  |  |  | POL1_1
|  | Délka z C.2. Situace | [22 empty] | POP | Délka z C.2. Situace
14 | 113204111R00 | Vytrhání obrub záhonových | m | 11 |  | 0 |  | 0 |  | 0 | 21 | 0 | 0 | 0 | 0.04 | 0.44 | 822-1 | RTS 17/ I | 0.08 | 0.88 |  |  |  |  | POL1_1
|  | Délka z C.2. Situace | [22 empty] | POP | Délka z C.2. Situace
15 | 113106231R00 | Rozebrání dlažeb ze zámkové dlažby v kamenivu | m2 | 55 |  | 0 |  | 0 |  | 0 | 21 | 0 | 0 | 0 | 0.225 | 12.38 | 822-1 | RTS 14/ I | 0.142 | 7.81 |  |  |  |  | POL1_
|  | Plocha z C.2. Situace | [22 empty] | POP | Plocha z C.2. Situace
16 | 113106121R00 | Rozebrání dlažeb z betonových dlaždic na sucho | m2 | 13 |  | 0 |  | 0 |  | 0 | 21 | 0 | 0 | 0 | 0.138 | 1.79 | 822-1 | RTS 17/ I | 0.16 | 2.08 |  |  |  |  | POL1_1
|  | Plocha z C.2. Situace | [22 empty] | POP | Plocha z C.2. Situace
17 | 113107515R00 | Odstranění podkladu pl. 50 m2,kam.drcené tl.15 cm | m2 | 10 |  | 0 |  | 0 |  | 0 | 21 | 0 | 0 | 0 | 0.33 | 3.3 | 822-1 | RTS 14/ I | 0.5265 | 5.27 |  |  |  |  | POL1_
|  | 9x1,1 | [22 empty] | POP | 9x1,1
18 | 113107630R00 | Odstranění podkladu nad 50 m2,kam.drcené tl.30 cm | m2 | 75 |  | 0 |  | 0 |  | 0 | 21 | 0 | 0 | 0 | 0.66 | 49.5 | 822-1 | RTS 16/ I | 0.119 | 8.93 |  |  |  |  | POL1_1
|  | Chodník (35+21)x1,1 | [22 empty] | POP | Chodník (35+21)x1,1
|  | Překop VO 6,5x2 | [22 empty] | POP | Překop VO 6,5x2
19 | 122202202R00 | Odkopávky pro silnice v hor. 3 do 1000 m3 | m3 | 492 |  | 0 |  | 0 |  | 0 | 21 | 0 | 0 | 0 | 0 | 0 | 800-1 | RTS 17/ I | 0.223 | 109.72 |  |  |  |  | POL1_1
|  | Silnice 248x0,45+43x0,45+18x0,45+132x0,45 | [22 empty] | POP | Silnice 248x0,45+43x0,45+18x0,45+132x0,45
|  | Sjezd 61x0,4+13x0,4 | [22 empty] | POP | Sjezd 61x0,4+13x0,4
|  | Chodník 614x0,2+173x0,3+74x0,2+374x0,2 | [22 empty] | POP | Chodník 614x0,2+173x0,3+74x0,2+374x0,2
20 | 120001101R00 | Příplatek za ztížení vykopávky v blízkosti vedení | m3 | 122 |  | 0 |  | 0 |  | 0 | 21 | 0 | 0 | 0 | 0 | 0 | 800-1 | RTS 17/ I | 1.548 | 188.86 |  |  |  |  | POL1_1
21 | 132201111R00 | Hloubení rýh š.do 60 cm v hor.3 do 100 m3, STROJNĚ | m3 | 86.2 |  | 0 |  | 0 |  | 0 | 21 | 0 | 0 | 0 | 0 | 0 | 800-1 | RTS 17/ I | 0.23 | 19.83 |  |  |  |  | POL1_1
|  | VO (25+27+29)x1,4x0,6 | [22 empty] | POP | VO (25+27+29)x1,4x0,6
|  | Kanalizace 12x1,5x0,6 +8x1,5x0,6 | [22 empty] | POP | Kanalizace 12x1,5x0,6 +8x1,5x0,6
22 | 130001101R00 | Příplatek za ztížené hloubení v blízkosti vedení | m3 | 19 |  | 0 |  | 0 |  | 0 | 21 | 0 | 0 | 0 | 0 | 0 | 800-1 | RTS 17/ I | 1.763 | 33.5 |  |  |  |  | POL1_1
|  | 5,4x0,3 | [22 empty] | POP | 5,4x0,3
23 | 151101101R00 | Pažení a rozepření stěn rýh - příložné - hl. do 2m | m2 | 287 |  | 0 |  | 0 |  | 0 | 21 | 0 | 0.00099 | 0.28 | 0 | 0 | 800-1 | RTS 17/ I | 0.236 | 67.73 |  |  |  |  | POL1_1
|  | 81x1,4x2 | [22 empty] | POP | 81x1,4x2
|  | 12x1,5x2 | [22 empty] | POP | 12x1,5x2
|  | 8x1,5x2 | [22 empty] | POP | 8x1,5x2
24 | 151101111R00 | Odstranění pažení stěn rýh - příložné - hl. do 2 m | m2 | 287 |  | 0 |  | 0 |  | 0 | 21 | 0 | 0 | 0 | 0 | 0 | 800-1 | RTS 17/ I | 0.07 | 20.09 |  |  |  |  | POL1_1
25 | 174101101R00 | Zásyp jam, rýh, šachet se zhutněním | m3 | 69 |  | 0 |  | 0 |  | 0 | 21 | 0 | 0 | 0 | 0 | 0 | 800-1 | RTS 17/ I | 0.202 | 13.94 |  |  |  |  | POL1_1
|  | 79x0,8 | [22 empty] | POP | 79x0,8
|  | 7,2x0,8 | [22 empty] | POP | 7,2x0,8
26 | 583412034R | Kamenivo drcené frakce 0/4 B Olomoucký kraj | T | 30.4 |  | 0 |  | 0 |  | 0 | 21 | 0 | 1 | 30.4 | 0 | 0 | SPCM | RTS 17/ I | 0 | 0 |  |  |  |  | POL3_0
|  | 63,2x2,2x0,2 | [22 empty] | POP | 63,2x2,2x0,2
|  | 5,8x2,2x0,2 | [22 empty] | POP | 5,8x2,2x0,2
27 | 58344198R | Štěrkodrtě frakce 0-63 B | T | 121.4 |  | 0 |  | 0 |  | 0 | 21 | 0 | 1 | 121.4 | 0 | 0 | SPCM | RTS 17/ I | 0 | 0 |  |  |  |  | POL3_0
|  | 63,2x2,2x0,8 | [22 empty] | POP | 63,2x2,2x0,8
|  | 5,8x2,2x0,8 | [22 empty] | POP | 5,8x2,2x0,8
28 | 181101102R00 | Úprava pláně v zářezech v hor. 1-4, se zhutněním | m2 | 1750 |  | 0 |  | 0 |  | 0 | 21 | 0 | 0 | 0 | 0 | 0 | 800-1 | RTS 17/ I | 0.018 | 31.5 |  |  |  |  | POL1_1
|  | 248+61+614+216+92+519 | [22 empty] | POP | 248+61+614+216+92+519
29 | 162701105R00 | Vodorovné přemístění výkopku z hor.1-4 do 10000 m | m3 | 578 |  | 0 |  | 0 |  | 0 | 21 | 0 | 0 | 0 | 0 | 0 | 800-1 | RTS 17/ I | 0.011 | 6.36 |  |  |  |  | POL1_1
|  | 259+79+71+23+146 | [22 empty] | POP | 259+79+71+23+146
30 | 171201201R00 | Uložení sypaniny na skl.-modelace na výšku přes 2m | m3 | 587 |  | 0 |  | 0 |  | 0 | 21 | 0 | 0 | 0 | 0 | 0 | 800-1 | RTS 17/ I | 0.009 | 5.28 |  |  |  |  | POL1_1
31 | 199000002R00 | Poplatek za skládku horniny 1- 4 | m3 | 587 |  | 0 |  | 0 |  | 0 | 21 | 0 | 0 | 0 | 0 | 0 | 800-1 | RTS 17/ I | 0 | 0 |  |  |  |  | POL1_1
32 | 182001111R00 | Plošná úprava terénu, nerovnosti do 10 cm v rovině | m2 | 473 |  | 0 |  | 0 |  | 0 | 21 | 0 | 0 | 0 | 0 | 0 | 823-1 | RTS 17/ I | 0.09 | 42.57 |  |  |  |  | POL1_1
|  | Plocha z C.2. Situace | [22 empty] | POP | Plocha z C.2. Situace
33 | 181301101R00 | Rozprostření ornice, rovina, tl. do 10 cm do 500m2 | m2 | 473 |  | 0 |  | 0 |  | 0 | 21 | 0 | 0 | 0 | 0 | 0 | 800-1 | RTS 17/ I | 0.13 | 61.49 |  |  |  |  | POL1_1
34 | 10364200R | Ornice pro pozemkové úpravy | m3 | 47.3 |  | 0 |  | 0 |  | 0 | 21 | 0 | 1.67 | 78.99 | 0 | 0 | SPCM | RTS 17/ I | 0 | 0 |  |  |  |  | POL3_0
|  | 473x0,1 | [22 empty] | POP | 473x0,1
|  | Možno užít skrytou ornici v místě zeleně | [22 empty] | POP | Možno užít skrytou ornici v místě zeleně
35 | 180402111R00 | Založení trávníku parkového výsevem v rovině | m2 | 473 |  | 0 |  | 0 |  | 0 | 21 | 0 | 0 | 0 | 0 | 0 | 823-1 | RTS 17/ I | 0.06 | 28.38 |  |  |  |  | POL1_1
|  | Plocha z C.2. Situace | [22 empty] | POP | Plocha z C.2. Situace
36 | 00572410R | Směs travní parková II. mírná zátěž PROFI | kg | 11.8 |  | 0 |  | 0 |  | 0 | 21 | 0 | 0.001 | 0.01 | 0 | 0 | SPCM | RTS 17/ I | 0 | 0 |  |  |  |  | POL3_0
|  | 473x0,025 kg/m2 | [22 empty] | POP | 473x0,025 kg/m2
37 | 979054441R00 | Očištění vybour. dlaždic s výplní kamen. těženým | m2 | 20 |  | 0 |  | 0 |  | 0 | 21 | 0 | 0 | 0 | 0 | 0 | 822-1 | RTS 14/ I | 0.115 | 2.3 |  |  |  |  | POL1_
|  | Bude užito zpětně na stavbě | [22 empty] | POP | Bude užito zpětně na stavbě
38 | 113231426R00 | Bourání odvodňovacího žlabu, zatíž. D400, š.260 mm | m | 2 |  | 0 |  | 0 |  | 0 | 21 | 0 | 0 | 0 | 0.46432 | 0.93 | 822-1 | RTS 16/ I | 0.265 | 0.53 |  |  |  |  | POL1_
|  | včetně betonového lože | [22 empty] | POP | včetně betonového lože
39 | 938908411R00 | Očištění povrchu krytu saponátovým roztokem | m2 | 554 |  | 0 |  | 0 |  | 0 | 21 | 0 | 1e-05 | 0.01 | 0 | 0 | 822-1 | RTS 17/ I | 0.016 | 8.86 |  |  |  |  | POL1_1
|  | 250x0,025 kg/m2 | [22 empty] | POP | 250x0,025 kg/m2
Díl: | 5 | Komunikace |  |  |  | 0 |  | 0 |  | 0 |  | 0 |  | 1558.24 |  | 0 |  |  |  | 796.73 |  |  |  |  | DIL
40 | 577141212R001 | Beton asfalt. ACO 11, do 3 m, tl.5 cm | m2 | 779 |  | 0 |  | 0 |  | 0 | 21 | 0 | 0.12715 | 99.05 | 0 | 0 |  | Vlastní | 0.072 | 56.09 |  |  |  |  | POL1_1
|  | Plocha z C.2. Situace | [22 empty] | POP | Plocha z C.2. Situace
41 | 573231111R00 | Postřik živičný spojovací z emulze 0,5-0,7 kg/m2 | m2 | 779 |  | 0 |  | 0 |  | 0 | 21 | 0 | 0.00071 | 0.55 | 0 | 0 | 822-1 | RTS 17/ I | 0.002 | 1.56 |  |  |  |  | POL1_1
42 | 5771411221.R0 | Beton asfalt. ACP 16, š. do 3 m, tl. 5 cm | m2 | 779 |  | 0 |  | 0 |  | 0 | 21 | 0 | 0.12966 | 101.01 | 0 | 0 |  | Vlastní | 0 | 0 |  |  |  |  | POL1_1
43 | 573111113R00 | Postřik živičný infiltr.+ posyp, asfalt 1,5 kg/m2 | m2 | 779 |  | 0 |  | 0 |  | 0 | 21 | 0 | 0.00652 | 5.08 | 0 | 0 | 822-1 | RTS 17/ I | 0.004 | 3.12 |  |  |  |  | POL1_1
44 | 5671221141.R0 | Podklad z kameniva zpev.cementem ŠCM tl.15 cm | m2 | 402 |  | 0 |  | 0 |  | 0 | 21 | 0 | 0.38314 | 154.02 | 0 | 0 |  | Vlastní | 0 | 0 |  |  |  |  | POL1_1
45 | 564851115R00 | Podklad ze štěrkodrti po zhutnění tloušťky 19 cm | m2 | 442 |  | 0 |  | 0 |  | 0 | 21 | 0 | 0.35263 | 155.86 | 0 | 0 | 822-1 | RTS 17/ I | 0.029 | 12.82 |  |  |  |  | POL1_1
|  | ŠDA 0/63 | [22 empty] | POP | ŠDA 0/63
|  | 402x1,1 | [22 empty] | POP | 402x1,1
46 | 919721211R00 | Dilatační spáry vkládané vyplněné asfalt. zálivkou | m | 667 |  | 0 |  | 0 |  | 0 | 21 | 0 | 0.0043 | 2.87 | 0 | 0 | 822-1 | RTS 17/ I | 0.208 | 138.74 |  |  |  |  | POL1_1
|  | Délka z C.2. Situace | [22 empty] | POP | Délka z C.2. Situace
47 | 596215040R00 | Kladení zámkové dlažby tl. 8 cm do drtě tl. 4 cm | m2 | 62 |  | 0 |  | 0 |  | 0 | 21 | 0 | 0.0739 | 4.58 | 0 | 0 | 822-1 | RTS 17/ I | 0.478 | 29.64 |  |  |  |  | POL1_1
|  | Plocha z C.2. Situace | [22 empty] | POP | Plocha z C.2. Situace
48 | 592451171.5 | Dlažba zámková 20x10x8 cm přírodní | m2 | 47 |  | 0 |  | 0 |  | 0 | 21 | 0 | 0.17245 | 8.11 | 0 | 0 |  | Vlastní | 0 | 0 |  |  |  |  | POL3_0
49 | 592451151.8 | Dlažba zámková SLP 20x10x8 cm červená | m2 | 15 |  | 0 |  | 0 |  | 0 | 21 | 0 | 0.17824 | 2.67 | 0 | 0 |  | Vlastní | 0 | 0 |  |  |  |  | POL3_0
50 | 567122111R00 | Podklad z kameniva zpev.cementem KZC 1 tl.12 cm | m2 | 68 |  | 0 |  | 0 |  | 0 | 21 | 0 | 0.30651 | 20.84 | 0 | 0 | 822-1 | RTS 17/ I | 0.025 | 1.7 |  |  |  |  | POL1_1
|  | 62x1,1 | [22 empty] | POP | 62x1,1
51 | 564851115R00 | Podklad ze štěrkodrti po zhutnění tloušťky 19 cm | m2 | 75 |  | 0 |  | 0 |  | 0 | 21 | 0 | 0.35263 | 26.45 | 0 | 0 | 822-1 | RTS 17/ I | 0.029 | 2.18 |  |  |  |  | POL1_1
|  | ŠDA 0/63 | [22 empty] | POP | ŠDA 0/63
|  | 68x1,1 | [22 empty] | POP | 68x1,1
52 | 596215021R00 | Kladení zámkové dlažby tl. 6 cm do drtě tl. 4 cm | m2 | 1122 |  | 0 |  | 0 |  | 0 | 21 | 0 | 0.0739 | 82.92 | 0 | 0 | 822-1 | RTS 17/ I | 0.452 | 507.14 |  |  |  |  | POL1_1
|  | Plocha z C.2. Situace | [22 empty] | POP | Plocha z C.2. Situace
53 | 592453081 | Dlažba zámková přírodní 20x10x6 | m2 | 1073 |  | 0 |  | 0 |  | 0 | 21 | 0 | 0.131 | 140.56 | 0 | 0 |  | Vlastní | 0 | 0 |  |  |  |  | POL3_0
54 | 59245268R | Dlažba zámková barevná 20x10x6 červená | m2 | 10 |  | 0 |  | 0 |  | 0 | 21 | 0 | 0.131 | 1.31 | 0 | 0 | SPCM | RTS 17/ I | 0 | 0 |  |  |  |  | POL3_0
55 | 59245115.1 | Dlažba zámková SLP 20x10x6 cm červená | m2 | 39 |  | 0 |  | 0 |  | 0 | 21 | 0 | 0.1315 | 5.13 | 0 | 0 |  | Vlastní | 0 | 0 |  |  |  |  | POL3_0
56 | 564851112R00 | Podklad ze štěrkodrti po zhutnění tloušťky 16 cm | m2 | 1234 |  | 0 |  | 0 |  | 0 | 21 | 0 | 0.29811 | 367.87 | 0 | 0 | 822-1 | RTS 17/ I | 0.026 | 32.08 |  |  |  |  | POL1_1
|  | ŠDA 0/32 | [22 empty] | POP | ŠDA 0/32
|  | 1122x1,1 | [22 empty] | POP | 1122x1,1
57 | 596215021R00 | Kladení zámkové dlažby tl. 6 cm do drtě tl. 4 cm | m2 | 20 |  | 0 |  | 0 |  | 0 | 21 | 0 | 0.0739 | 1.48 | 0 | 0 | 822-1 | RTS 14/ I | 0.452 | 9.04 |  |  |  |  | POL1_
|  | Plocha z C.2. Situace | [22 empty] | POP | Plocha z C.2. Situace
|  | Předláždění | [22 empty] | POP | Předláždění
58 | 9178621111R0T00 | Osazení stojat. obrub.bet. s opěrou,lože z C 20/25 | m | 1265 |  | 0 |  | 0 |  | 0 | 21 | 0 | 0.14424 | 182.46 | 0 | 0 |  | Vlastní | 0 | 0 |  |  |  |  | POL1_1
|  | Délka z C.2. Situace | [22 empty] | POP | Délka z C.2. Situace
59 | 59217472R | Obrubník silniční 1000/150/250 šedý | kus | 512 |  | 0 |  | 0 |  | 0 | 21 | 0 | 0.0821 | 42.04 | 0 | 0 | SPCM | RTS 17/ I | 0 | 0 |  |  |  |  | POL3_0
60 | 59217476R | Obrubník silniční nájezdový 1000/150/150 šedý | kus | 97 |  | 0 |  | 0 |  | 0 | 21 | 0 | 0.048 | 4.66 | 0 | 0 | SPCM | RTS 17/ I | 0 | 0 |  |  |  |  | POL3_0
61 | 59217480R | Obrubník silniční přechodový L 1000/150/150-250 | kus | 13 |  | 0 |  | 0 |  | 0 | 21 | 0 | 0.067 | 0.87 | 0 | 0 | SPCM | RTS 17/ I | 0 | 0 |  |  |  |  | POL3_0
62 | 59217481R | Obrubník silniční přechodový P 1000/150/150-250 | kus | 12 |  | 0 |  | 0 |  | 0 | 21 | 0 | 0.064 | 0.77 | 0 | 0 | SPCM | RTS 17/ I | 0 | 0 |  |  |  |  | POL3_0
63 | 59217001R | Obrubník parkový betonový 100x250x1000 mm | kus | 602 |  | 0 |  | 0 |  | 0 | 21 | 0 | 0.051 | 30.7 | 0 | 0 | SPCM | RTS 17/ I | 0 | 0 |  |  |  |  | POL3_0
64 | 59217472R1 | Obrubník silniční 1000/150/300 šedý | kus | 26 |  | 0 |  | 0 |  | 0 | 21 | 0 | 0.0821 | 2.13 | 0 | 0 |  | Vlastní | 0 | 0 |  |  |  |  | POL3_
65 | 59217480R1 | Obrubník silniční přechodový L 1000/150/250-300 | kus | 1 |  | 0 |  | 0 |  | 0 | 21 | 0 | 0.067 | 0.07 | 0 | 0 |  | Vlastní | 0 | 0 |  |  |  |  | POL3_
66 | 592174811 | Obrubník silniční přechodový P 1000/150/250-300 | kus | 2 |  | 0 |  | 0 |  | 0 | 21 | 0 | 0.064 | 0.13 | 0 | 0 |  | Vlastní | 0 | 0 |  |  |  |  | POL3_0
67 | 9177321111.R0 | Osazení ležat. obrub. bet. bez opěr,lože z C 20/25 | m | 602 |  | 0 |  | 0 |  | 0 | 21 | 0 | 0.13306 | 80.1 | 0 | 0 |  | Vlastní | 0 | 0 |  |  |  |  | POL1_1
|  | Délka z C.2. Situace | [22 empty] | POP | Délka z C.2. Situace
68 | 592162117R1 | Přídlažba silniční vysoká 50/25/10 přírodní | kus | 1204 |  | 0 |  | 0 |  | 0 | 21 | 0 | 0.027 | 32.51 | 0 | 0 |  | Vlastní | 0 | 0 |  |  |  |  | POL3_0
69 | 5970911111.R0 | Žlab odvodňovací dl. 1000 mm | kus | 10 |  | 0 |  | 0 |  | 0 | 21 | 0 | 0.10249 | 1.02 | 0 | 0 |  | Vlastní | 0 | 0 |  |  |  |  | POL1_1
70 | 5970911121.R0 | Žlab odvodňovací dl. 500 mm | kus | 2 |  | 0 |  | 0 |  | 0 | 21 | 0 | 0.05345 | 0.11 | 0 | 0 |  | Vlastní | 0 | 0 |  |  |  |  | POL1_1
71 | 5970911241.R0 | Žlabová vpust dl. 500 mm | kus | 3 |  | 0 |  | 0 |  | 0 | 21 | 0 | 0.06983 | 0.21 | 0 | 0 |  | Vlastní | 0 | 0 |  |  |  |  | POL1_1
72 | 597091131R001 | Čelo žlabu plné typ 0-20 | kus | 6 |  | 0 |  | 0 |  | 0 | 21 | 0 | 0.00142 | 0.01 | 0 | 0 |  | Vlastní | 0.02 | 0.12 |  |  |  |  | POL1_1
73 | 597091153RU11 | Krycí rošt zatížení C 250 dl.500 mm, můstkový, grafitová tvárná litina | kus | 25 |  | 0 |  | 0 |  | 0 | 21 | 0 | 0.00305 | 0.08 | 0 | 0 |  | Vlastní | 0.05 | 1.25 |  |  |  |  | POL1_1
74 | 597091163R001 | Aretace roštu | kus | 25 |  | 0 |  | 0 |  | 0 | 21 | 0 | 0.00021 | 0.01 | 0 | 0 |  | Vlastní | 0.05 | 1.25 |  |  |  |  | POL1_1
Díl: | 8 | Trubní vedení |  |  |  | 0 |  | 0 |  | 0 |  | 0 |  | 17.87 |  | 0 |  |  |  | 123.88 |  |  |  |  | DIL
75 | 899331111R00 | Výšková úprava vstupu do 20 cm, zvýšení poklopu | kus | 7 |  | 0 |  | 0 |  | 0 | 21 | 0 | 0.43094 | 3.02 | 0 | 0 | 822-1 | RTS 17/ I | 3.817 | 26.72 |  |  |  |  | POL1_1
|  | Počet z C.2. Situace | [22 empty] | POP | Počet z C.2. Situace
76 | 899431111R00 | Výšková úprava do 20 cm, zvýšení krytu šoupěte | kus | 15 |  | 0 |  | 0 |  | 0 | 21 | 0 | 0.3159 | 4.74 | 0 | 0 | 822-1 | RTS 17/ I | 1.551 | 23.27 |  |  |  |  | POL1_1
|  | Počet z C.2. Situace | [22 empty] | POP | Počet z C.2. Situace
77 | 899231111R00 | Výšková úprava vstupu do 20 cm, zvýšení mříže | kus | 1 |  | 0 |  | 0 |  | 0 | 21 | 0 | 0.43382 | 0.43 | 0 | 0 | 822-1 | RTS 17/ I | 3.839 | 3.84 |  |  |  |  | POL1_1
|  | Počet z C.2. Situace | [22 empty] | POP | Počet z C.2. Situace
78 | 895941311R00 | Zřízení vpusti uliční z dílců typ UVB - 50 | kus | 9 |  | 0 |  | 0 |  | 0 | 21 | 0 | 0.14494 | 1.3 | 0 | 0 | 827-1 | RTS 17/ I | 5.024 | 45.22 |  |  |  |  | POL1_1
|  | Počet z C.2. Situace | [22 empty] | POP | Počet z C.2. Situace
79 | 592238510R | TBV-Q 450/300/2a dno bez výtoku - kalová prohlubeň | kus | 9.09 |  | 0 |  | 0 |  | 0 | 21 | 0 | 0.072 | 0.65 | 0 | 0 | SPCM | RTS 17/ I | 0 | 0 |  |  |  |  | POL3_0
80 | 5922386321R | TBV-Q 450/350/3a PVC skruž střed. s otvorem DN 150 | kus | 9.09 |  | 0 |  | 0 |  | 0 | 21 | 0 | 0.08 | 0.73 | 0 | 0 | SPCM | RTS 17/ I | 0 | 0 |  |  |  |  | POL3_0
81 | 59223856R | TBV-Q 450/195/5c skruž horní | kus | 9.09 |  | 0 |  | 0 |  | 0 | 21 | 0 | 0.04 | 0.36 | 0 | 0 | SPCM | RTS 17/ I | 0 | 0 |  |  |  |  | POL3_0
82 | 59223862R | TBV-Q 450/295/6a skruž středová | kus | 9.09 |  | 0 |  | 0 |  | 0 | 21 | 0 | 0.057 | 0.52 | 0 | 0 | SPCM | RTS 17/ I | 0 | 0 |  |  |  |  | POL3_0
83 | 899101111R00 | Osazení poklopu s rámem do 50 kg | kus | 9 |  | 0 |  | 0 |  | 0 | 21 | 0 | 0.00468 | 0.04 | 0 | 0 | 827-1 | RTS 17/ I | 0.68 | 6.12 |  |  |  |  | POL1_1
84 | 55340380R | Mříž M1 D400 litinová DIN 19583-13 500/500 | kus | 9 |  | 0 |  | 0 |  | 0 | 21 | 0 | 0.058 | 0.52 | 0 | 0 | SPCM | RTS 17/ I | 0 | 0 |  |  |  |  | POL3_0
85 | 55343927R | C3 koš pozink. DIN 4052 vysoký pro rám 500/300 | kus | 9 |  | 0 |  | 0 |  | 0 | 21 | 0 | 0.006 | 0.05 | 0 | 0 | SPCM | RTS 17/ I | 0 | 0 |  |  |  |  | POL3_0
86 | 592238672R | TBV-Q 450/160-D betonový rám poklopu D400 | kus | 9.09 |  | 0 |  | 0 |  | 0 | 21 | 0 | 0.064 | 0.58 | 0 | 0 | SPCM | RTS 17/ I | 0 | 0 |  |  |  |  | POL3_0
87 | 452112111R00 | Osazení beton, prstenců pod mříže, výšky do100 mm | kus | 9 |  | 0 |  | 0 |  | 0 | 21 | 0 | 0.0066 | 0.06 | 0 | 0 | 827-1 | RTS 17/ I | 0.28 | 2.52 |  |  |  |  | POL1_1
88 | 59223864R | TBV-Q 390/60/10a vyrovnávací prstenec | kus | 9.09 |  | 0 |  | 0 |  | 0 | 21 | 0 | 0.027 | 0.25 | 0 | 0 | SPCM | RTS 17/ I | 0 | 0 |  |  |  |  | POL3_0
89 | 452311141R00 | Desky podkladní pod potrubí z betonu C 16/20 | m3 | 1.8 |  | 0 |  | 0 |  | 0 | 21 | 0 | 2.5 | 4.5 | 0 | 0 | 827-1 | RTS 17/ I | 1.449 | 2.61 |  |  |  |  | POL1_1
90 | 877415121R00 | Výřez a montáž tvarovky z plastu na potrubí DN 500 | kus | 4 |  | 0 |  | 0 |  | 0 | 21 | 0 | 0.00024 | 0 | 0 | 0 | 827-1 | RTS 17/ I | 2.01 | 8.04 |  |  |  |  | POL1_1
91 | 871313121R00 | Montáž trub z plastu, gumový kroužek, DN 150 | m | 20 |  | 0 |  | 0 |  | 0 | 21 | 0 | 0 | 0 | 0 | 0 | 827-1 | RTS 17/ I | 0.066 | 1.32 |  |  |  |  | POL1_1
92 | 28611190.1 | Trubka kanalizační PVC SN 12 DN 150/1000 | kus | 20 |  | 0 |  | 0 |  | 0 | 21 | 0 | 0.0051 | 0.1 | 0 | 0 |  | Vlastní | 0 | 0 |  |  |  |  | POL3_0
93 | 877313123R00 | Montáž tvarovek jednoos. plast. gum.kroužek DN 150 | kus | 24 |  | 0 |  | 0 |  | 0 | 21 | 0 | 1e-05 | 0 | 0 | 0 | 827-1 | RTS 17/ I | 0.176 | 4.22 |  |  |  |  | POL1_1
94 | 28651662.AR | Koleno kanalizační KGB 160/ 45° PVC | kus | 24 |  | 0 |  | 0 |  | 0 | 21 | 0 | 0.00066 | 0.02 | 0 | 0 | SPCM | RTS 17/ I | 0 | 0 |  |  |  |  | POL3_0
Díl: | 91 | Doplňující práce na komunikaci |  |  |  | 0 |  | 0 |  | 0 |  | 0 |  | 1.35 |  | 0.16 |  |  |  | 16.15 |  |  |  |  | DIL
95 | 966006132R00 | Odstranění doprav.značek se sloupky, s bet.patkami | kus | 2 |  | 0 |  | 0 |  | 0 | 21 | 0 | 0 | 0 | 0.082 | 0.16 | 822-1 | RTS 17/ I | 0.588 | 1.18 |  |  |  |  | POL1_1
|  | Bude užito zpětně na stavbě | [22 empty] | POP | Bude užito zpětně na stavbě
96 | 914001111R00 | Osaz sloupků, montáž svislých dopr.značek | kus | 5 |  | 0 |  | 0 |  | 0 | 21 | 0 | 0.25 | 1.25 | 0 | 0 | 822-1 | RTS 17/ I | 0.818 | 4.09 |  |  |  |  | POL1_1
|  | Počet z C.2. Situace | [22 empty] | POP | Počet z C.2. Situace
|  | Nová-3 | [22 empty] | POP | Nová-3
|  | Přeložka-1 | [22 empty] | POP | Přeložka-1
|  | Ochranný sloupek-1 | [22 empty] | POP | Ochranný sloupek-1
97 | 40445137.AR | Značka dopravní info IJ 4b, 500 fólie 1, EG 7 letá | kus | 2 |  | 0 |  | 0 |  | 0 | 21 | 0 | 0.0051 | 0.01 | 0 | 0 | SPCM | RTS 17/ I | 0 | 0 |  |  |  |  | POL3_0
98 | 40445045.AR | Značka dopr inf IP 6 500/500 fól1,HIG10 | kus | 2 |  | 0 |  | 0 |  | 0 | 21 | 0 | 0.0051 | 0.01 | 0 | 0 | SPCM | RTS 17/ I | 0 | 0 |  |  |  |  | POL3_0
|  | Osazena na slouoy VO | [22 empty] | POP | Osazena na slouoy VO
99 | 40445950.2 | Sloupek Fe pr.60 pozinkovaný, l= 250 mm | kus | 2 |  | 0 |  | 0 |  | 0 | 21 | 0 | 0 | 0 | 0 | 0 |  | Vlastní | 0 | 0 |  |  |  |  | POL3_0
100 | 40445951.6 | Patka kotevní kompletní AP 60/4 | kus | 3 |  | 0 |  | 0 |  | 0 | 21 | 0 | 0 | 0 | 0 | 0 |  | Vlastní | 0 | 0 |  |  |  |  | POL3_0
101 | 404459534R | Svorka upínací US na sloupek pr. 60 nebo 70 mm | kus | 8 |  | 0 |  | 0 |  | 0 | 21 | 0 | 0 | 0 | 0 | 0 | SPCM | RTS 17/ I | 0 | 0 |  |  |  |  | POL3_0
102 | 404459540R | Víčko pr. 60 | kus | 2 |  | 0 |  | 0 |  | 0 | 21 | 0 | 0 | 0 | 0 | 0 | SPCM | RTS 17/ I | 0 | 0 |  |  |  |  | POL3_0
103 | 915721121R00 | Vodorovné značení stopčar,zeber atd.plastem,nehluč | m2 | 14 |  | 0 |  | 0 |  | 0 | 21 | 0 | 0.0037 | 0.05 | 0 | 0 | 822-1 | RTS 17/ I | 0.361 | 5.05 |  |  |  |  | POL1_1
|  | V7 - bílá - 12 | [22 empty] | POP | V7 - bílá - 12
|  | 2x BUS - žlutá - 2 | [22 empty] | POP | 2x BUS - žlutá - 2
104 | 915729111R00 | Příplatek za reflexní úpravu stopčar, zeber atd. | m2 | 14 |  | 0 |  | 0 |  | 0 | 21 | 0 | 0.00032 | 0 | 0 | 0 | 822-1 | RTS 17/ I | 0.009 | 0.13 |  |  |  |  | POL1_1
105 | 915791112R00 | Předznačení pro značení stopčáry, zebry, nápisů | m2 | 14 |  | 0 |  | 0 |  | 0 | 21 | 0 | 0 | 0 | 0 | 0 | 822-1 | RTS 17/ I | 0.125 | 1.75 |  |  |  |  | POL1_1
106 | 915711121R00 | Vodor.značení dělicích čar 12 cm plastem,nehlučné | m | 76 |  | 0 |  | 0 |  | 0 | 21 | 0 | 0.00044 | 0.03 | 0 | 0 | 822-1 | RTS 17/ I | 0.031 | 2.36 |  |  |  |  | POL1_1
|  | V11a - žlutá | [22 empty] | POP | V11a - žlutá
107 | 915719111R00 | Příplatek za reflexní úpravu dělících čar 12 cm | m | 76 |  | 0 |  | 0 |  | 0 | 21 | 0 | 4e-05 | 0 | 0 | 0 | 822-1 | RTS 17/ I | 0.009 | 0.68 |  |  |  |  | POL1_1
108 | 915791111R00 | Předznačení pro značení dělící čáry,vodící proužky | m | 76 |  | 0 |  | 0 |  | 0 | 21 | 0 | 0 | 0 | 0 | 0 | 822-1 | RTS 17/ I | 0.012 | 0.91 |  |  |  |  | POL1_1
109 | R-pol | Osazení odpadkového koše, včetně dodávky kotvících prvků | kus | 2 |  | 0 |  | 0 |  | 0 | 21 | 0 | 0 | 0 | 0 | 0 |  | Vlastní | 0 | 0 |  |  |  |  | POL12_0
|  | Množství z C.2. Situace | [22 empty] | POP | Množství z C.2. Situace
110 | R-pol | Odpadkový koš ocelový, včetně dodávky | kus | 2 |  | 0 |  | 0 |  | 0 | 21 | 0 | 0 | 0 | 0 | 0 |  | Vlastní | 0 | 0 |  |  |  |  | POL12_0
|  | Ocelový koš na ocelové noze FeZn barvy dle investora, kotvený do betonové patky pod dlažbou. | [22 empty] | POP | Ocelový koš na ocelové noze FeZn barvy dle investora, kotvený do betonové patky pod dlažbou.
Díl: | 96 | Bourání konstrukcí |  |  |  | 0 |  | 0 |  | 0 |  | 0 |  | 0 |  | 1.6 |  |  |  | 5.15 |  |  |  |  | DIL
111 | 961044111R00 | Bourání základů z betonu prostého | m3 | 0.8 |  | 0 |  | 0 |  | 0 | 21 | 0 | 0 | 0 | 2 | 1.6 | 801-3 | RTS 14/ I | 6.436 | 5.15 |  |  |  |  | POL1_
|  | Patky přístřešku 0,4x0,4x0,8x6 | [22 empty] | POP | Patky přístřešku 0,4x0,4x0,8x6
Díl: | 99 | Staveništní přesun hmot |  |  |  | 0 |  | 0 |  | 0 |  | 0 |  | 0 |  | 0 |  |  |  | 134.3 |  |  |  |  | DIL
112 | 979087212R00 | Nakládání suti na dopravní prostředky | t | 235 |  | 0 |  | 0 |  | 0 | 21 | 0 | 0 | 0 | 0 | 0 | 822-1 | RTS 17/ I | 0.099 | 23.27 |  |  |  |  | POL1_
113 | 979082213R00 | Vodorovná doprava suti po suchu do 1 km | t | 235 |  | 0 |  | 0 |  | 0 | 21 | 0 | 0 | 0 | 0 | 0 | 822-1 | RTS 17/ I | 0.01 | 2.35 |  |  |  |  | POL1_
114 | 979082219R00 | Příplatek za dopravu suti po suchu za další 1 km | t | 2115 |  | 0 |  | 0 |  | 0 | 21 | 0 | 0 | 0 | 0 | 0 | 822-1 | RTS 17/ I | 0 | 0 |  |  |  |  | POL1_
|  | 235x9 | [22 empty] | POP | 235x9
115 | 979093111R00 | Uložení suti na skládku bez zhutnění | t | 235 |  | 0 |  | 0 |  | 0 | 21 | 0 | 0 | 0 | 0 | 0 | 800-6 | RTS 17/ I | 0.006 | 1.41 |  |  |  |  | POL1_
116 | 979990103R001 | Poplatek za skládku suti - beton, kamenivo | t | 63 |  | 0 |  | 0 |  | 0 | 21 | 0 | 0 | 0 | 0 | 0 |  | Vlastní | 0 | 0 |  |  |  |  | POL1_
117 | 979990113R00 | Poplatek za skládku suti - obalovaný asfalt | t | 172 |  | 0 |  | 0 |  | 0 | 21 | 0 | 0 | 0 | 0 | 0 | 801-3 | RTS 17/ I | 0 | 0 |  |  |  |  | POL1_
118 | R-3 | Výzisk za odprodej ocelových konstrukcí včetně odvozu | t | 0.1 |  | 0 |  | 0 |  | 0 | 21 | 0 | 0 | 0 | 0 | 0 |  | Vlastní | 0 | 0 |  |  |  |  | POL1_
|  | Vratka 5 Kč/kg | [22 empty] | POP | Vratka 5 Kč/kg
|  | Přístřešek celkem 100 kg | [22 empty] | POP | Přístřešek celkem 100 kg
119 | 998222011R00 | Přesun hmot, pozemní komunikace, kryt z kameniva | t | 488 |  | 0 |  | 0 |  | 0 | 21 | 0 | 0 | 0 | 0 | 0 | 822-1 | RTS 17/ I | 0.02 | 9.76 |  |  |  |  | POL1_
120 | 998222094R00 | Přesun hmot, komunikace z kameniva, příplatek 5 km | t | 488 |  | 0 |  | 0 |  | 0 | 21 | 0 | 0 | 0 | 0 | 0 | 822-1 | RTS 17/ I | 0 | 0 |  |  |  |  | POL1_
121 | 998222095R00 | Přesun hmot, komunikace z kameniva, dalších 5 km | t | 488 |  | 0 |  | 0 |  | 0 | 21 | 0 | 0 | 0 | 0 | 0 | 822-1 | RTS 17/ I | 0 | 0 |  |  |  |  | POL1_
122 | 998223011R00 | Přesun hmot, pozemní komunikace, kryt dlážděný | t | 213 |  | 0 |  | 0 |  | 0 | 21 | 0 | 0 | 0 | 0 | 0 | 822-1 | RTS 17/ I | 0.39 | 83.07 |  |  |  |  | POL1_
123 | 998223094R00 | Přesun hmot, komunikace dlážděné, příplatek 5 km | t | 213 |  | 0 |  | 0 |  | 0 | 21 | 0 | 0 | 0 | 0 | 0 | 822-1 | RTS 17/ I | 0 | 0 |  |  |  |  | POL1_
124 | 998223095R00 | Přesun hmot, komunik. dlážděné, přípl. dalších 5km | t | 213 |  | 0 |  | 0 |  | 0 | 21 | 0 | 0 | 0 | 0 | 0 | 822-1 | RTS 17/ I | 0 | 0 |  |  |  |  | POL1_
125 | 998224111R00 | Přesun hmot, pozemní komunikace, kryt betonový | t | 166 |  | 0 |  | 0 |  | 0 | 21 | 0 | 0 | 0 | 0 | 0 | 822-1 | RTS 17/ I | 0.011 | 1.83 |  |  |  |  | POL1_
126 | 998224194R00 | Přesun hmot, komunikace betonové, příplatek 5 km | t | 166 |  | 0 |  | 0 |  | 0 | 21 | 0 | 0 | 0 | 0 | 0 | 822-1 | RTS 17/ I | 0 | 0 |  |  |  |  | POL1_
127 | 998224195R00 | Přesun hmot, komunikace beton. přípl. dalších 5 km | t | 166 |  | 0 |  | 0 |  | 0 | 21 | 0 | 0 | 0 | 0 | 0 | 822-1 | RTS 17/ I | 0 | 0 |  |  |  |  | POL1_
128 | 998225111R00 | Přesun hmot, pozemní komunikace, kryt živičný | t | 184 |  | 0 |  | 0 |  | 0 | 21 | 0 | 0 | 0 | 0 | 0 | 822-1 | RTS 17/ I | 0.016 | 2.94 |  |  |  |  | POL1_
129 | 998225194R00 | Přesun hmot, komunikace živičné, příplatek do 5 km | t | 184 |  | 0 |  | 0 |  | 0 | 21 | 0 | 0 | 0 | 0 | 0 | 822-1 | RTS 17/ I | 0 | 0 |  |  |  |  | POL1_
130 | 998225195R00 | Přesun hmot, komunik. živičné, přípl. dalších 5 km | t | 184 |  | 0 |  | 0 |  | 0 | 21 | 0 | 0 | 0 | 0 | 0 | 822-1 | RTS 17/ I | 0 | 0 |  |  |  |  | POL1_
131 | 998274101R00 | Přesun hmot, trubní vedení betonové, otevř. výkop | t | 11 |  | 0 |  | 0 |  | 0 | 21 | 0 | 0 | 0 | 0 | 0 | 827-1 | RTS 17/ I | 0.1175 | 1.29 |  |  |  |  | POL1_
132 | 998274118R00 | Přesun hmot, trubní vedení betonové, příplatek 5km | t | 11 |  | 0 |  | 0 |  | 0 | 21 | 0 | 0 | 0 | 0 | 0 | 827-1 | RTS 17/ I | 0.7479 | 8.23 |  |  |  |  | POL1_
133 | 998274119R00 | Přesun hmot, tr. vedení beton., přípl. dalších 5km | t | 11 |  | 0 |  | 0 |  | 0 | 21 | 0 | 0 | 0 | 0 | 0 | 827-1 | RTS 17/ I | 0 | 0 |  |  |  |  | POL1_
134 | 998276101R00 | Přesun hmot, trubní vedení plastová, otevř. výkop | t | 0.15 |  | 0 |  | 0 |  | 0 | 21 | 0 | 0 | 0 | 0 | 0 | 827-1 | RTS 17/ I | 0.2115 | 0.03 |  |  |  |  | POL1_
135 | 998276118R00 | Přesun hmot, trubní vedení plastová, příplatek 5km | t | 0.15 |  | 0 |  | 0 |  | 0 | 21 | 0 | 0 | 0 | 0 | 0 | 827-1 | RTS 17/ I | 0.7734 | 0.12 |  |  |  |  | POL1_
136 | 998276119R00 | Přesun hmot, tr. vedení plast., přípl. dalších 5km | t | 0.15 |  | 0 |  | 0 |  | 0 | 21 | 0 | 0 | 0 | 0 | 0 | 827-1 | RTS 17/ I | 0 | 0 |  |  |  |  | POL1_
Díl: | 767 | Konstrukce zámečnické |  |  |  | 0 |  | 0 |  | 0 |  | 0 |  | 0 |  | 0.32 |  |  |  | 13.3 |  |  |  |  | DIL
137 | 767392802R00 | Demontáž krytin střech z plechů, šroubovaných | m2 | 9 |  | 0 |  | 0 |  | 0 | 21 | 0 | 0 | 0 | 0.007 | 0.06 | 800-767 | RTS 14/ I | 0.238 | 2.14 |  |  |  |  | POL1_
|  | Střecha přístřešku | [22 empty] | POP | Střecha přístřešku
138 | 767134802R00 | Demontáž oplechování stěn plechy šroubovanými | m2 | 20 |  | 0 |  | 0 |  | 0 | 21 | 0 | 0 | 0 | 0.009 | 0.18 | 800-767 | RTS 14/ I | 0.17 | 3.4 |  |  |  |  | POL1_
|  | 8x2,5 | [22 empty] | POP | 8x2,5
139 | 767996801R00 | Demontáž atypických ocelových konstr. do 50 kg | kg | 80 |  | 0 |  | 0 |  | 0 | 21 | 0 | 5e-05 | 0 | 0.001 | 0.08 | 800-767 | RTS 14/ I | 0.097 | 7.76 |  |  |  |  | POL1_
|  | Nosná konstrukce přístřešku | [22 empty] | POP | Nosná konstrukce přístřešku
Díl: | M21 | Elektromontáže |  |  |  | 0 |  | 0 |  | 0 |  | 0 |  | 2.8 |  | 0 |  |  |  | 52.91 |  |  |  |  | DIL
140 | 230191008R00 | Uložení chráničky ve výkopu PE 63x5,8mm | m | 120 |  | 0 |  | 0 |  | 0 | 21 | 0 | 0 | 0 | 0 | 0 | M23 | RTS 17/ I | 0.12 | 14.4 |  |  |  |  | POL1_9
|  | Chránička VO mezi stožáry | [22 empty] | POP | Chránička VO mezi stožáry
141 | 345711471.02 | Trubka kabelová chránička 63 | m | 120 |  | 0 |  | 0 |  | 0 | 21 | 0 | 0.00031 | 0.04 | 0 | 0 |  | Vlastní | 0 | 0 |  |  |  |  | POL3_0
142 | 210204002R00 | Stožár osvětlovací sadový - ocelový | kus | 5 |  | 0 |  | 0 |  | 0 | 21 | 0 | 0 | 0 | 0 | 0 | M21 | RTS 17/ I | 1.6833 | 8.42 |  |  |  |  | POL1_9
|  | Počet z C.2. Situace | [22 empty] | POP | Počet z C.2. Situace
|  | V místě přeložky bude užito původního | [22 empty] | POP | V místě přeložky bude užito původního
143 | R-pol | Stožár přechodový | kus | 4 |  | 0 |  | 0 |  | 0 | 21 | 0 | 0 | 0 | 0 | 0 |  | Vlastní | 0 | 0 |  |  |  |  | POL12_0
|  | Oboustranně žárově zinkovaný stožár + nástřik thermoplastem od spodní htany dvířek po spodek stožáru (tlouštka poplastování 0,3 - 0,4 mm), vč. elektrovýzbroje. Výška nad terénem 6 m. | [22 empty] | POP | Oboustranně žárově zinkovaný stožár + nástřik thermoplastem od spodní htany dvířek po spodek stožáru (tlouštka poplastování 0,3 - 0,4 mm), vč. elektrovýzbroje. Výška nad terénem 6 m.
144 | 210204104R00 | Výložník ocelový 1ramenný nad 35 kg | kus | 4 |  | 0 |  | 0 |  | 0 | 21 | 0 | 0 | 0 | 0 | 0 | M21 | RTS 17/ I | 1.9167 | 7.67 |  |  |  |  | POL1_9
145 | R-pol | Výložník přechodový 2,5 m | kus | 4 |  | 0 |  | 0 |  | 0 | 21 | 0 | 0 | 0 | 0 | 0 |  | Vlastní | 0 | 0 |  |  |  |  | POL12_0
|  | Výložník uboustranně žárově zinkovaný | [22 empty] | POP | Výložník uboustranně žárově zinkovaný
146 | R-pol | Svítidlo přechodové 250W, včetně výbojky | ks | 4 |  | 0 |  | 0 |  | 0 | 21 | 0 | 0 | 0 | 0 | 0 |  | Vlastní | 0 | 0 |  |  |  |  | POL3_
|  | Těleso svítidla je odlitek z hliníkové slitiny, povrchová úprava je provedena polyesterovým, tepelně tvrzeným lakem. | [22 empty] | POP | Těleso svítidla je odlitek z hliníkové slitiny, povrchová úprava je provedena polyesterovým, tepelně tvrzeným lakem.
|  | Upínací zařízení umožňuje horizontální i vertikální montáž svítidla na trubku průměru 45 až 60 mm. | [22 empty] | POP | Upínací zařízení umožňuje horizontální i vertikální montáž svítidla na trubku průměru 45 až 60 mm.
|  | Elektrická část je umístěna ve spodní části svítidla a je od okolního prostředí krytá stupněm krytí IP 44. Elektronický předřadník je namontovaný na galvanicky pokovené základně, která je jednoduše vyjímatelná po odpojení konektoru. | [22 empty] | POP | Elektrická část je umístěna ve spodní části svítidla a je od okolního prostředí krytá stupněm krytí IP 44. Elektronický předřadník je namontovaný na galvanicky pokovené základně, která je jednoduše vyjímatelná po odpojení konektoru.
147 | 2102042031.R0 | Elektrovýzbroj stožáru výměna stávající, včetně dodávky | kus | 2 |  | 0 |  | 0 |  | 0 | 21 | 0 | 0 | 0 | 0 | 0 |  | Vlastní | 0 | 0 |  |  |  |  | POL1_9
|  | Počet z C.2. Situace | [22 empty] | POP | Počet z C.2. Situace
148 | 2109010701.RT | Kabel silový AYKY J 4 x 16 mm2 volně uložený, včetně dodávky kabelu AYKY J 4x16 | m | 126 |  | 0 |  | 0 |  | 0 | 21 | 0 | 0.00096 | 0.12 | 0 | 0 |  | Vlastní | 0 | 0 |  |  |  |  | POL1_9
149 | 210220021RT1 | Vedení uzemňovací v zemi FeZn do 120 mm2, včetně pásku FeZn 30 x 4 mm | m | 120 |  | 0 |  | 0 |  | 0 | 21 | 0 | 0.00099 | 0.12 | 0 | 0 | M21 | RTS 17/ I | 0.13 | 15.6 |  |  |  |  | POL1_9
|  | Délka z C.2. Situace | [22 empty] | POP | Délka z C.2. Situace
150 | 210100003R00 | Ukončení vodičů v rozvaděči + zapojení do 16 mm2 | kus | 44 |  | 0 |  | 0 |  | 0 | 21 | 0 | 0 | 0 | 0 | 0 | M21 | RTS 17/ I | 0.08217 | 3.62 |  |  |  |  | POL1_9
151 | 210220022RT1 | Vedení uzemňovací v zemi FeZn, D 8 - 10 mm, včetně drátu FeZn 10 mm | m | 7.5 |  | 0 |  | 0 |  | 0 | 21 | 0 | 0.00105 | 0.01 | 0 | 0 | M21 | RTS 17/ I | 0.16 | 1.2 |  |  |  |  | POL1_9
152 | 583309990001R | Písek kopaný | m3 | 1.5 |  | 0 |  | 0 |  | 0 | 21 | 0 | 1.67 | 2.51 | 0 | 0 | SPCM | RTS 17/ I | 0 | 0 |  |  |  |  | POL3_0
153 | 220890202R00 | Revize | h | 2 |  | 0 |  | 0 |  | 0 | 21 | 0 | 0 | 0 | 0 | 0 | M22 | RTS 17/ I | 1 | 2 |  |  |  |  | POL1_9
154 | R-pol | Doprava materiálu | hod | 2 |  | 0 |  | 0 |  | 0 | 21 | 0 | 0 | 0 | 0 | 0 |  | Vlastní | 0 | 0 |  |  |  |  | POL12_0
155 | R-pol | Jeřáb, plošina | hod | 4 |  | 0 |  | 0 |  | 0 | 21 | 0 | 0 | 0 | 0 | 0 |  | Vlastní | 0 | 0 |  |  |  |  | POL12_0
Díl: | M46 | Zemní práce při montážích |  |  |  | 0 |  | 0 |  | 0 |  | 0 |  | 0.73 |  | 0 |  |  |  | 22.88 |  |  |  |  | DIL
156 | 460010022RT1 | Vytýčení kabelové trasy podél silnice, délka trasy do 100 m | km | 0.1 |  | 0 |  | 0 |  | 0 | 21 | 0 | 0.01124 | 0 | 0 | 0 | M46 | RTS 17/ I | 3.88 | 0.39 |  |  |  |  | POL1_9
157 | 460050701RT1 | Jáma do 2 m3 pro stožár veřejného osvětlení, hor.1, ruční výkop jámy | m3 | 3.2 |  | 0 |  | 0 |  | 0 | 21 | 0 | 0 | 0 | 0 | 0 | M46 | RTS 17/ I | 1.95 | 6.24 |  |  |  |  | POL1_9
158 | R-pol | Demontáž stožáru osvětlení, úprava pro zpětné použití | kus | 1 |  | 0 |  | 0 |  | 0 | 21 | 0 | 0 | 0 | 0 | 0 |  | Vlastní | 0 | 0 |  |  |  |  | POL12_0
|  | Počet z C.2. Situace | [22 empty] | POP | Počet z C.2. Situace
159 | 460100001RT1 | Pouzdrový základ 250x800 mm mimo osu trasy, kompletní zhot.pouzdrového základu | kus | 5 |  | 0 |  | 0 |  | 0 | 21 | 0 | 0.13682 | 0.68 | 0 | 0 | M46 | RTS 17/ I | 2.827 | 14.14 |  |  |  |  | POL1_9
|  | Počet z C.2. Situace | [22 empty] | POP | Počet z C.2. Situace
160 | 460490012RT1 | Fólie výstražná z PVC, šířka 33 cm, fólie PVC šířka 33 cm | m | 81 |  | 0 |  | 0 |  | 0 | 21 | 0 | 0.00031 | 0.03 | 0 | 0 | M46 | RTS 17/ I | 0.026 | 2.11 |  |  |  |  | POL1_9
161 | 28314141.AR | Fólie výstražná š. 330 x 1,2 mm červená 3,3 m/kg | kg | 24.5 |  | 0 |  | 0 |  | 0 | 21 | 0 | 0.001 | 0.02 | 0 | 0 | SPCM | RTS 17/ I | 0 | 0 |  |  |  |  | POL3_0
|  | 81/3,3 | [22 empty] | POP | 81/3,3
[23 empty] | 15 | 21
| Celkem |  |  |  |  | 0 | [16 empty] | 0 | 0 | SUM
Poznámky uchazeče k zadání
POPUZIV
END

## SO 101 2 Pol
Položkový rozpočet | [24 empty] | #TypZaznamu#
S: | 20 | Výstavba chodníku v ul. Lipovská | [22 empty] | STA
O: | SO 101 | Chodníky | [19 empty] | STA |  |  | OBJ
R: | 2 | Opěrná stěna | [22 empty] | ROZ
P.č. | Číslo položky | Název položky | MJ | množství | cena / MJ | Celkem | Dodávka | Dodávka celk. | Montáž | Montáž celk. | DPH | cena s DPH | hmotnost / MJ | hmotnost celk.(t) | dem. hmotnost / MJ | dem. hmotnost celk.(t) | Ceník | Cen. soustava | Nhod / MJ | Nhod celk. | Dodavatel
Díl: | 1 | Zemní práce |  |  |  | 0 |  | 0 |  | 0 |  | 0 |  | 5.18 |  | 0 |  |  |  | 72.74 |  |  |  |  | DIL
1 | 132201212R00 | Hloubení rýh š.do 200 cm hor.3 do 1000m3,STROJNĚ | m3 | 99.2 |  | 0 |  | 0 |  | 0 | 21 | 0 | 0 | 0 | 0 | 0 | 800-1 | RTS 17/ I | 0.16 | 15.87 |  |  |  |  | POL1_1
|  | 3,2x31 | [22 empty] | POP | 3,2x31
2 | 132201219R00 | Příplatek za lepivost - hloubení rýh 200cm v hor.3 | m3 | 39.2 |  | 0 |  | 0 |  | 0 | 21 | 0 | 0 | 0 | 0 | 0 | 800-1 | RTS 17/ I | 0.084 | 3.29 |  |  |  |  | POL1_1
3 | 120001101R00 | Příplatek za ztížení vykopávky v blízkosti vedení | m3 | 19.2 |  | 0 |  | 0 |  | 0 | 21 | 0 | 0 | 0 | 0 | 0 | 800-1 | RTS 17/ I | 1.548 | 29.72 |  |  |  |  | POL1_1
4 | 174101101R00 | Zásyp jam, rýh, šachet se zhutněním | m3 | 62 |  | 0 |  | 0 |  | 0 | 21 | 0 | 0 | 0 | 0 | 0 | 800-1 | RTS 17/ I | 0.202 | 12.52 |  |  |  |  | POL1_1
|  | 2x31 | [22 empty] | POP | 2x31
5 | 162301102R00 | Vodorovné přemístění výkopku z hor.1-4 do 1000 m | m3 | 124 |  | 0 |  | 0 |  | 0 | 21 | 0 | 0 | 0 | 0 | 0 | 800-1 | RTS 17/ I | 0.011 | 1.36 |  |  |  |  | POL1_1
|  | Uložení na mezideponii a zpětný dovoz | [22 empty] | POP | Uložení na mezideponii a zpětný dovoz
|  | 62x2 | [22 empty] | POP | 62x2
6 | 162701105R00 | Vodorovné přemístění výkopku z hor.1-4 do 10000 m | m3 | 37.2 |  | 0 |  | 0 |  | 0 | 21 | 0 | 0 | 0 | 0 | 0 | 800-1 | RTS 17/ I | 0.011 | 0.41 |  |  |  |  | POL1_1
|  | Odvoz na skládku | [22 empty] | POP | Odvoz na skládku
|  | 99,2-62 | [22 empty] | POP | 99,2-62
7 | 171201201R00 | Uložení sypaniny na skl.-modelace na výšku přes 2m | m3 | 99.2 |  | 0 |  | 0 |  | 0 | 21 | 0 | 0 | 0 | 0 | 0 | 800-1 | RTS 17/ I | 0.009 | 0.89 |  |  |  |  | POL1_1
8 | 199000002R00 | Poplatek za skládku horniny 1- 4 | m3 | 99.2 |  | 0 |  | 0 |  | 0 | 21 | 0 | 0 | 0 | 0 | 0 | 800-1 | RTS 17/ I | 0 | 0 |  |  |  |  | POL1_1
9 | 182001111R00 | Plošná úprava terénu, nerovnosti do 10 cm v rovině | m2 | 31 |  | 0 |  | 0 |  | 0 | 21 | 0 | 0 | 0 | 0 | 0 | 823-1 | RTS 17/ I | 0.09 | 2.79 |  |  |  |  | POL1_1
|  | Plocha z Situace | [22 empty] | POP | Plocha z Situace
10 | 181301101R00 | Rozprostření ornice, rovina, tl. do 10 cm do 500m2 | m2 | 31 |  | 0 |  | 0 |  | 0 | 21 | 0 | 0 | 0 | 0 | 0 | 800-1 | RTS 17/ I | 0.13 | 4.03 |  |  |  |  | POL1_1
11 | 10364200R | Ornice pro pozemkové úpravy | m3 | 3.1 |  | 0 |  | 0 |  | 0 | 21 | 0 | 1.67 | 5.18 | 0 | 0 | SPCM | RTS 17/ I | 0 | 0 |  |  |  |  | POL3_0
|  | 31x0,1 | [22 empty] | POP | 31x0,1
12 | 180402111R00 | Založení trávníku parkového výsevem v rovině | m2 | 31 |  | 0 |  | 0 |  | 0 | 21 | 0 | 0 | 0 | 0 | 0 | 823-1 | RTS 17/ I | 0.06 | 1.86 |  |  |  |  | POL1_1
|  | Plocha z Situace | [22 empty] | POP | Plocha z Situace
13 | 00572410R | Směs travní parková II. mírná zátěž PROFI | kg | 0.8 |  | 0 |  | 0 |  | 0 | 21 | 0 | 0.001 | 0 | 0 | 0 | SPCM | RTS 17/ I | 0 | 0 |  |  |  |  | POL3_0
|  | 31x0,025 kg/m2 | [22 empty] | POP | 31x0,025 kg/m2
Díl: | 2 | Základy,zvláštní zakládání |  |  |  | 0 |  | 0 |  | 0 |  | 0 |  | 161.58 |  | 0 |  |  |  | 91.08 |  |  |  |  | DIL
14 | 271571111R00 | Polštář základu ze štěrkopísku tříděného | m3 | 8.1 |  | 0 |  | 0 |  | 0 | 21 | 0 | 1.9397 | 15.71 | 0 | 0 | 800-2 | RTS 17/ I | 0.965 | 7.82 |  |  |  |  | POL1_1
|  | 1,8x30x0,15 | [22 empty] | POP | 1,8x30x0,15
15 | 273311311R00 | Beton základových desek prokládaný kamenem C 8/10 | m3 | 7.2 |  | 0 |  | 0 |  | 0 | 21 | 0 | 3.1487 | 22.67 | 0 | 0 | 801-1 | RTS 17/ I | 0.97 | 6.98 |  |  |  |  | POL1_1
|  | Podklad beton 1,6x30x0,15 | [22 empty] | POP | Podklad beton 1,6x30x0,15
16 | 274321321R00 | Železobeton základových pasů C 20/25 , XC4, XF4, XD3 | m3 | 48 |  | 0 |  | 0 |  | 0 | 21 | 0 | 2.525 | 121.2 | 0 | 0 | 801-1 | RTS 17/ I | 0.48 | 23.04 |  |  |  |  | POL1_1
|  | 1,6x30 | [22 empty] | POP | 1,6x30
17 | 274362021R00 | Výztuž základových pasů ze svařovaných sítí KARI | t | 0.766 |  | 0 |  | 0 |  | 0 | 21 | 0 | 1.0569 | 0.81 | 0 | 0 | 801-1 | RTS 17/ I | 15.231 | 11.67 |  |  |  |  | POL1_1
|  | 3,3x29=95,7 m2 x 8 kg/m2 | [22 empty] | POP | 3,3x29=95,7 m2 x 8 kg/m2
18 | 274361821R00 | Výztuž základových pasů z betonářské oceli 10 505, provázka | t | 0.02 |  | 0 |  | 0 |  | 0 | 21 | 0 | 1.0212 | 0.02 | 0 | 0 | 801-1 | RTS 17/ I | 23.531 | 0.47 |  |  |  |  | POL1_1
|  | 3,3x29=95,7 m2 x 8 kg/m2 | [22 empty] | POP | 3,3x29=95,7 m2 x 8 kg/m2
19 | 274351215R00 | Bednění stěn základových pasů - zřízení | m2 | 30 |  | 0 |  | 0 |  | 0 | 21 | 0 | 0.03916 | 1.17 | 0 | 0 | 801-1 | RTS 17/ I | 1.05 | 31.5 |  |  |  |  | POL1_1
|  | 0,5x2x30 | [22 empty] | POP | 0,5x2x30
20 | 274351216R00 | Bednění stěn základových pasů - odstranění | m2 | 30 |  | 0 |  | 0 |  | 0 | 21 | 0 | 0 | 0 | 0 | 0 | 801-1 | RTS 17/ I | 0.32 | 9.6 |  |  |  |  | POL1_1
Díl: | 3 | Svislé a kompletní konstrukce |  |  |  | 0 |  | 0 |  | 0 |  | 0 |  | 19.35 |  | 0.01 |  |  |  | 228.96 |  |  |  |  | DIL
21 | 334121111R00 | Osazení prefabrikovaných opěr z ŽB do 5 t | kus | 30 |  | 0 |  | 0 |  | 0 | 21 | 0 | 0.11206 | 3.36 | 0 | 0 | 821-1 | RTS 14/ I | 6.132 | 183.96 |  |  |  |  | POL1_
|  | Pro osazení konstrukcí výšky do 15 m. | [22 empty] | POP | Pro osazení konstrukcí výšky do 15 m.
22 | 59384405R1 | Opěra, opěrný prvek, 990/700/1550 | kus | 30 |  | 0 |  | 0 |  | 0 | 21 | 0 | 0.533 | 15.99 | 0 | 0 |  | Vlastní | 0 | 0 |  |  |  |  | POL3_
23 | 970251150R00 | Řezání železobetonu hl. řezu 150 mm | m | 30 |  | 0 |  | 0 |  | 0 | 21 | 0 | 0 | 0 | 0.00046 | 0.01 | 801-3 | RTS 14/ I | 1.5 | 45 |  |  |  |  | POL1_
|  | Seříznutí vrholu stěny | [22 empty] | POP | Seříznutí vrholu stěny
Díl: | 99 | Staveništní přesun hmot |  |  |  | 0 |  | 0 |  | 0 |  | 0 |  | 0 |  | 0 |  |  |  | 225.5 |  |  |  |  | DIL
24 | 998012021R00 | Přesun hmot pro budovy monolitické výšky do 6 m | t | 161 |  | 0 |  | 0 |  | 0 | 21 | 0 | 0 | 0 | 0 | 0 | 801-1 | RTS 17/ I | 1.264 | 203.5 |  |  |  |  | POL1_
|  | (0,25+0,2)x30 | [22 empty] | POP | (0,25+0,2)x30
25 | 998012038R00 | Přesun hmot, budovy monolitické, příplatek do 5 km | t | 161 |  | 0 |  | 0 |  | 0 | 21 | 0 | 0 | 0 | 0 | 0 | 801-1 | RTS 17/ I | 0.117 | 18.84 |  |  |  |  | POL1_
26 | 998012039R00 | Přesun hmot, budovy monol., přípl. za dalších 5 km | t | 161 |  | 0 |  | 0 |  | 0 | 21 | 0 | 0 | 0 | 0 | 0 | 801-1 | RTS 17/ I | 0 | 0 |  |  |  |  | POL1_
27 | 998152193R00 | Přesun hmot, zdi a valy z dílců, příplatek do 1 km | t | 16 |  | 0 |  | 0 |  | 0 | 21 | 0 | 0 | 0 | 0 | 0 | 801-2 | RTS 14/ I | 0.084 | 1.34 |  |  |  |  | POL1_
28 | 998152196R00 | Přesun hmot, zdi a valy z dílců, příplatek do 5 km | t | 16 |  | 0 |  | 0 |  | 0 | 21 | 0 | 0 | 0 | 0 | 0 | 801-2 | RTS 14/ I | 0.114 | 1.82 |  |  |  |  | POL1_
29 | 998152197R00 | Přesun hmot, zdi a valy z dílců, příp. dalších 5km | t | 16 |  | 0 |  | 0 |  | 0 | 21 | 0 | 0 | 0 | 0 | 0 | 801-2 | RTS 14/ I | 0 | 0 |  |  |  |  | POL1_
Díl: | 711 | Izolace proti vodě |  |  |  | 0 |  | 0 |  | 0 |  | 0 |  | 0.04 |  | 0 |  |  |  | 20.4 |  |  |  |  | DIL
30 | 711132311R00 | Prov. izolace nopovou fólií svisle, vč.uchyc.prvků | m2 | 60 |  | 0 |  | 0 |  | 0 | 21 | 0 | 8e-05 | 0 | 0 | 0 | 800-711 | RTS 17/ I | 0.34 | 20.4 |  |  |  |  | POL1_7
|  | 2x30 | [22 empty] | POP | 2x30
31 | 28324270.AR1 | Fólie nopová z HDPE tl. 0,6 mm, nopy 8 mm | m2 | 60 |  | 0 |  | 0 |  | 0 | 21 | 0 | 0.0006 | 0.04 | 0 | 0 |  | Vlastní | 0 | 0 |  |  |  |  | POL3_0
Díl: | 767 | Konstrukce zámečnické |  |  |  | 0 |  | 0 |  | 0 |  | 0 |  | 0.66 |  | 0 |  |  |  | 55 |  |  |  |  | DIL
32 | 348171211R00 | Osazení oc.zábradlí na zdech a valech do 100 kg/m, včetně dodávky kotvících prvků a kotvení | m | 29 |  | 0 |  | 0 |  | 0 | 21 | 0 | 0.00329 | 0.1 | 0 | 0 | 801-5 | RTS 17/ I | 1.877 | 54.43 |  |  |  |  | POL1_1
|  | 2x30 | [22 empty] | POP | 2x30
33 | 145872641 | Profil čtvercový uzavř.svařovaný S235 50 x 5 mm | T | 0.106 |  | 0 |  | 0 |  | 0 | 21 | 0 | 1 | 0.11 | 0 | 0 |  | Vlastní | 0 | 0 |  |  |  |  | POL3_0
|  | Sloupek 1,03x16 ks = 16,5 x 6,4 kg/m | [22 empty] | POP | Sloupek 1,03x16 ks = 16,5 x 6,4 kg/m
34 | 14587263R | Profil čtvercový uzavř.svařovaný S235 50 x 3 mm | T | 0.12 |  | 0 |  | 0 |  | 0 | 21 | 0 | 1 | 0.12 | 0 | 0 | SPCM | RTS 17/ I | 0 | 0 |  |  |  |  | POL3_0
|  | Madlo 29,2 x 4,1 kg/m | [22 empty] | POP | Madlo 29,2 x 4,1 kg/m
35 | 14587232R | Profil čtvercový uzavř.svařovaný S235 30 x 3 mm | T | 0.067 |  | 0 |  | 0 |  | 0 | 21 | 0 | 1 | 0.07 | 0 | 0 | SPCM | RTS 17/ I | 0 | 0 |  |  |  |  | POL3_0
|  | Spodní příčel 29x2,3 kg/m | [22 empty] | POP | Spodní příčel 29x2,3 kg/m
36 | 145872121 | Profil čtvercový uzavř.svařovaný S235 20 x 3 mm | T | 0.224 |  | 0 |  | 0 |  | 0 | 21 | 0 | 1 | 0.22 | 0 | 0 |  | Vlastní | 0 | 0 |  |  |  |  | POL3_0
|  | Výplň 0,92x174 ks = 160 x 1,4 kg/m | [22 empty] | POP | Výplň 0,92x174 ks = 160 x 1,4 kg/m
37 | 133262361 | Tyč ocelová plochá jakost 11523 150x15 mm | T | 0.043 |  | 0 |  | 0 |  | 0 | 21 | 0 | 1 | 0.04 | 0 | 0 |  | Vlastní | 0 | 0 |  |  |  |  | POL3_0
|  | 0,15x16 kus = 2,4 x 17,7 kg/m | [22 empty] | POP | 0,15x16 kus = 2,4 x 17,7 kg/m
38 | 998767194R00 | Příplatek zvětš. přesun, zámeč. konstr. do 1 km | t | 0.6 |  | 0 |  | 0 |  | 0 | 21 | 0 | 0 | 0 | 0 | 0 | 800-767 | RTS 17/ I | 0.95 | 0.57 |  |  |  |  | POL1_
39 | 998767199R00 | Příplatek zvětš. přesun, zámeč. konstr. další 1 km | t | 5.4 |  | 0 |  | 0 |  | 0 | 21 | 0 | 0 | 0 | 0 | 0 | 800-767 | RTS 17/ I | 0 | 0 |  |  |  |  | POL1_
|  | 0,6x9 | [22 empty] | POP | 0,6x9
40 | R-pol | Žárové zinkování | kg | 600 |  | 0 |  | 0 |  | 0 | 21 | 0 | 0 | 0 | 0 | 0 |  | Vlastní | 0 | 0 |  |  |  |  | POL3_
Díl: | 783 | Nátěry |  |  |  | 0 |  | 0 |  | 0 |  | 0 |  | 0.05 |  | 0 |  |  |  | 21.92 |  |  |  |  | DIL
41 | 783814110R00 | Nátěr olejový betonových povrchů dvojnásobný | m2 | 78 |  | 0 |  | 0 |  | 0 | 21 | 0 | 0.00062 | 0.05 | 0 | 0 | 800-783 | RTS 17/ I | 0.281 | 21.92 |  |  |  |  | POL1_7
|  | 2,6x30 | [22 empty] | POP | 2,6x30
[23 empty] | 15 | 21
| Celkem |  |  |  |  | 0 | [16 empty] | 0 | 0 | SUM
Poznámky uchazeče k zadání
POPUZIV
END

## SO 102 SO 102 Pol
Položkový rozpočet | [24 empty] | #TypZaznamu#
S: | 20 | Výstavba chodníku v ul. Lipovská | [22 empty] | STA
O: | SO 102 | Kanalizace | [19 empty] | STA |  |  | OBJ
R: | SO 102 | Kanalizace | [22 empty] | ROZ
P.č. | Číslo položky | Název položky | MJ | množství | cena / MJ | Celkem | Dodávka | Dodávka celk. | Montáž | Montáž celk. | DPH | cena s DPH | hmotnost / MJ | hmotnost celk.(t) | dem. hmotnost / MJ | dem. hmotnost celk.(t) | Ceník | Cen. soustava | Nhod / MJ | Nhod celk. | Dodavatel
Díl: | 1 | Zemní práce |  |  |  | 0 |  | 0 |  | 0 |  | 0 |  | 1089 |  | 18.69 |  |  |  | 1074.09 |  |  |  |  | DIL
1 | 919735112R00 | Řezání stávajícího živičného krytu tl. 5 - 10 cm | m | 29 |  | 0 |  | 0 |  | 0 | 21 | 0 | 0 | 0 | 0 | 0 | 822-1 | RTS 17/ I | 0.037 | 1.07 |  |  |  |  | POL1_1
|  | V místě napojení MK, které nejsou součástí SO 101 | [22 empty] | POP | V místě napojení MK, které nejsou součástí SO 101
2 | 113151119R00 | Fréz.živič.krytu pl.do 500 m2,pruh do 75cm,tl.10cm | m2 | 21 |  | 0 |  | 0 |  | 0 | 21 | 0 | 0 | 0 | 0.12 | 2.52 | 822-1 | RTS 17/ I | 0.12 | 2.52 |  |  |  |  | POL1_1
|  | V místě napojení MK, které nejsou součástí SO 101 | [22 empty] | POP | V místě napojení MK, které nejsou součástí SO 101
3 | 113107535R00 | Odstranění podkladu pl. 50 m2,kam.drcené tl.35 cm | m2 | 21 |  | 0 |  | 0 |  | 0 | 21 | 0 | 0 | 0 | 0.77 | 16.17 | 822-1 | RTS 17/ I | 1.1505 | 24.16 |  |  |  |  | POL1_1
4 | 132201213R00 | Hloubení rýh š.do 200 cm hor.3 do 10000 m3,STROJNĚ | m3 | 557 |  | 0 |  | 0 |  | 0 | 21 | 0 | 0 | 0 | 0 | 0 | 800-1 | RTS 17/ I | 0.12 | 66.84 |  |  |  |  | POL1_1
|  | Nová stoka 214x1,2x2=514 | [22 empty] | POP | Nová stoka 214x1,2x2=514
|  | Výměna potrubí 18x1,2x2=43 | [22 empty] | POP | Výměna potrubí 18x1,2x2=43
5 | 132201219R00 | Příplatek za lepivost - hloubení rýh 200cm v hor.3 | m3 | 167 |  | 0 |  | 0 |  | 0 | 21 | 0 | 0 | 0 | 0 | 0 | 800-1 | RTS 17/ I | 0.084 | 14.03 |  |  |  |  | POL1_1
|  | 557x30% | [22 empty] | POP | 557x30%
6 | 130001101R00 | Příplatek za ztížené hloubení v blízkosti vedení | m3 | 167 |  | 0 |  | 0 |  | 0 | 21 | 0 | 0 | 0 | 0 | 0 | 800-1 | RTS 17/ I | 1.763 | 294.42 |  |  |  |  | POL1_1
|  | 557x30% | [22 empty] | POP | 557x30%
7 | 131201202R00 | Hloubení zapažených jam v hor.3 do 1000 m3 | m3 | 64.5 |  | 0 |  | 0 |  | 0 | 21 | 0 | 0 | 0 | 0 | 0 | 800-1 | RTS 17/ I | 1.556 | 100.36 |  |  |  |  | POL1_1
|  | Šachty 1,5x1,5x2x4=18 | [22 empty] | POP | Šachty 1,5x1,5x2x4=18
|  | Odstranění překážek 1,5x1,5x2x7=31,5 | [22 empty] | POP | Odstranění překážek 1,5x1,5x2x7=31,5
|  | HP 1,5x2,5x2x2=15 | [22 empty] | POP | HP 1,5x2,5x2x2=15
8 | 131201119R00 | Příplatek za lepivost - hloubení nezap.jam v hor.3 | m3 | 19.4 |  | 0 |  | 0 |  | 0 | 21 | 0 | 0 | 0 | 0 | 0 | 800-1 | RTS 17/ I | 0.0431 | 0.84 |  |  |  |  | POL1_1
|  | 64,5x30% | [22 empty] | POP | 64,5x30%
9 | 119001401R00 | Dočasné zajištění ocelového potrubí do DN 200 mm | m | 20 |  | 0 |  | 0 |  | 0 | 21 | 0 | 0.00869 | 0.17 | 0 | 0 | 800-1 | RTS 17/ I | 0.703 | 14.06 |  |  |  |  | POL1_1
10 | 119001421R00 | Dočasné zajištění kabelů - do počtu 3 kabelů | m | 30 |  | 0 |  | 0 |  | 0 | 21 | 0 | 0.02478 | 0.74 | 0 | 0 | 800-1 | RTS 17/ I | 0.547 | 16.41 |  |  |  |  | POL1_1
11 | 119001422R00 | Dočasné zajištění kabelů - v počtu 3 - 6 kabelů | m | 30 |  | 0 |  | 0 |  | 0 | 21 | 0 | 0.03974 | 1.19 | 0 | 0 | 800-1 | RTS 17/ I | 0.753 | 22.59 |  |  |  |  | POL1_1
12 | 151101101R00 | Pažení a rozepření stěn rýh - příložné - hl. do 2m | m2 | 1014 |  | 0 |  | 0 |  | 0 | 21 | 0 | 0.00099 | 1 | 0 | 0 | 800-1 | RTS 17/ I | 0.236 | 239.3 |  |  |  |  | POL1_1
|  | Nová stoka 214x2x2=856 | [22 empty] | POP | Nová stoka 214x2x2=856
|  | Výměna potrubí 18x2x2=72 | [22 empty] | POP | Výměna potrubí 18x2x2=72
|  | Šachty 1,5x2x2x4=24 | [22 empty] | POP | Šachty 1,5x2x2x4=24
|  | Odstranění překážek 1,5x2x2x7=42 | [22 empty] | POP | Odstranění překážek 1,5x2x2x7=42
|  | HP 2x2,5x2x2=20 | [22 empty] | POP | HP 2x2,5x2x2=20
13 | 151101111R00 | Odstranění pažení stěn rýh - příložné - hl. do 2 m | m2 | 1014 |  | 0 |  | 0 |  | 0 | 21 | 0 | 0 | 0 | 0 | 0 | 800-1 | RTS 17/ I | 0.07 | 70.98 |  |  |  |  | POL1_1
14 | 174101101R00 | Zásyp jam, rýh, šachet se zhutněním | m3 | 493.6 |  | 0 |  | 0 |  | 0 | 21 | 0 | 0 | 0 | 0 | 0 | 800-1 | RTS 17/ I | 0.202 | 99.71 |  |  |  |  | POL1_1
|  | Stoka 557x0,8=445,6 | [22 empty] | POP | Stoka 557x0,8=445,6
|  | Šachty 18x0,5=9 | [22 empty] | POP | Šachty 18x0,5=9
|  | Odstranění překážek 31,5 | [22 empty] | POP | Odstranění překážek 31,5
|  | HP 15x0,5=7,5 | [22 empty] | POP | HP 15x0,5=7,5
15 | 583412034R | Kamenivo drcené frakce 0/4 B Olomoucký kraj | T | 217.2 |  | 0 |  | 0 |  | 0 | 21 | 0 | 1 | 217.2 | 0 | 0 | SPCM | RTS 17/ I | 0 | 0 |  |  |  |  | POL3_0
|  | 493,6x2,2x0,2 | [22 empty] | POP | 493,6x2,2x0,2
16 | 58344198R | Štěrkodrtě frakce 0-63 B | T | 868.7 |  | 0 |  | 0 |  | 0 | 21 | 0 | 1 | 868.7 | 0 | 0 | SPCM | RTS 17/ I | 0 | 0 |  |  |  |  | POL3_0
|  | 493,6x2,2x0,8 | [22 empty] | POP | 493,6x2,2x0,8
17 | 181101102R00 | Úprava pláně v zářezech v hor. 1-4, se zhutněním | m2 | 21 |  | 0 |  | 0 |  | 0 | 21 | 0 | 0 | 0 | 0 | 0 | 800-1 | RTS 17/ I | 0.018 | 0.38 |  |  |  |  | POL1_1
|  | 21 | [22 empty] | POP | 21
18 | 167101102R00 | Nakládání výkopku z hor.1-4 v množství nad 100 m3 | m3 | 621.5 |  | 0 |  | 0 |  | 0 | 21 | 0 | 0 | 0 | 0 | 0 | 800-1 | RTS 17/ I | 0.053 | 32.94 |  |  |  |  | POL1_1
|  | 557+64,5 | [22 empty] | POP | 557+64,5
19 | 162701105R00 | Vodorovné přemístění výkopku z hor.1-4 do 10000 m | m3 | 621.5 |  | 0 |  | 0 |  | 0 | 21 | 0 | 0 | 0 | 0 | 0 | 800-1 | RTS 17/ I | 0.011 | 6.84 |  |  |  |  | POL1_1
|  | 5966+468+456+143-480-114 | [22 empty] | POP | 5966+468+456+143-480-114
20 | 171201201R00 | Uložení sypaniny na skl.-modelace na výšku přes 2m | m3 | 621.5 |  | 0 |  | 0 |  | 0 | 21 | 0 | 0 | 0 | 0 | 0 | 800-1 | RTS 17/ I | 0.009 | 5.59 |  |  |  |  | POL1_1
|  | 1104+175+71+52-22 | [22 empty] | POP | 1104+175+71+52-22
21 | 199000002R00 | Poplatek za skládku horniny 1- 4 | m3 | 621.5 |  | 0 |  | 0 |  | 0 | 21 | 0 | 0 | 0 | 0 | 0 | 800-1 | RTS 17/ I | 0 | 0 |  |  |  |  | POL1_1
22 | 182001111R00 | Plošná úprava terénu, nerovnosti do 10 cm v rovině | m2 | 300 |  | 0 |  | 0 |  | 0 | 21 | 0 | 0 | 0 | 0 | 0 | 823-1 | RTS 17/ I | 0.09 | 27 |  |  |  |  | POL1_1
|  | Úprava po zásypu rýhy | [22 empty] | POP | Úprava po zásypu rýhy
23 | 181301101R00 | Rozprostření ornice, rovina, tl. do 10 cm do 500m2 | m2 | 30 |  | 0 |  | 0 |  | 0 | 21 | 0 | 0 | 0 | 0 | 0 | 800-1 | RTS 17/ I | 0.13 | 3.9 |  |  |  |  | POL1_1
|  | Bude užito původní ornice | [22 empty] | POP | Bude užito původní ornice
24 | 180402111R00 | Založení trávníku parkového výsevem v rovině | m2 | 30 |  | 0 |  | 0 |  | 0 | 21 | 0 | 0 | 0 | 0 | 0 | 823-1 | RTS 17/ I | 0.06 | 1.8 |  |  |  |  | POL1_1
25 | 00572420R | Směs travní parková III. dekorativní PROFI | kg | 0.75 |  | 0 |  | 0 |  | 0 | 21 | 0 | 0.001 | 0 | 0 | 0 | SPCM | RTS 17/ I | 0 | 0 |  |  |  |  | POL3_0
|  | 30x0,025 kg/m2 | [22 empty] | POP | 30x0,025 kg/m2
26 | 892601184R00 | Čištění kanalizační stoky do DN 800, nad 100 m | m | 350 |  | 0 |  | 0 |  | 0 | 21 | 0 | 0 | 0 | 0 | 0 | 827-1 | RTS 17/ I | 0.081 | 28.35 |  |  |  |  | POL1_1
|  | Čištění stávající kanalizace | [22 empty] | POP | Čištění stávající kanalizace
Díl: | 5 | Komunikace |  |  |  | 0 |  | 0 |  | 0 |  | 0 |  | 21.12 |  | 0 |  |  |  | 8.27 |  |  |  |  | DIL
27 | 577141212R00 | Beton asfalt. ACO 11, do 3 m, tl.5 cm | m2 | 21 |  | 0 |  | 0 |  | 0 | 21 | 0 | 0.12715 | 2.67 | 0 | 0 | 822-1 | RTS 17/ I | 0.072 | 1.51 |  |  |  |  | POL1_1
|  | V místě napojení MK, které nejsou součástí SO 101 | [22 empty] | POP | V místě napojení MK, které nejsou součástí SO 101
28 | 573231111R00 | Postřik živičný spojovací z emulze 0,5-0,7 kg/m2 | m2 | 21 |  | 0 |  | 0 |  | 0 | 21 | 0 | 0.00071 | 0.01 | 0 | 0 | 822-1 | RTS 17/ I | 0.002 | 0.04 |  |  |  |  | POL1_1
29 | 5771411221.R0 | Beton asfalt. ACP 16, š. do 3 m, tl. 5 cm | m2 | 21 |  | 0 |  | 0 |  | 0 | 21 | 0 | 0.12966 | 2.72 | 0 | 0 |  | Vlastní | 0 | 0 |  |  |  |  | POL1_1
30 | 573111113R00 | Postřik živičný infiltr.+ posyp, asfalt 1,5 kg/m2 | m2 | 21 |  | 0 |  | 0 |  | 0 | 21 | 0 | 0.00652 | 0.14 | 0 | 0 | 822-1 | RTS 17/ I | 0.004 | 0.08 |  |  |  |  | POL1_1
31 | 5671221141.R0 | Podklad z kameniva zpev.cementem ŠCM 1 tl.15 cm | m2 | 21 |  | 0 |  | 0 |  | 0 | 21 | 0 | 0.38314 | 8.05 | 0 | 0 |  | Vlastní | 0 | 0 |  |  |  |  | POL1_1
32 | 564851115R00 | Podklad ze štěrkodrti po zhutnění tloušťky 19 cm | m2 | 21 |  | 0 |  | 0 |  | 0 | 21 | 0 | 0.35263 | 7.41 | 0 | 0 | 822-1 | RTS 17/ I | 0.029 | 0.61 |  |  |  |  | POL1_1
|  | ŠDA 0/63 | [22 empty] | POP | ŠDA 0/63
|  | 668x1,1 | [22 empty] | POP | 668x1,1
33 | 919721211R00 | Dilatační spáry vkládané vyplněné asfalt. zálivkou | m | 29 |  | 0 |  | 0 |  | 0 | 21 | 0 | 0.0043 | 0.12 | 0 | 0 | 822-1 | RTS 17/ I | 0.208 | 6.03 |  |  |  |  | POL1_1
|  | V místě napojení MK, které nejsou součástí SO 101 | [22 empty] | POP | V místě napojení MK, které nejsou součástí SO 101
Díl: | 8 | Trubní vedení |  |  |  | 0 |  | 0 |  | 0 |  | 0 |  | 36.45 |  | 0 |  |  |  | 216.73 |  |  |  |  | DIL
34 | R-pol | Odstranění překážek na stávající kanalizaci | kus | 7 |  | 0 |  | 0 |  | 0 | 21 | 0 | 0 | 0 | 0 | 0 |  | Vlastní | 0 | 0 |  |  |  |  | POL3_
35 | 892661111R00 | Zkouška těsnosti kanalizace DN do 600, vodou | m | 232 |  | 0 |  | 0 |  | 0 | 21 | 0 | 0 | 0 | 0 | 0 | 827-1 | RTS 17/ I | 0.123 | 28.54 |  |  |  |  | POL1_1
|  | 214+18 | [22 empty] | POP | 214+18
36 | 892663111R00 | Zabezpečení konců kanal. potrubí DN do 600, vodou | úsek | 2 |  | 0 |  | 0 |  | 0 | 21 | 0 | 0.00032 | 0 | 0 | 0 | 827-1 | RTS 17/ I | 8.8 | 17.6 |  |  |  |  | POL1_1
37 | 892855115R00 | Kontrola kanalizace TV kamerou do 500 m | m | 232 |  | 0 |  | 0 |  | 0 | 21 | 0 | 0 | 0 | 0 | 0 | 827-1 | RTS 17/ I | 0.039 | 9.05 |  |  |  |  | POL1_1
38 | 871423121R00 | Montáž trub z plastu, gumový kroužek, DN 600 | m | 232 |  | 0 |  | 0 |  | 0 | 21 | 0 | 2e-05 | 0 | 0 | 0 | 827-1 | RTS 17/ I | 0.189 | 43.85 |  |  |  |  | POL1_1
39 | 28614296R1 | Trubka kanal. korug. DN 600x6000mm PP | kus | 39 |  | 0 |  | 0 |  | 0 | 21 | 0 | 0.1212 | 4.73 | 0 | 0 |  | Vlastní | 0 | 0 |  |  |  |  | POL3_0
40 | 877423121R00 | Montáž tvarovek odboč. plast. gum. kroužek DN 600 | kus | 4 |  | 0 |  | 0 |  | 0 | 21 | 0 | 0.00014 | 0 | 0 | 0 | 827-1 | RTS 17/ I | 0.742 | 2.97 |  |  |  |  | POL1_1
41 | 28654497.41 | Odbočka 45° kanal.na KG DN 600/160 PP | kus | 2 |  | 0 |  | 0 |  | 0 | 21 | 0 | 0.0169 | 0.03 | 0 | 0 |  | Vlastní | 0 | 0 |  |  |  |  | POL3_0
42 | 28654495.71 | Odbočka 45° kanalizační DN 600/600 PP | kus | 1 |  | 0 |  | 0 |  | 0 | 21 | 0 | 0.0293 | 0.03 | 0 | 0 |  | Vlastní | 0 | 0 |  |  |  |  | POL3_0
43 | 28654492.61 | Koleno kanalizační DN 600 45° PP | kus | 1 |  | 0 |  | 0 |  | 0 | 21 | 0 | 0.01815 | 0.02 | 0 | 0 |  | Vlastní | 0 | 0 |  |  |  |  | POL3_0
44 | R-pol | Napojení potrubí na stávající šachtu | kus | 2 |  | 0 |  | 0 |  | 0 | 21 | 0 | 0 | 0 | 0 | 0 |  | Vlastní | 0 | 0 |  |  |  |  | POL12_0
45 | 8959311111.R0 | Vpusti kanal. horské z bet. C 20/25,vel.1300/1100 | kus | 2 |  | 0 |  | 0 |  | 0 | 21 | 0 | 2.9215 | 5.84 | 0 | 0 |  | Vlastní | 0 | 0 |  |  |  |  | POL1_1
46 | 935111111R00 | Osazení přík. žlabu do štěrkopísku z tvárnic 50 cm | m | 4 |  | 0 |  | 0 |  | 0 | 21 | 0 | 0.07285 | 0.29 | 0 | 0 | 822-1 | RTS 17/ I | 0.179 | 0.72 |  |  |  |  | POL1_1
47 | 59227516R | Žlab odvodňovací TBZ 50/50/13 | kus | 8 |  | 0 |  | 0 |  | 0 | 21 | 0 | 0.058 | 0.46 | 0 | 0 | SPCM | RTS 17/ I | 0 | 0 |  |  |  |  | POL3_0
48 | 899202111R00 | Osazení mříží litinových s rámem do 100 kg | kus | 2 |  | 0 |  | 0 |  | 0 | 21 | 0 | 0.00936 | 0.02 | 0 | 0 | 827-1 | RTS 17/ I | 1.314 | 2.63 |  |  |  |  | POL1_1
|  | Mříž na HP | [22 empty] | POP | Mříž na HP
49 | 55340371R | Mříž s rámem na horskou vpust B 125 litina | kus | 2 |  | 0 |  | 0 |  | 0 | 21 | 0 | 0.27 | 0.54 | 0 | 0 | SPCM | RTS 17/ I | 0 | 0 |  |  |  |  | POL3_0
50 | 894411151R00 | Zřízení šachet z dílců, dno C25/30, potrubí DN 600 | kus | 4 |  | 0 |  | 0 |  | 0 | 21 | 0 | 2.5293 | 10.12 | 0 | 0 | 827-1 | RTS 17/ I | 25.977 | 103.91 |  |  |  |  | POL1_1
51 | 592243681.A | Dno šachetní TZZ-Q 1000/1000 | kus | 4 |  | 0 |  | 0 |  | 0 | 21 | 0 | 2.1 | 8.4 | 0 | 0 |  | Vlastní | 0 | 0 |  |  |  |  | POL3_0
|  | Počet z D.2. až D.4. Situace | [22 empty] | POP | Počet z D.2. až D.4. Situace
52 | 59224106R | Skruž se stupadly TBS-Q 1000/250/90 SP (SP) | kus | 2 |  | 0 |  | 0 |  | 0 | 21 | 0 | 0.185 | 0.37 | 0 | 0 | SPCM | RTS 17/ I | 0 | 0 |  |  |  |  | POL3_0
53 | 59224126R | Skruž přechodová TBR-Q 625/600/90/SPK (SLK) | kus | 2 |  | 0 |  | 0 |  | 0 | 21 | 0 | 0.432 | 0.86 | 0 | 0 | SPCM | RTS 17/ I | 0 | 0 |  |  |  |  | POL3_0
54 | 59224130R | Deska přechodová TZK-Q 625/200/90/T | kus | 2 |  | 0 |  | 0 |  | 0 | 21 | 0 | 0.393 | 0.79 | 0 | 0 | SPCM | RTS 17/ I | 0 | 0 |  |  |  |  | POL3_0
55 | 286971891.0 | Těsnění k šachtové skruži DN 1000 Q.1 | kus | 6 |  | 0 |  | 0 |  | 0 | 21 | 0 | 0.0032 | 0.02 | 0 | 0 |  | Vlastní | 0 | 0 |  |  |  |  | POL3_0
56 | 452112111R00 | Osazení beton, prstenců pod mříže, výšky do100 mm | kus | 4 |  | 0 |  | 0 |  | 0 | 21 | 0 | 0.0066 | 0.03 | 0 | 0 | 827-1 | RTS 17/ I | 0.28 | 1.12 |  |  |  |  | POL1_1
57 | 59224176R | Prstenec vyrovnávací TBW-Q 625/80/100 | kus | 2 |  | 0 |  | 0 |  | 0 | 21 | 0 | 0.051 | 0.1 | 0 | 0 | SPCM | RTS 17/ I | 0 | 0 |  |  |  |  | POL3_0
58 | 592241771 | Prstenec vyrovnávací TBW-Q 625/200/100 | kus | 1 |  | 0 |  | 0 |  | 0 | 21 | 0 | 0.068 | 0.07 | 0 | 0 |  | Vlastní | 0 | 0 |  |  |  |  | POL3_0
59 | 59224175R | Prstenec vyrovnávací TBW-Q 625/60/100 | kus | 1 |  | 0 |  | 0 |  | 0 | 21 | 0 | 0.039 | 0.04 | 0 | 0 | SPCM | RTS 17/ I | 0 | 0 |  |  |  |  | POL3_0
60 | 899102111R00 | Osazení poklopu s rámem do 100 kg | kus | 4 |  | 0 |  | 0 |  | 0 | 21 | 0 | 0.00702 | 0.03 | 0 | 0 | 827-1 | RTS 17/ I | 1.094 | 4.38 |  |  |  |  | POL1_1
61 | 55243342.AR | Poklop KA 01 BEGU D 605 mm ''A1'' PARK A15 | kus | 4 |  | 0 |  | 0 |  | 0 | 21 | 0 | 0.0695 | 0.28 | 0 | 0 | SPCM | RTS 17/ I | 0 | 0 |  |  |  |  | POL3_0
62 | 452311151RT1 | Desky podkladní pod potrubí z betonu , beton prostý třídy C 20/25 S3 | m3 | 1.35 |  | 0 |  | 0 |  | 0 | 21 | 0 | 2.5 | 3.38 | 0 | 0 | 827-1 | RTS 17/ I | 1.449 | 1.96 |  |  |  |  | POL1_1
|  | Šachty 1,5x1,5x0,15x4=1,35 | [22 empty] | POP | Šachty 1,5x1,5x0,15x4=1,35
Díl: | 96 | Bourání konstrukcí |  |  |  | 0 |  | 0 |  | 0 |  | 0 |  | 0.75 |  | 10.78 |  |  |  | 42.11 |  |  |  |  | DIL
63 | 8124411211.R0 | Demontáž trub beton hrdlových, MC provazec DN 600 | m | 15 |  | 0 |  | 0 |  | 0 | 21 | 0 | 0.01571 | 0.24 | 0 | 0 |  | Vlastní | 0 | 0 |  |  |  |  | POL1_1
64 | 8124211211.R0 | Demontáž trub beton. hrdlových, MC provazec DN 500 | m | 13 |  | 0 |  | 0 |  | 0 | 21 | 0 | 0.01308 | 0.17 | 0 | 0 |  | Vlastní | 0 | 0 |  |  |  |  | POL1_1
65 | 895941111R00 | Demontáž vpusti uliční z dílců typ UV | kus | 1 |  | 0 |  | 0 |  | 0 | 21 | 0 | 0.3409 | 0.34 | 0 | 0 | 827-1 | RTS 17/ I | 4.198 | 4.2 |  |  |  |  | POL1_1
|  | Jedná se o vpust na stávajícím proustku sloužící částečně i jako šachta | [22 empty] | POP | Jedná se o vpust na stávajícím proustku sloužící částečně i jako šachta
66 | 966008112R00 | Bourání trubního propustku z trub DN do 50 cm | m | 11 |  | 0 |  | 0 |  | 0 | 21 | 0 | 0 | 0 | 0.98 | 10.78 | 822-1 | RTS 17/ I | 3.446 | 37.91 |  |  |  |  | POL1_1
Díl: | 99 | Staveništní přesun hmot |  |  |  | 0 |  | 0 |  | 0 |  | 0 |  | 0 |  | 0 |  |  |  | 27.12 |  |  |  |  | DIL
67 | 979087212R00 | Nakládání suti na dopravní prostředky | t | 32 |  | 0 |  | 0 |  | 0 | 21 | 0 | 0 | 0 | 0 | 0 | 822-1 | RTS 17/ I | 0.099 | 3.17 |  |  |  |  | POL1_
68 | 979082213R00 | Vodorovná doprava suti po suchu do 1 km | t | 32 |  | 0 |  | 0 |  | 0 | 21 | 0 | 0 | 0 | 0 | 0 | 822-1 | RTS 17/ I | 0.01 | 0.32 |  |  |  |  | POL1_
69 | 979082219R00 | Příplatek za dopravu suti po suchu za další 1 km | t | 288 |  | 0 |  | 0 |  | 0 | 21 | 0 | 0 | 0 | 0 | 0 | 822-1 | RTS 17/ I | 0 | 0 |  |  |  |  | POL1_
|  | 32x9 | [22 empty] | POP | 32x9
70 | 979093111R00 | Uložení suti na skládku bez zhutnění | t | 32 |  | 0 |  | 0 |  | 0 | 21 | 0 | 0 | 0 | 0 | 0 | 800-6 | RTS 17/ I | 0.006 | 0.19 |  |  |  |  | POL1_
71 | 979990103R00 | Poplatek za skládku suti - beton, kamenivo | t | 28 |  | 0 |  | 0 |  | 0 | 21 | 0 | 0 | 0 | 0 | 0 | 801-3 | RTS 17/ I | 0 | 0 |  |  |  |  | POL1_
72 | 979990113R00 | Poplatek za skládku suti - obalovaný asfalt | t | 4 |  | 0 |  | 0 |  | 0 | 21 | 0 | 0 | 0 | 0 | 0 | 801-3 | RTS 17/ I | 0 | 0 |  |  |  |  | POL1_
73 | R-pol | Výzisk za odprodej ocelových konstrukcí, včetně odvozu | t | 0.048 |  | 0 |  | 0 |  | 0 | 21 | 0 | 0 | 0 | 0 | 0 |  | Vlastní | 0 | 0 |  |  |  |  | POL12_0
|  | Vratka 5 Kč/kg | [22 empty] | POP | Vratka 5 Kč/kg
|  | Kanalizační mříž včetně rámu Výtěž 48 kg/UV x 1 = 48 | [22 empty] | POP | Kanalizační mříž včetně rámu Výtěž 48 kg/UV x 1 = 48
74 | 998225111R00 | Přesun hmot, pozemní komunikace, kryt živičný | t | 5 |  | 0 |  | 0 |  | 0 | 21 | 0 | 0 | 0 | 0 | 0 | 822-1 | RTS 17/ I | 0.016 | 0.08 |  |  |  |  | POL1_
75 | 998225194R00 | Přesun hmot, komunikace živičné, příplatek do 5 km | t | 5 |  | 0 |  | 0 |  | 0 | 21 | 0 | 0 | 0 | 0 | 0 | 822-1 | RTS 17/ I | 0 | 0 |  |  |  |  | POL1_
76 | 998225195R00 | Přesun hmot, komunik. živičné, přípl. dalších 5 km | t | 5 |  | 0 |  | 0 |  | 0 | 21 | 0 | 0 | 0 | 0 | 0 | 822-1 | RTS 17/ I | 0 | 0 |  |  |  |  | POL1_
77 | 998224111R00 | Přesun hmot, pozemní komunikace, kryt betonový | t | 8 |  | 0 |  | 0 |  | 0 | 21 | 0 | 0 | 0 | 0 | 0 | 822-1 | RTS 17/ I | 0.011 | 0.09 |  |  |  |  | POL1_
78 | 998224194R00 | Přesun hmot, komunikace betonové, příplatek 5 km | t | 8 |  | 0 |  | 0 |  | 0 | 21 | 0 | 0 | 0 | 0 | 0 | 822-1 | RTS 17/ I | 0 | 0 |  |  |  |  | POL1_
79 | 998224195R00 | Přesun hmot, komunikace beton. přípl. dalších 5 km | t | 8 |  | 0 |  | 0 |  | 0 | 21 | 0 | 0 | 0 | 0 | 0 | 822-1 | RTS 17/ I | 0 | 0 |  |  |  |  | POL1_
80 | 998222011R00 | Přesun hmot, pozemní komunikace, kryt z kameniva | t | 8 |  | 0 |  | 0 |  | 0 | 21 | 0 | 0 | 0 | 0 | 0 | 822-1 | RTS 17/ I | 0.02 | 0.16 |  |  |  |  | POL1_
81 | 998222094R00 | Přesun hmot, komunikace z kameniva, příplatek 5 km | t | 8 |  | 0 |  | 0 |  | 0 | 21 | 0 | 0 | 0 | 0 | 0 | 822-1 | RTS 17/ I | 0 | 0 |  |  |  |  | POL1_
82 | 998222095R00 | Přesun hmot, komunikace z kameniva, dalších 5 km | t | 8 |  | 0 |  | 0 |  | 0 | 21 | 0 | 0 | 0 | 0 | 0 | 822-1 | RTS 17/ I | 0 | 0 |  |  |  |  | POL1_
83 | 998276101R00 | Přesun hmot, trubní vedení plastová, otevř. výkop | t | 5 |  | 0 |  | 0 |  | 0 | 21 | 0 | 0 | 0 | 0 | 0 | 827-1 | RTS 17/ I | 0.2115 | 1.06 |  |  |  |  | POL1_
84 | 998276118R00 | Přesun hmot, trubní vedení plastová, příplatek 5km | t | 5 |  | 0 |  | 0 |  | 0 | 21 | 0 | 0 | 0 | 0 | 0 | 827-1 | RTS 17/ I | 0.7734 | 3.87 |  |  |  |  | POL1_
85 | 998276119R00 | Přesun hmot, tr. vedení plast., přípl. dalších 5km | t | 5 |  | 0 |  | 0 |  | 0 | 21 | 0 | 0 | 0 | 0 | 0 | 827-1 | RTS 17/ I | 0 | 0 |  |  |  |  | POL1_
86 | 998274101R00 | Přesun hmot, trubní vedení betonové, otevř. výkop | t | 21 |  | 0 |  | 0 |  | 0 | 21 | 0 | 0 | 0 | 0 | 0 | 827-1 | RTS 17/ I | 0.1175 | 2.47 |  |  |  |  | POL1_
87 | 998274118R00 | Přesun hmot, trubní vedení betonové, příplatek 5km | t | 21 |  | 0 |  | 0 |  | 0 | 21 | 0 | 0 | 0 | 0 | 0 | 827-1 | RTS 17/ I | 0.7479 | 15.71 |  |  |  |  | POL1_
88 | 998274119R00 | Přesun hmot, tr. vedení beton., přípl. dalších 5km | t | 21 |  | 0 |  | 0 |  | 0 | 21 | 0 | 0 | 0 | 0 | 0 | 827-1 | RTS 17/ I | 0 | 0 |  |  |  |  | POL1_
[23 empty] | 15 | 21
| Celkem |  |  |  |  | 0 | [16 empty] | 0 | 0 | SUM
Poznámky uchazeče k zadání
POPUZIV
END

## SO 103 SO 103 Pol
Položkový rozpočet | [24 empty] | #TypZaznamu#
S: | 20 | Výstavba chodníku v ul. Lipovská | [22 empty] | STA
O: | SO 103 | Komunikace do obytné zóny | [19 empty] | STA |  |  | OBJ
R: | SO 103 | Komunikace do obytné zóny | [22 empty] | ROZ
P.č. | Číslo položky | Název položky | MJ | množství | cena / MJ | Celkem | Dodávka | Dodávka celk. | Montáž | Montáž celk. | DPH | cena s DPH | hmotnost / MJ | hmotnost celk.(t) | dem. hmotnost / MJ | dem. hmotnost celk.(t) | Ceník | Cen. soustava | Nhod / MJ | Nhod celk. | Dodavatel
Díl: | 1 | Zemní práce |  |  |  | 0 |  | 0 |  | 0 |  | 0 |  | 61.63 |  | 123.26 |  |  |  | 234.11 |  |  |  |  | DIL
1 | 112101103R00 | Kácení stromů listnatých o průměru kmene 50-70 cm | kus | 3 |  | 0 |  | 0 |  | 0 | 21 | 0 | 0 | 0 | 0 | 0 | 800-1 | RTS 17/ I | 1.42 | 4.26 |  |  |  |  | POL1_1
|  | Počet z C.2. Situace | [22 empty] | POP | Počet z C.2. Situace
2 | 112201103R00 | Odstranění pařezů pod úrovní, o průměru 50 - 70 cm | kus | 3 |  | 0 |  | 0 |  | 0 | 21 | 0 | 0.0001 | 0 | 0 | 0 | 800-1 | RTS 17/ I | 2.562 | 7.69 |  |  |  |  | POL1_1
3 | 162301402R00 | Vod.přemístění větví listnatých, D 50cm do 5000 m | kus | 2 |  | 0 |  | 0 |  | 0 | 21 | 0 | 0 | 0 | 0 | 0 | 800-1 | RTS 17/ I | 0.245 | 0.49 |  |  |  |  | POL1_1
4 | 162301403R00 | Vod.přemístění větví listnatých, D 70cm do 5000 m | kus | 1 |  | 0 |  | 0 |  | 0 | 21 | 0 | 0 | 0 | 0 | 0 | 800-1 | RTS 17/ I | 0.658 | 0.66 |  |  |  |  | POL1_1
5 | 162301423R00 | Vodorovné přemístění pařezů D 70 cm do 5000 m | kus | 3 |  | 0 |  | 0 |  | 0 | 21 | 0 | 0 | 0 | 0 | 0 | 800-1 | RTS 17/ I | 0.555 | 1.67 |  |  |  |  | POL1_1
6 | 162301402R00 | Vod.přemístění větví listnatých, D 50cm do 5000 m | kus | 2 |  | 0 |  | 0 |  | 0 | 21 | 0 | 0 | 0 | 0 | 0 | 800-1 | RTS 17/ I | 0.245 | 0.49 |  |  |  |  | POL1_1
7 | 162301403R00 | Vod.přemístění větví listnatých, D 70cm do 5000 m | kus | 1 |  | 0 |  | 0 |  | 0 | 21 | 0 | 0 | 0 | 0 | 0 | 800-1 | RTS 17/ I | 0.658 | 0.66 |  |  |  |  | POL1_1
8 | 174201203R00 | Zásyp jam po pařezech D 70 cm | kus | 3 |  | 0 |  | 0 |  | 0 | 21 | 0 | 0 | 0 | 0 | 0 | 800-1 | RTS 17/ I | 1.43 | 4.29 |  |  |  |  | POL1_1
9 | 919735112R00 | Řezání stávajícího živičného krytu tl. 5 - 10 cm | m | 30 |  | 0 |  | 0 |  | 0 | 21 | 0 | 0 | 0 | 0 | 0 | 822-1 | RTS 17/ I | 0.037 | 1.11 |  |  |  |  | POL1_1
|  | Délka z C.2. Situace | [22 empty] | POP | Délka z C.2. Situace
10 | 1131511191.R0 | Fréz.živič.krytu pl.do 500 m2,tl.10cm | m2 | 162 |  | 0 |  | 0 |  | 0 | 21 | 0 | 0 | 0 | 0.12 | 19.44 |  | Vlastní | 0 | 0 |  |  |  |  | POL1_1
|  | Plocha z C.2. Situace | [22 empty] | POP | Plocha z C.2. Situace
11 | 113107630R00 | Odstranění podkladu nad 50 m2,kam.drcené tl.30 cm | m2 | 157.3 |  | 0 |  | 0 |  | 0 | 21 | 0 | 0 | 0 | 0.66 | 103.82 | 822-1 | RTS 17/ I | 0.119 | 18.72 |  |  |  |  | POL1_1
|  | 143x1,1 | [22 empty] | POP | 143x1,1
12 | 122202201R00 | Odkopávky pro silnice v hor. 3 do 100 m3 | m3 | 91 |  | 0 |  | 0 |  | 0 | 21 | 0 | 0 | 0 | 0 | 0 | 800-1 | RTS 17/ I | 0.422 | 38.4 |  |  |  |  | POL1_1
|  | Zemní pláň 202x0,45 | [22 empty] | POP | Zemní pláň 202x0,45
13 | 120001101R00 | Příplatek za ztížení vykopávky v blízkosti vedení | m3 | 11 |  | 0 |  | 0 |  | 0 | 21 | 0 | 0 | 0 | 0 | 0 | 800-1 | RTS 17/ I | 1.548 | 17.03 |  |  |  |  | POL1_1
14 | 132201110R00 | Hloubení rýh š.do 60 cm v hor.3 do 50 m3, STROJNĚ | m3 | 14 |  | 0 |  | 0 |  | 0 | 21 | 0 | 0 | 0 | 0 | 0 | 800-1 | RTS 17/ I | 0.365 | 5.11 |  |  |  |  | POL1_1
|  | Příkop 1x0,5x28 | [22 empty] | POP | Příkop 1x0,5x28
15 | 139601102R00 | Ruční výkop jam, rýh a šachet v hornině tř. 3 | m3 | 15 |  | 0 |  | 0 |  | 0 | 21 | 0 | 0 | 0 | 0 | 0 | 800-1 | RTS 17/ I | 3.533 | 53 |  |  |  |  | POL1_1
|  | Vedení SEK 30x0,5x1 | [22 empty] | POP | Vedení SEK 30x0,5x1
16 | 130001101R00 | Příplatek za ztížené hloubení v blízkosti vedení | m3 | 5 |  | 0 |  | 0 |  | 0 | 21 | 0 | 0 | 0 | 0 | 0 | 800-1 | RTS 17/ I | 1.763 | 8.82 |  |  |  |  | POL1_1
|  | 5,4x0,3 | [22 empty] | POP | 5,4x0,3
17 | 174101101R00 | Zásyp jam, rýh, šachet se zhutněním | m3 | 12 |  | 0 |  | 0 |  | 0 | 21 | 0 | 0 | 0 | 0 | 0 | 800-1 | RTS 17/ I | 0.202 | 2.42 |  |  |  |  | POL1_1
|  | 15x0,8 | [22 empty] | POP | 15x0,8
18 | 583412034R | Kamenivo drcené frakce 0/4 B Olomoucký kraj | T | 5.3 |  | 0 |  | 0 |  | 0 | 21 | 0 | 1 | 5.3 | 0 | 0 | SPCM | RTS 17/ I | 0 | 0 |  |  |  |  | POL3_0
|  | 12x2,2x0,2 | [22 empty] | POP | 12x2,2x0,2
19 | 58344198R | Štěrkodrtě frakce 0-63 B | T | 21.1 |  | 0 |  | 0 |  | 0 | 21 | 0 | 1 | 21.1 | 0 | 0 | SPCM | RTS 17/ I | 0 | 0 |  |  |  |  | POL3_0
|  | 12x2,2x0,8 | [22 empty] | POP | 12x2,2x0,8
20 | 174101101R00 | Zásyp jam, rýh, šachet se zhutněním | m3 | 34 |  | 0 |  | 0 |  | 0 | 21 | 0 | 0 | 0 | 0 | 0 | 800-1 | RTS 17/ I | 0.202 | 6.87 |  |  |  |  | POL1_1
|  | Zásyp za zrušenou komunikaci 112x0,3 | [22 empty] | POP | Zásyp za zrušenou komunikaci 112x0,3
21 | 181101102R00 | Úprava pláně v zářezech v hor. 1-4, se zhutněním | m2 | 245 |  | 0 |  | 0 |  | 0 | 21 | 0 | 0 | 0 | 0 | 0 | 800-1 | RTS 17/ I | 0.018 | 4.41 |  |  |  |  | POL1_1
|  | 44+201 | [22 empty] | POP | 44+201
22 | 162701105R00 | Vodorovné přemístění výkopku z hor.1-4 do 10000 m | m3 | 86 |  | 0 |  | 0 |  | 0 | 21 | 0 | 0 | 0 | 0 | 0 | 800-1 | RTS 17/ I | 0.011 | 0.95 |  |  |  |  | POL1_1
|  | 91+15+14-34 | [22 empty] | POP | 91+15+14-34
23 | 171201201R00 | Uložení sypaniny na skl.-modelace na výšku přes 2m | m3 | 86 |  | 0 |  | 0 |  | 0 | 21 | 0 | 0 | 0 | 0 | 0 | 800-1 | RTS 17/ I | 0.009 | 0.77 |  |  |  |  | POL1_1
24 | 199000002R00 | Poplatek za skládku horniny 1- 4 | m3 | 86 |  | 0 |  | 0 |  | 0 | 21 | 0 | 0 | 0 | 0 | 0 | 800-1 | RTS 17/ I | 0 | 0 |  |  |  |  | POL1_1
25 | 182001111R00 | Plošná úprava terénu, nerovnosti do 10 cm v rovině | m2 | 200 |  | 0 |  | 0 |  | 0 | 21 | 0 | 0 | 0 | 0 | 0 | 823-1 | RTS 17/ I | 0.09 | 18 |  |  |  |  | POL1_1
|  | Plocha z C.2. Situace | [22 empty] | POP | Plocha z C.2. Situace
26 | 181301101R00 | Rozprostření ornice, rovina, tl. do 10 cm do 500m2 | m2 | 200 |  | 0 |  | 0 |  | 0 | 21 | 0 | 0 | 0 | 0 | 0 | 800-1 | RTS 17/ I | 0.13 | 26 |  |  |  |  | POL1_1
27 | 10364200R | Ornice pro pozemkové úpravy | m3 | 20 |  | 0 |  | 0 |  | 0 | 21 | 0 | 1.67 | 33.4 | 0 | 0 | SPCM | RTS 17/ I | 0 | 0 |  |  |  |  | POL3_0
|  | 200x0,1 | [22 empty] | POP | 200x0,1
|  | Možno použít ornici ze stavby chodníků | [22 empty] | POP | Možno použít ornici ze stavby chodníků
28 | 180402111R00 | Založení trávníku parkového výsevem v rovině | m2 | 200 |  | 0 |  | 0 |  | 0 | 21 | 0 | 0 | 0 | 0 | 0 | 823-1 | RTS 17/ I | 0.06 | 12 |  |  |  |  | POL1_1
|  | Plocha z C.2. Situace | [22 empty] | POP | Plocha z C.2. Situace
29 | 00572410R | Směs travní parková II. mírná zátěž PROFI | kg | 5 |  | 0 |  | 0 |  | 0 | 21 | 0 | 0.001 | 0.01 | 0 | 0 | SPCM | RTS 17/ I | 0 | 0 |  |  |  |  | POL3_0
|  | 200x0,025 kg/m2 | [22 empty] | POP | 200x0,025 kg/m2
30 | 9351111111.R0 | Demontážpřík. žlabu do štěrkopísku z tvárnic 50 cm | m | 25 |  | 0 |  | 0 |  | 0 | 21 | 0 | 0.07285 | 1.82 | 0 | 0 |  | Vlastní | 0 | 0 |  |  |  |  | POL1_1
|  | Délka z C.2. Situace | [22 empty] | POP | Délka z C.2. Situace
31 | R-pol | Demontáž horské vpusti | kus | 1 |  | 0 |  | 0 |  | 0 | 21 | 0 | 0 | 0 | 0 | 0 |  | Vlastní | 0 | 0 |  |  |  |  | POL3_
|  | Počet z C.2. Situace | [22 empty] | POP | Počet z C.2. Situace
32 | 938908411R00 | Očištění povrchu krytu saponátovým roztokem | m2 | 18 |  | 0 |  | 0 |  | 0 | 21 | 0 | 1e-05 | 0 | 0 | 0 | 822-1 | RTS 17/ I | 0.016 | 0.29 |  |  |  |  | POL1_1
Díl: | 5 | Komunikace |  |  |  | 0 |  | 0 |  | 0 |  | 0 |  | 253.88 |  | 0 |  |  |  | 48.85 |  |  |  |  | DIL
33 | 577141212R00 | Beton asfalt. ACO 11, do 3 m, tl.5 cm | m2 | 184 |  | 0 |  | 0 |  | 0 | 21 | 0 | 0.12715 | 23.4 | 0 | 0 | 822-1 | RTS 17/ I | 0.072 | 13.25 |  |  |  |  | POL1_1
|  | Plocha z C.2. Situace | [22 empty] | POP | Plocha z C.2. Situace
|  | 166+18 | [22 empty] | POP | 166+18
34 | 573231111R00 | Postřik živičný spojovací z emulze 0,5-0,7 kg/m2 | m2 | 184 |  | 0 |  | 0 |  | 0 | 21 | 0 | 0.00071 | 0.13 | 0 | 0 | 822-1 | RTS 17/ I | 0.002 | 0.37 |  |  |  |  | POL1_1
35 | 5771411221.R0 | Beton asfalt. ACP 16, š. do 3 m, tl. 5 cm | m2 | 184 |  | 0 |  | 0 |  | 0 | 21 | 0 | 0.12966 | 23.86 | 0 | 0 |  | Vlastní | 0 | 0 |  |  |  |  | POL1_1
36 | 573111113R00 | Postřik živičný infiltr.+ posyp, asfalt 1,5 kg/m2 | m2 | 184 |  | 0 |  | 0 |  | 0 | 21 | 0 | 0.00652 | 1.2 | 0 | 0 | 822-1 | RTS 17/ I | 0.004 | 0.74 |  |  |  |  | POL1_1
37 | 5671221141.R0 | Podklad z kameniva zpev.cementem ŠCM 1 tl.15 cm | m2 | 183 |  | 0 |  | 0 |  | 0 | 21 | 0 | 0.38314 | 70.11 | 0 | 0 |  | Vlastní | 0 | 0 |  |  |  |  | POL1_1
|  | 166x1,1 | [22 empty] | POP | 166x1,1
38 | 564851115R00 | Podklad ze štěrkodrti po zhutnění tloušťky 19 cm | m2 | 201 |  | 0 |  | 0 |  | 0 | 21 | 0 | 0.35263 | 70.88 | 0 | 0 | 822-1 | RTS 17/ I | 0.029 | 5.83 |  |  |  |  | POL1_1
|  | ŠDA 0/63 | [22 empty] | POP | ŠDA 0/63
|  | 183x1,1 | [22 empty] | POP | 183x1,1
39 | 919721211R00 | Dilatační spáry vkládané vyplněné asfalt. zálivkou | m | 20 |  | 0 |  | 0 |  | 0 | 21 | 0 | 0.0043 | 0.09 | 0 | 0 | 822-1 | RTS 17/ I | 0.208 | 4.16 |  |  |  |  | POL1_1
|  | Délka z C.2. Situace | [22 empty] | POP | Délka z C.2. Situace
40 | 596215040R00 | Kladení zámkové dlažby tl. 8 cm do drtě tl. 4 cm | m2 | 36 |  | 0 |  | 0 |  | 0 | 21 | 0 | 0.0739 | 2.66 | 0 | 0 | 822-1 | RTS 17/ I | 0.478 | 17.21 |  |  |  |  | POL1_1
|  | Plocha z C.2. Situace | [22 empty] | POP | Plocha z C.2. Situace
41 | 592451171.1 | Dlažba zámková 20x10x8 cm červená | m2 | 36 |  | 0 |  | 0 |  | 0 | 21 | 0 | 0.17245 | 6.21 | 0 | 0 |  | Vlastní | 0 | 0 |  |  |  |  | POL3_0
42 | 567122111R00 | Podklad z kameniva zpev.cementem KZC 1 tl.12 cm | m2 | 40 |  | 0 |  | 0 |  | 0 | 21 | 0 | 0.30651 | 12.26 | 0 | 0 | 822-1 | RTS 17/ I | 0.025 | 1 |  |  |  |  | POL1_1
|  | 36x1,1 | [22 empty] | POP | 36x1,1
43 | 564851115R00 | Podklad ze štěrkodrti po zhutnění tloušťky 19 cm | m2 | 44 |  | 0 |  | 0 |  | 0 | 21 | 0 | 0.35263 | 15.52 | 0 | 0 | 822-1 | RTS 17/ I | 0.029 | 1.28 |  |  |  |  | POL1_1
|  | ŠDA 0/63 | [22 empty] | POP | ŠDA 0/63
|  | 40x1,1 | [22 empty] | POP | 40x1,1
44 | 9178621111R0T00 | Osazení stojat. obrub.bet. s opěrou,lože z C 20/25 | m | 103 |  | 0 |  | 0 |  | 0 | 21 | 0 | 0.14424 | 14.86 | 0 | 0 |  | Vlastní | 0 | 0 |  |  |  |  | POL1_1
|  | Délka z C.2. Situace | [22 empty] | POP | Délka z C.2. Situace
45 | 59217472R | Obrubník silniční 1000/150/250 šedý | kus | 75 |  | 0 |  | 0 |  | 0 | 21 | 0 | 0.08 | 6 | 0 | 0 | SPCM | RTS 17/ I | 0 | 0 |  |  |  |  | POL3_0
46 | 59217476R | Obrubník silniční nájezdový 1000/150/150 šedý | kus | 4 |  | 0 |  | 0 |  | 0 | 21 | 0 | 0.048 | 0.19 | 0 | 0 | SPCM | RTS 17/ I | 0 | 0 |  |  |  |  | POL3_0
47 | 59217001R | Obrubník parkový betonový 100x250x1000 mm | kus | 24 |  | 0 |  | 0 |  | 0 | 21 | 0 | 0.051 | 1.22 | 0 | 0 | SPCM | RTS 17/ I | 0 | 0 |  |  |  |  | POL3_0
48 | 935111111R00 | Osazení přík. žlabu do štěrkopísku z tvárnic 50 cm | m | 28 |  | 0 |  | 0 |  | 0 | 21 | 0 | 0.07285 | 2.04 | 0 | 0 | 822-1 | RTS 17/ I | 0.179 | 5.01 |  |  |  |  | POL1_1
49 | 59227516R | Žlab odvodňovací TBZ 50/50/13 | kus | 56 |  | 0 |  | 0 |  | 0 | 21 | 0 | 0.058 | 3.25 | 0 | 0 | SPCM | RTS 17/ I | 0 | 0 |  |  |  |  | POL3_0
Díl: | 8 | Trubní vedení |  |  |  | 0 |  | 0 |  | 0 |  | 0 |  | 1.06 |  | 0 |  |  |  | 6.92 |  |  |  |  | DIL
50 | 899431111R00 | Výšková úprava do 20 cm, zvýšení krytu šoupěte | kus | 2 |  | 0 |  | 0 |  | 0 | 21 | 0 | 0.3159 | 0.63 | 0 | 0 | 822-1 | RTS 17/ I | 1.551 | 3.1 |  |  |  |  | POL1_1
|  | Počet z C.2. Situace | [22 empty] | POP | Počet z C.2. Situace
51 | 899331111R00 | Výšková úprava vstupu do 20 cm, zvýšení poklopu | kus | 1 |  | 0 |  | 0 |  | 0 | 21 | 0 | 0.43094 | 0.43 | 0 | 0 | 822-1 | RTS 17/ I | 3.817 | 3.82 |  |  |  |  | POL1_1
|  | Počet z C.2. Situace | [22 empty] | POP | Počet z C.2. Situace
Díl: | 91 | Doplňující práce na komunikaci |  |  |  | 0 |  | 0 |  | 0 |  | 0 |  | 1.51 |  | 0.33 |  |  |  | 7.26 |  |  |  |  | DIL
52 | 966006132R00 | Odstranění doprav.značek se sloupky, s bet.patkami | kus | 4 |  | 0 |  | 0 |  | 0 | 21 | 0 | 0 | 0 | 0.082 | 0.33 | 822-1 | RTS 17/ I | 0.588 | 2.35 |  |  |  |  | POL1_1
|  | Počet z C.2. Situace | [22 empty] | POP | Počet z C.2. Situace
|  | Bude užito zpětně na stavbě | [22 empty] | POP | Bude užito zpětně na stavbě
53 | 914001111R00 | Osaz sloupků, montáž svislých dopr.značek | kus | 6 |  | 0 |  | 0 |  | 0 | 21 | 0 | 0.25 | 1.5 | 0 | 0 | 822-1 | RTS 17/ I | 0.818 | 4.91 |  |  |  |  | POL1_1
|  | Počet z C.2. Situace | [22 empty] | POP | Počet z C.2. Situace
|  | 4 - přemístění | [22 empty] | POP | 4 - přemístění
|  | 2 - nové | [22 empty] | POP | 2 - nové
54 | 40445039.AR | Značka dopr inf IP 2 500/500 fól 1, HIG10letá | kus | 2 |  | 0 |  | 0 |  | 0 | 21 | 0 | 0.0051 | 0.01 | 0 | 0 | SPCM | RTS 17/ I | 0 | 0 |  |  |  |  | POL3_0
55 | 40445951.6 | Patka kotevní kompletní AP 60/4 | kus | 5 |  | 0 |  | 0 |  | 0 | 21 | 0 | 0 | 0 | 0 | 0 |  | Vlastní | 0 | 0 |  |  |  |  | POL3_0
56 | 40445950.2 | Sloupek Fe pr.60 pozinkovaný, l= 250 mm | kus | 1 |  | 0 |  | 0 |  | 0 | 21 | 0 | 0 | 0 | 0 | 0 |  | Vlastní | 0 | 0 |  |  |  |  | POL3_0
57 | 404459534R | Svorka upínací US na sloupek pr. 60 nebo 70 mm | kus | 12 |  | 0 |  | 0 |  | 0 | 21 | 0 | 0 | 0 | 0 | 0 | SPCM | RTS 17/ I | 0 | 0 |  |  |  |  | POL3_0
58 | 404459540R | Víčko pr. 60 | kus | 1 |  | 0 |  | 0 |  | 0 | 21 | 0 | 0 | 0 | 0 | 0 | SPCM | RTS 17/ I | 0 | 0 |  |  |  |  | POL3_0
Díl: | 99 | Staveništní přesun hmot |  |  |  | 0 |  | 0 |  | 0 |  | 0 |  | 0 |  | 0 |  |  |  | 23.93 |  |  |  |  | DIL
59 | 979087212R00 | Nakládání suti na dopravní prostředky | t | 141 |  | 0 |  | 0 |  | 0 | 21 | 0 | 0 | 0 | 0 | 0 | 822-1 | RTS 17/ I | 0.099 | 13.96 |  |  |  |  | POL1_
60 | 979082213R00 | Vodorovná doprava suti po suchu do 1 km | t | 141 |  | 0 |  | 0 |  | 0 | 21 | 0 | 0 | 0 | 0 | 0 | 822-1 | RTS 17/ I | 0.01 | 1.41 |  |  |  |  | POL1_
61 | 979082219R00 | Příplatek za dopravu suti po suchu za další 1 km | t | 1269 |  | 0 |  | 0 |  | 0 | 21 | 0 | 0 | 0 | 0 | 0 | 822-1 | RTS 17/ I | 0 | 0 |  |  |  |  | POL1_
|  | 141x9 | [22 empty] | POP | 141x9
62 | 979093111R00 | Uložení suti na skládku bez zhutnění | t | 141 |  | 0 |  | 0 |  | 0 | 21 | 0 | 0 | 0 | 0 | 0 | 800-6 | RTS 17/ I | 0.006 | 0.85 |  |  |  |  | POL1_
63 | 979990103R00 | Poplatek za skládku suti - beton, kamenivo | t | 107 |  | 0 |  | 0 |  | 0 | 21 | 0 | 0 | 0 | 0 | 0 | 801-3 | RTS 17/ I | 0 | 0 |  |  |  |  | POL1_
64 | 979990113R00 | Poplatek za skládku suti - obalovaný asfalt | t | 34 |  | 0 |  | 0 |  | 0 | 21 | 0 | 0 | 0 | 0 | 0 | 801-3 | RTS 17/ I | 0 | 0 |  |  |  |  | POL1_
65 | 998222011R00 | Přesun hmot, pozemní komunikace, kryt z kameniva | t | 87 |  | 0 |  | 0 |  | 0 | 21 | 0 | 0 | 0 | 0 | 0 | 822-1 | RTS 17/ I | 0.02 | 1.74 |  |  |  |  | POL1_
66 | 998222094R00 | Přesun hmot, komunikace z kameniva, příplatek 5 km | t | 87 |  | 0 |  | 0 |  | 0 | 21 | 0 | 0 | 0 | 0 | 0 | 822-1 | RTS 17/ I | 0 | 0 |  |  |  |  | POL1_
67 | 998222095R00 | Přesun hmot, komunikace z kameniva, dalších 5 km | t | 87 |  | 0 |  | 0 |  | 0 | 21 | 0 | 0 | 0 | 0 | 0 | 822-1 | RTS 17/ I | 0 | 0 |  |  |  |  | POL1_
68 | 998223011R00 | Přesun hmot, pozemní komunikace, kryt dlážděný | t | 8 |  | 0 |  | 0 |  | 0 | 21 | 0 | 0 | 0 | 0 | 0 | 822-1 | RTS 17/ I | 0.39 | 3.12 |  |  |  |  | POL1_
69 | 998223094R00 | Přesun hmot, komunikace dlážděné, příplatek 5 km | t | 8 |  | 0 |  | 0 |  | 0 | 21 | 0 | 0 | 0 | 0 | 0 | 822-1 | RTS 17/ I | 0 | 0 |  |  |  |  | POL1_
70 | 998223095R00 | Přesun hmot, komunik. dlážděné, přípl. dalších 5km | t | 8 |  | 0 |  | 0 |  | 0 | 21 | 0 | 0 | 0 | 0 | 0 | 822-1 | RTS 17/ I | 0 | 0 |  |  |  |  | POL1_
71 | 998224111R00 | Přesun hmot, pozemní komunikace, kryt betonový | t | 83 |  | 0 |  | 0 |  | 0 | 21 | 0 | 0 | 0 | 0 | 0 | 822-1 | RTS 17/ I | 0.011 | 0.91 |  |  |  |  | POL1_
72 | 998224194R00 | Přesun hmot, komunikace betonové, příplatek 5 km | t | 83 |  | 0 |  | 0 |  | 0 | 21 | 0 | 0 | 0 | 0 | 0 | 822-1 | RTS 17/ I | 0 | 0 |  |  |  |  | POL1_
73 | 998224195R00 | Přesun hmot, komunikace beton. přípl. dalších 5 km | t | 83 |  | 0 |  | 0 |  | 0 | 21 | 0 | 0 | 0 | 0 | 0 | 822-1 | RTS 17/ I | 0 | 0 |  |  |  |  | POL1_
74 | 998225111R00 | Přesun hmot, pozemní komunikace, kryt živičný | t | 121 |  | 0 |  | 0 |  | 0 | 21 | 0 | 0 | 0 | 0 | 0 | 822-1 | RTS 17/ I | 0.016 | 1.94 |  |  |  |  | POL1_
75 | 998225194R00 | Přesun hmot, komunikace živičné, příplatek do 5 km | t | 121 |  | 0 |  | 0 |  | 0 | 21 | 0 | 0 | 0 | 0 | 0 | 822-1 | RTS 17/ I | 0 | 0 |  |  |  |  | POL1_
76 | 998225195R00 | Přesun hmot, komunik. živičné, přípl. dalších 5 km | t | 121 |  | 0 |  | 0 |  | 0 | 21 | 0 | 0 | 0 | 0 | 0 | 822-1 | RTS 17/ I | 0 | 0 |  |  |  |  | POL1_
Díl: | M21 | Elektromontáže |  |  |  | 0 |  | 0 |  | 0 |  | 0 |  | 0.01 |  | 0 |  |  |  | 7.12 |  |  |  |  | DIL
77 | 230191008R00 | Uložení chráničky ve výkopu PE 63x5,8mm | m | 47 |  | 0 |  | 0 |  | 0 | 21 | 0 | 0 | 0 | 0 | 0 | M23 | RTS 17/ I | 0.12 | 5.64 |  |  |  |  | POL1_9
|  | Chránička v místě zpevněných ploch +1m za obrubu | [22 empty] | POP | Chránička v místě zpevněných ploch +1m za obrubu
|  | SEK 30 | [22 empty] | POP | SEK 30
|  | VO 17 | [22 empty] | POP | VO 17
78 | 345711471.02 | Trubka kabelová chránička 63 | m | 47 |  | 0 |  | 0 |  | 0 | 21 | 0 | 0.00031 | 0.01 | 0 | 0 |  | Vlastní | 0 | 0 |  |  |  |  | POL3_0
79 | 230194001R00 | Utěsnění chráničky manžetou DN 50 | kus | 4 |  | 0 |  | 0 |  | 0 | 21 | 0 | 0 | 0 | 0 | 0 | M23 | RTS 17/ I | 0.12 | 0.48 |  |  |  |  | POL1_9
80 | 27344380R | Manžeta na chráničky EPDM 32 x 63 mm | kus | 4 |  | 0 |  | 0 |  | 0 | 21 | 0 | 0.0005 | 0 | 0 | 0 | SPCM | RTS 17/ I | 0 | 0 |  |  |  |  | POL3_0
81 | 220890202R00 | Revize | h | 1 |  | 0 |  | 0 |  | 0 | 21 | 0 | 0 | 0 | 0 | 0 | M22 | RTS 17/ I | 1 | 1 |  |  |  |  | POL1_9
82 | R-pol | Doprava materiálu | hod | 2 |  | 0 |  | 0 |  | 0 | 21 | 0 | 0 | 0 | 0 | 0 |  | Vlastní | 0 | 0 |  |  |  |  | POL12_0
Díl: | M46 | Zemní práce při montážích |  |  |  | 0 |  | 0 |  | 0 |  | 0 |  | 0.03 |  | 0 |  |  |  | 1.34 |  |  |  |  | DIL
83 | 460010022RT1 | Vytýčení kabelové trasy podél silnice, délka trasy do 100 m | km | 0.03 |  | 0 |  | 0 |  | 0 | 21 | 0 | 0.01124 | 0 | 0 | 0 | M46 | RTS 17/ I | 3.88 | 0.12 |  |  |  |  | POL1_9
84 | 460490012RT1 | Fólie výstražná z PVC, šířka 33 cm, fólie PVC šířka 33 cm | m | 47 |  | 0 |  | 0 |  | 0 | 21 | 0 | 0.00031 | 0.01 | 0 | 0 | M46 | RTS 17/ I | 0.026 | 1.22 |  |  |  |  | POL1_9
85 | 28314141.AR | Fólie výstražná š. 330 x 1,2 mm červená 3,3 m/kg | kg | 5 |  | 0 |  | 0 |  | 0 | 21 | 0 | 0.001 | 0.01 | 0 | 0 | SPCM | RTS 17/ I | 0 | 0 |  |  |  |  | POL3_0
|  | 17/3,3 | [22 empty] | POP | 17/3,3
86 | 283141412.A | Fólie výstražná š. 330 x 1,2 mm oranžová 3,3 m/kg | kg | 9 |  | 0 |  | 0 |  | 0 | 21 | 0 | 0.001 | 0.01 | 0 | 0 |  | Vlastní | 0 | 0 |  |  |  |  | POL3_0
|  | 30/3,3 | [22 empty] | POP | 30/3,3
[23 empty] | 15 | 21
| Celkem |  |  |  |  | 0 | [16 empty] | 0 | 0 | SUM
Poznámky uchazeče k zadání
POPUZIV
END