## Pokyny pro vyplnění
Pokyny pro vyplnění
Ve všech listech tohoto souboru můžete měnit pouze buňky s modrým pozadím. Jedná se o tyto údaje : - údaje o firmě - jednotkové ceny položek zadané na maximálně dvě desetinná místa

## Stavba
#RTSROZP# | Soupis stavebních prací, dodávek a služeb
| Stavba: |  | 2016078 | Úpravy skladů ve dvoře radnice v Napajedlích na veřejná WC a prodejnu rychlého občerstvení
| Zadavatel | [5 empty] | IČO:
DIČ:
| Projektant: | [5 empty] | IČO:
DIČ:
| Zhotovitel: | [5 empty] | IČO:
DIČ:
Vypracoval:
| Rozpis ceny | [6 empty] | Celkem
HSV | HSV | [6 empty] | 0
PSV | PSV | [6 empty] | 0
MON | MON | [6 empty] | 0
VN | Vedlejší náklady | [6 empty] | 0
ON | Ostatní náklady | [6 empty] | 0
| Celkem | [6 empty] | 0
Rekapitulace daní
0 | Základ pro sníženou DPH |  |  | 15 | % | 0 |  |  | CZK
0 | Snížená DPH |  |  | 15 | % | 0 |  |  | CZK
0 | Základ pro základní DPH |  |  | 21 | % | 0 |  |  | CZK
0 | Základní DPH |  |  | 21 | % | 0 |  |  | CZK
0 | Zaokrouhlení |  |  |  |  | 0 |  |  | CZK
| Cena celkem bez DPH |  |  |  |  | 0 |  |  | CZK
0 | Cena celkem s DPH |  |  |  |  | 0 |  |  | CZK
|  | v |  |  | dne |  | 2017-06-01
|  |  | Za zhotovitele |  |  |  | Za objednatele
Rekapitulace dílčích částí
#CASTI>> | Číslo | Název |  |  | Základ pro sníženou DPH | Základ pro základní DPH | DPH celkem | Cena celkem | %
1 | Stavba |  |  |  | 0 | 0 | 0 | 0
2 | VNON | Vedlejší a Ostatní náklady |  |  | 0 | 0 | 0 | 0
3 | 2016078VNON | Vedlejší a Ostatní náklady |  |  | 0 | 0 | 0 | 0
2 | SO 01 | Stavební úpravy skladů a radnice |  |  | 0 | 0 | 0 | 0
3 | 201607801 | Stavební úpravy skladů a radnice |  |  | 0 | 0 | 0 | 0
2 | SO 02 | ZPEVNĚNÉ PLOCHY |  |  | 0 | 0 | 0 | 0
3 | 201607802 | Zpevněné plochy |  |  | 0 | 0 | 0 | 0
| Celkem za stavbu |  |  |  | 0 | 0 | 0 | 0 | 0
Rekapitulace dílů
| Číslo | Název |  |  | Typ dílu |  |  | Celkem | %
| 1 | Zemní práce |  |  | HSV |  |  | 0
| 2 | Základy a zvláštní zakládání |  |  | HSV |  |  | 0
| 3 | Svislé a kompletní konstrukce |  |  | HSV |  |  | 0
| 4 | Vodorovné konstrukce |  |  | HSV |  |  | 0
| 5 | Komunikace |  |  | HSV |  |  | 0
| 61 | Úpravy povrchů vnitřní |  |  | HSV |  |  | 0
| 62 | Úpravy povrchů vnější |  |  | HSV |  |  | 0
| 63 | Podlahy a podlahové konstrukce |  |  | HSV |  |  | 0
| 64 | Výplně otvorů |  |  | HSV |  |  | 0
| 9 | Ostatní konstrukce, bourání |  |  | HSV |  |  | 0
| 94 | Lešení a stavební výtahy |  |  | HSV |  |  | 0
| 95 | Dokončovací konstrukce na pozemních stavbách |  |  | HSV |  |  | 0
| 96 | Bourání konstrukcí |  |  | HSV |  |  | 0
| 97 | Prorážení otvorů |  |  | HSV |  |  | 0
| 99 | Staveništní přesun hmot |  |  | HSV |  |  | 0
| 711 | Izolace proti vodě |  |  | PSV |  |  | 0
| 712 | Živičné krytiny |  |  | PSV |  |  | 0
| 713 | Izolace tepelné |  |  | PSV |  |  | 0
| 720 | Zdravotechnická instalace |  |  | PSV |  |  | 0
| 730 | Ústřední vytápění |  |  | PSV |  |  | 0
| 762 | Konstrukce tesařské |  |  | PSV |  |  | 0
| 763 | Dřevostavby |  |  | PSV |  |  | 0
| 764 | Konstrukce klempířské |  |  | PSV |  |  | 0
| 765 | Krytiny tvrdé |  |  | PSV |  |  | 0
| 766 | Konstrukce truhlářské |  |  | PSV |  |  | 0
| 767 | Konstrukce zámečnické |  |  | PSV |  |  | 0
| 771 | Podlahy z dlaždic a obklady |  |  | PSV |  |  | 0
| 776 | Podlahy povlakové |  |  | PSV |  |  | 0
| 777 | Podlahy ze syntetických hmot |  |  | PSV |  |  | 0
| 781 | Obklady keramické |  |  | PSV |  |  | 0
| 782 | Konstrukce z přírodního kamene |  |  | PSV |  |  | 0
| 783 | Nátěry |  |  | PSV |  |  | 0
| 784 | Malby |  |  | PSV |  |  | 0
| 799 | Ostatní |  |  | PSV |  |  | 0
| M21 | Elektromontáže |  |  | MON |  |  | 0
| M24 | Montáže vzduchotechnických zařízení |  |  | MON |  |  | 0
| M48 | Montáž obchodního zařízení |  |  | MON |  |  | 0
| D96 | Přesuny suti a vybouraných hmot |  |  | PSU |  |  | 0
| VN | Vedlejší náklady |  |  | VN |  |  | 0
| ON | Ostatní náklady |  |  | ON |  |  | 0
| Cena celkem | [6 empty] | 0 | 0
Note on D11: Název
Note on I11: IČO
Note on D12: Ulice
Note on I12: DIČ
Note on C13: PSČ
Note on D13: Ulice

## VzorPolozky (hidden)
Položkový rozpočet
S:
O:
R:

## VNON 2016078VNON Naklady
Soupis vedlejších a ostatních nákladů | [25 empty] | #TypZaznamu#
S: | 2016078 | Úpravy skladů ve dvoře radnice v Napajedlích na veřejná WC a prodejnu rychlého občerstvení | [23 empty] | STA
O: | VNON | Vedlejší a Ostatní náklady | [20 empty] | NAK |  |  | OBJ
R: | 2016078VNON | Vedlejší a Ostatní náklady | [23 empty] | ROZ
P.č. | Číslo položky | Název položky | MJ | množství | cena / MJ | Celkem | Dodávka | Dodávka celk. | Montáž | Montáž celk. | DPH | cena s DPH | hmotnost / MJ | hmotnost celk.(t) | dem. hmotnost / MJ | dem. hmotnost celk.(t) | Ceník | Cen. soustava / platnost | Cenová úroveň | Nhod / MJ | Nhod celk. | Dodavatel
Díl: | VN | Vedlejší náklady |  |  |  | 0 |  | 0 |  | 0 |  | 0 |  | 0 |  | 0 |  |  |  |  | 0 |  |  |  |  | DIL
1 | 00411 R | Přípravné a průzkumné služby či práce | Soubor | 1 |  | 0 |  | 0 |  | 0 | 21 | 0 | 0 | 0 | 0 | 0 |  | RTS 17/ I | Indiv | 0 | 0 |  |  |  |  | POL99_8
|  | ZAJIŠTĚNÍ VŠECH NEZBYTNÝCH PRŮZKUMŮ NUTNÝCH PRO ŘÁDNÉ PROVÁDĚNÍ A DOKONČENÍ DÍLA | [23 empty] | POP
|  | V NÁVAZNOSTI NA NA VÝSLEDKY PRŮZKUMŮ PŘEDLOŽENÝCH OBJEDNATELEM | [23 empty] | POP
2 | 005111021R | Vytyčení inženýrských sítí | Soubor | 1 |  | 0 |  | 0 |  | 0 | 21 | 0 | 0 | 0 | 0 | 0 |  | RTS 17/ I | Indiv | 0 | 0 |  |  |  |  | POL99_8
3 | 005121011R | Vybudování zařízení staveniště pro JKSO 801 až 803 | Soubor | 1 |  | 0 |  | 0 |  | 0 | 21 | 0 | 0 | 0 | 0 | 0 |  | RTS 17/ I | Indiv | 0 | 0 |  |  |  |  | POL99_2
4 | 005121021R | Provoz zařízení staveniště pro JKSO 801 až 803 | Soubor | 1 |  | 0 |  | 0 |  | 0 | 21 | 0 | 0 | 0 | 0 | 0 |  | RTS 17/ I | Indiv | 0 | 0 |  |  |  |  | POL99_2
|  | Opotřebení nebo pronájem skladovacích kontejnerů. | [23 empty] | POP
|  | Opotřebení a údržba nebo pronájem sociálního zařízení – umývárny, toalety, šatny. Opotřebení nebo pronájem dočasného oplocení staveniště. | [23 empty] | POP
|  | Opotřebení nebo pronájem kanceláří stavby a technického dozoru. | [23 empty] | POP
|  | Spotřeba vody a elektrické energie pro potřebu sociálních zařízení a kanceláří stavby. Pronájem, opotřebení a spotřeba pohonných hmot náhradního zdroje elektrické energie. | [23 empty] | POP | Spotřeba vody a elektrické energie pro potřebu sociálních zařízení a kanceláří stavby. Pronájem, opotřebení a spotřeba pohonných hmot náhradního zdroje elektrické energie.
|  | Úklid v prostorách sociálního zařízení a kanceláří stavby. | [23 empty] | POP
5 | 005121031R | Odstranění zařízení staveniště pro JKSO 801 až 803 | Soubor | 1 |  | 0 |  | 0 |  | 0 | 21 | 0 | 0 | 0 | 0 | 0 |  | RTS 17/ I | Indiv | 0 | 0 |  |  |  |  | POL99_2
|  | Odvoz kontejnerů pro skladování a uvedení zpevněných ploch pro skladování do původního stavu. | [23 empty] | POP
|  | Uvedení zpevněných ploch pro objekty sociálního zařízení staveniště a kanceláří stavby do původního stavu. Případné ohumusování. | [23 empty] | POP
|  | Odvoz mobilních buněk sociálního zařízení, nebo uvedení do původního stavu prostor pronajatých. | [23 empty] | POP
|  | Odvoz dočasného oplocení staveniště. | [23 empty] | POP
|  | Odvoz mobilních kanceláří stavby a technického dozoru, nebo uvedení do původního stavu prostor pronajatých. | [23 empty] | POP
|  | Zrušení vnitrostaveništního rozvodu energie včetně rozvaděčů a osvětlení staveniště (včetně stožárů a osvětlovacích těles). | [23 empty] | POP
|  | Odstranění základů a opěrných konstrukcí pro stavební stroje. | [23 empty] | POP
|  | Zrušení přípojky elektrické energie a vody. | [23 empty] | POP
|  | CELKOVÝ ÚKLID STAVENIŠTĚ | [23 empty] | POP
6 | 005122010R | Provoz objednatele | Soubor | 1 |  | 0 |  | 0 |  | 0 | 21 | 0 | 0 | 0 | 0 | 0 |  | RTS 17/ I | Indiv | 0 | 0 |  |  |  |  | POL99_1
|  | Náklady na ztížené provádění stavebních prací v důsledku nepřerušeného provozu na staveništi nebo v případech nepřerušeného provozu v objektech v nichž se stavební práce provádí. | [23 empty] | POP | Náklady na ztížené provádění stavebních prací v důsledku nepřerušeného provozu na staveništi nebo v případech nepřerušeného provozu v objektech v nichž se stavební práce provádí.
7 | 005124010R | Koordinační činnost | Soubor | 1 |  | 0 |  | 0 |  | 0 | 21 | 0 | 0 | 0 | 0 | 0 |  | RTS 17/ I | Indiv | 0 | 0 |  |  |  |  | POL99_2
|  | kOMPLETAČNÍ A KOORDINAČNÍ ČINNOST | [23 empty] | POP
Díl: | ON | Ostatní náklady |  |  |  | 0 |  | 0 |  | 0 |  | 0 |  | 0 |  | 0 |  |  |  |  | 0 |  |  |  |  | DIL
8 | 005211040R | Užívání veřejných ploch a prostranství | Soubor | 1 |  | 0 |  | 0 |  | 0 | 21 | 0 | 0 | 0 | 0 | 0 |  | RTS 17/ I | Indiv | 0 | 0 |  |  |  |  | POL99_8
|  | Náklady a poplatky spojené s užíváním veřejných ploch a prostranství, pokud jsou stavebními pracemi nebo souvisejícími činnostmi dotčeny, a to včetně užívání ploch v souvislosti s uložením stavebního materiálu nebo stavebního odpadu. | [23 empty] | POP | Náklady a poplatky spojené s užíváním veřejných ploch a prostranství, pokud jsou stavebními pracemi nebo souvisejícími činnostmi dotčeny, a to včetně užívání ploch v souvislosti s uložením stavebního materiálu nebo stavebního odpadu.
9 | 005211080R | Bezpečnostní a hygienická opatření na staveništi | Soubor | 1 |  | 0 |  | 0 |  | 0 | 21 | 0 | 0 | 0 | 0 | 0 |  | RTS 17/ I | Indiv | 0 | 0 |  |  |  |  | POL99_2
|  | Náklady na ochranu staveniště před vstupem nepovolaných osob, včetně příslušného značení, náklady na osvětlení staveniště, náklady na vypracování potřebné dokumentace pro provoz staveniště z hlediska požární ochrany (požární řád a poplachová směrnice) a z hlediska provozu staveniště (provozně dopravní řád). | [23 empty] | POP | Náklady na ochranu staveniště před vstupem nepovolaných osob, včetně příslušného značení, náklady na osvětlení staveniště, náklady na vypracování potřebné dokumentace pro provoz staveniště z hlediska požární ochrany (požární řád a poplachová směrnice) a z hlediska provozu staveniště (provozně dopravní řád).
10 | 00523 R | Zkoušky a revize | Soubor | 1 |  | 0 |  | 0 |  | 0 | 21 | 0 | 0 | 0 | 0 | 0 |  | RTS 17/ I | Indiv | 0 | 0 |  |  |  |  | POL99_2
|  | Náklady zhotovitele, související s prováděním zkoušek a revizí předepsaných technickými normami nebo objednatelem a které jsou pro provedení díla nezbytné. | [23 empty] | POP | Náklady zhotovitele, související s prováděním zkoušek a revizí předepsaných technickými normami nebo objednatelem a které jsou pro provedení díla nezbytné.
11 | 00524 R | Předání a převzetí díla | Soubor | 1 |  | 0 |  | 0 |  | 0 | 21 | 0 | 0 | 0 | 0 | 0 |  | RTS 17/ I | Indiv | 0 | 0 |  |  |  |  | POL99_8
|  | Náklady zhotovitele, které vzniknou v souvislosti s povinnostmi zhotovitele při předání a převzetí díla. | [23 empty] | POP
12 | 005241010R | Dokumentace skutečného provedení | Soubor | 1 |  | 0 |  | 0 |  | 0 | 21 | 0 | 0 | 0 | 0 | 0 |  | RTS 17/ I | Indiv | 0 | 0 |  |  |  |  | POL99_8
|  | VČETNĚ FOTODOKUMENTACE PRŮBĚHU STAVBY, | [23 empty] | POP
|  | ZEJMÉNA ZAKRÝVANÝCH ČÁSTÍ | [23 empty] | POP
[24 empty] | 15 | 21
| Celkem |  |  |  |  | 0 | [17 empty] | 0 | 0 | SUM
END

## SO 01 201607801 Pol
Položkový soupis prací a dodávek | [25 empty] | #TypZaznamu#
S: | 2016078 | Úpravy skladů ve dvoře radnice v Napajedlích na veřejná WC a prodejnu rychlého občerstvení | [23 empty] | STA
O: | SO 01 | Stavební úpravy skladů a radnice | [20 empty] | STA |  |  | OBJ
R: | 201607801 | Stavební úpravy skladů a radnice | [23 empty] | ROZ
P.č. | Číslo položky | Název položky | MJ | množství | cena / MJ | Celkem | Dodávka | Dodávka celk. | Montáž | Montáž celk. | DPH | cena s DPH | hmotnost / MJ | hmotnost celk.(t) | dem. hmotnost / MJ | dem. hmotnost celk.(t) | Ceník | Cen. soustava / platnost | Cenová úroveň | Nhod / MJ | Nhod celk. | Dodavatel
Díl: | 1 | Zemní práce |  |  |  | 0 |  | 0 |  | 0 |  | 0 |  | 0 |  | 3.75 |  |  |  |  | 376.9 |  |  |  |  | DIL
1 | 113106121R00 | Rozebrání dlažeb, panelů komunikací pro pěší s jakýmkoliv ložem a výplní spár z betonových nebo kameninových dlaždic nebo tvarovek | m2 | 19 |  | 0 |  | 0 |  | 0 | 21 | 0 | 0 | 0 | 0.138 | 2.62 | 822-1 | RTS 17/ I | RTS 16/ II | 0.16 | 3.04 |  |  |  |  | POL1_
|  | s přemístěním hmot na skládku na vzdálenost do 3 m nebo s naložením na dopravní prostředek | [23 empty] | SPI
|  | odkaz S1 : 20,0*0,50 |  | 10 | [21 empty] | VV | 0
|  | odkaz S2 : 18,0*0,50 |  | 9 | [21 empty] | VV | 0
2 | 113106231R00 | Rozebrání dlažeb, panelů vozovek a ploch s jakoukoliv výplní spár v jakékoliv ploše, ze zámkové dlažky, kladených do lože z kameniva | m2 | 5 |  | 0 |  | 0 |  | 0 | 21 | 0 | 0 | 0 | 0.225 | 1.13 | 822-1 | RTS 17/ I | RTS 16/ II | 0.142 | 0.71 |  |  |  |  | POL1_
|  | s přemístěním hmot na skládku na vzdálenost do 3 m nebo s naložením na dopravní prostředek | [23 empty] | SPI
|  | odkaz P - rozebrání dlažby : 5,0 |  | 5 | [21 empty] | VV | 0
3 | 139601102R00 | Ruční výkop jam, rýh a šachet v hornině 3 | m3 | 13.48 |  | 0 |  | 0 |  | 0 | 21 | 0 | 0 | 0 | 0 | 0 | 800-1 | RTS 17/ I | RTS 16/ II | 3.533 | 47.62 |  |  |  |  | POL1_
|  | s přehozením na vzdálenost do 5 m nebo s naložením na ruční dopravní prostředek | [23 empty] | SPI
|  | odkaz P : 2,0*1,40*0,60 |  | 1.68 | [21 empty] | VV | 0
|  | odkaz S1 : 20,0*0,50*1,0 |  | 10 | [21 empty] | VV | 0
|  | odkaz S2 : 18,0*0,50*0,20 |  | 1.8 | [21 empty] | VV | 0
4 | 139711101RT4 | Vykopávka v uzavřených prostorách v hornině 4 | m3 | 42.8035 |  | 0 |  | 0 |  | 0 | 21 | 0 | 0 | 0 | 0 | 0 | 800-1 | RTS 17/ I | Kalkul | 6.298 | 269.58 |  |  |  |  | POL1_
|  | s naložením výkopku na dopravní prostředek | [23 empty] | SPI
|  | odkaz A bouracích prací : | [23 empty] | VV | 0
|  | 101 : 4,50*8,285*0,300 |  | 11.1847 | [21 empty] | VV | 0
|  | 102 : 2,60*8,285*0,300 |  | 6.4623 | [21 empty] | VV | 0
|  | 103 : 7,80*8,286*0,300 |  | 19.3892 | [21 empty] | VV | 0
|  | Mezisoučet |  | 37.0363 | [21 empty] | VV | 1
|  | odkaz E - výkop pro základové pasy : (8,285-1,50)*0,500*(1,40-0,550)*2 |  | 5.7672 | [21 empty] | VV | 0
5 | 162201102R00 | Vodorovné přemístění výkopku z horniny 1 až 4, na vzdálenost přes 20 do 50 m | m3 | 56.2835 |  | 0 |  | 0 |  | 0 | 21 | 0 | 0 | 0 | 0 | 0 | 800-1 | RTS 17/ I | RTS 16/ II | 0.074 | 4.16 |  |  |  |  | POL1_
|  | po suchu, bez ohledu na druh dopravního prostředku, bez naložení výkopku, avšak se složením bez rozhrnutí, | [23 empty] | SPI
|  | odkaz P : 2,0*1,40*0,60 |  | 1.68 | [21 empty] | VV | 0
|  | odkaz S1 : 20,0*0,50*1,0 |  | 10 | [21 empty] | VV | 0
|  | odkaz S2 : 18,0*0,50*0,20 |  | 1.8 | [21 empty] | VV | 0
|  | Mezisoučet |  | 13.48 | [21 empty] | VV | 1
|  | odkaz A bouracích prací : | [23 empty] | VV | 0
|  | 101 : 4,50*8,285*0,300 |  | 11.1847 | [21 empty] | VV | 0
|  | 102 : 2,60*8,285*0,300 |  | 6.4623 | [21 empty] | VV | 0
|  | 103 : 7,80*8,286*0,300 |  | 19.3892 | [21 empty] | VV | 0
|  | Mezisoučet |  | 37.0363 | [21 empty] | VV | 1
|  | odkaz E - výkop pro základové pasy : (8,285-1,50)*0,500*(1,40-0,550)*2 |  | 5.7672 | [21 empty] | VV | 0
6 | 162701101R00 | Vodorovné přemístění výkopku z horniny 1 až 4, na vzdálenost přes 5 000 do 6 000 m | m3 | 56.2835 |  | 0 |  | 0 |  | 0 | 21 | 0 | 0 | 0 | 0 | 0 | 800-1 | RTS 17/ I | RTS 16/ II | 0.011 | 0.62 |  |  |  |  | POL1_
|  | po suchu, bez ohledu na druh dopravního prostředku, bez naložení výkopku, avšak se složením bez rozhrnutí, | [23 empty] | SPI
|  | odkaz P : 2,0*1,40*0,60 |  | 1.68 | [21 empty] | VV | 0
|  | odkaz S1 : 20,0*0,50*1,0 |  | 10 | [21 empty] | VV | 0
|  | odkaz S2 : 18,0*0,50*0,20 |  | 1.8 | [21 empty] | VV | 0
|  | Mezisoučet |  | 13.48 | [21 empty] | VV | 1
|  | odkaz A bouracích prací : | [23 empty] | VV | 0
|  | 101 : 4,50*8,285*0,300 |  | 11.1847 | [21 empty] | VV | 0
|  | 102 : 2,60*8,285*0,300 |  | 6.4623 | [21 empty] | VV | 0
|  | 103 : 7,80*8,286*0,300 |  | 19.3892 | [21 empty] | VV | 0
|  | Mezisoučet |  | 37.0363 | [21 empty] | VV | 1
|  | odkaz E - výkop pro základové pasy : (8,285-1,50)*0,500*(1,40-0,550)*2 |  | 5.7672 | [21 empty] | VV | 0
7 | 167101101R00 | Nakládání, skládání, překládání neulehlého výkopku nakládání výkopku do 100 m3, z horniny 1 až 4 | m3 | 56.2835 |  | 0 |  | 0 |  | 0 | 21 | 0 | 0 | 0 | 0 | 0 | 800-1 | RTS 17/ I | RTS 16/ II | 0.652 | 36.7 |  |  |  |  | POL1_
|  | odkaz P : 2,0*1,40*0,60 |  | 1.68 | [21 empty] | VV | 0
|  | odkaz S1 : 20,0*0,50*1,0 |  | 10 | [21 empty] | VV | 0
|  | odkaz S2 : 18,0*0,50*0,20 |  | 1.8 | [21 empty] | VV | 0
|  | Mezisoučet |  | 13.48 | [21 empty] | VV | 1
|  | odkaz A bouracích prací : | [23 empty] | VV | 0
|  | 101 : 4,50*8,285*0,300 |  | 11.1847 | [21 empty] | VV | 0
|  | 102 : 2,60*8,285*0,300 |  | 6.4623 | [21 empty] | VV | 0
|  | 103 : 7,80*8,286*0,300 |  | 19.3892 | [21 empty] | VV | 0
|  | Mezisoučet |  | 37.0363 | [21 empty] | VV | 1
|  | odkaz E - výkop pro základové pasy : (8,285-1,50)*0,500*(1,40-0,550)*2 |  | 5.7672 | [21 empty] | VV | 0
8 | 174101102R00 | Zásyp sypaninou se zhutněním v uzavřených prostorách s urovnáním povrchu zásypu s ručním zhutněním | m3 | 11.68 |  | 0 |  | 0 |  | 0 | 21 | 0 | 0 | 0 | 0 | 0 | 800-1 | RTS 17/ I | RTS 16/ II | 1.239 | 14.47 |  |  |  |  | POL1_
|  | z jakékoliv horniny s uložením výkopku po vrstvách, | [23 empty] | SPI
|  | odkaz SÚ1 ( P) : 2,0*1,40*0,60 |  | 1.68 | [21 empty] | VV | 0
|  | odkaz SÚ3 (S1) : 20,0*0,50*1,0 |  | 10 | [21 empty] | VV | 0
9 | 199000002R00 | Poplatky za skládku horniny 1- 4 | m3 | 56.2835 |  | 0 |  | 0 |  | 0 | 21 | 0 | 0 | 0 | 0 | 0 | 800-1 | RTS 17/ I | RTS 16/ II | 0 | 0 |  |  |  |  | POL1_
|  | odkaz P : 2,0*1,40*0,60 |  | 1.68 | [21 empty] | VV | 0
|  | odkaz S1 : 20,0*0,50*1,0 |  | 10 | [21 empty] | VV | 0
|  | odkaz S2 : 18,0*0,50*0,20 |  | 1.8 | [21 empty] | VV | 0
|  | Mezisoučet |  | 13.48 | [21 empty] | VV | 1
|  | odkaz A bouracích prací : | [23 empty] | VV | 0
|  | 101 : 4,50*8,285*0,300 |  | 11.1847 | [21 empty] | VV | 0
|  | 102 : 2,60*8,285*0,300 |  | 6.4623 | [21 empty] | VV | 0
|  | 103 : 7,80*8,286*0,300 |  | 19.3892 | [21 empty] | VV | 0
|  | Mezisoučet |  | 37.0363 | [21 empty] | VV | 1
|  | odkaz E - výkop pro základové pasy : (8,285-1,50)*0,500*(1,40-0,550)*2 |  | 5.7672 | [21 empty] | VV | 0
Díl: | 2 | Základy a zvláštní zakládání |  |  |  | 0 |  | 0 |  | 0 |  | 0 |  | 15.01 |  | 0 |  |  |  |  | 22.73 |  |  |  |  | DIL
10 | 274313621R00 | Beton základových pasů prostý třídy C 20/25 | m3 | 2.7954 |  | 0 |  | 0 |  | 0 | 21 | 0 | 2.525 | 7.06 | 0 | 0 | 801-1 | RTS 17/ I | RTS 16/ II | 0.477 | 1.33 |  |  |  |  | POL1_
|  | odkaz E - základové pasy - spodní část : (8,285-1,50)*0,500*0,400*1,03*2 |  | 2.7954 | [21 empty] | VV | 0
11 | 274321321R00 | Beton základových pasů železový třídy C 20/25 | m3 | 2.8704 |  | 0 |  | 0 |  | 0 | 21 | 0 | 2.525 | 7.25 | 0 | 0 | 801-1 | RTS 17/ I | RTS 16/ II | 0.48 | 1.38 |  |  |  |  | POL1_
|  | bez výztuže | [23 empty] | SPI
|  | odkaz E - základové pasy - vrchní část : (8,285-1,50)*0,500*0,400*1,03*2 |  | 2.7954 | [21 empty] | VV | 0
|  | zesílení BM nad kanálkem : 1,50*0,50*0,05*2 |  | 0.075 | [21 empty] | VV | 0
12 | 274352111R00 | Bednění stěn základových pasů zabudované | m2 | 24.4975 |  | 0 |  | 0 |  | 0 | 21 | 0 | 0.01106 | 0.27 | 0 | 0 | 801-1 | RTS 17/ I | RTS 16/ II | 0.575 | 14.09 |  |  |  |  | POL1_
|  | svislé nebo šikmé (odkloněné), půdorysně přímé nebo zalomené, stěn základových pasů ve volných nebo zapažených jámách, rýhách, šachtách, včetně případných vzpěr, | [23 empty] | SPI |  | svislé nebo šikmé (odkloněné), půdorysně přímé nebo zalomené, stěn základových pasů ve volných nebo zapažených jámách, rýhách, šachtách, včetně případných vzpěr,
|  | odkaz E - základové pasy : (8,285-1,50)*(0,800+0,95)*2+1,50*(0,05+0,20)*2 |  | 24.4975 | [21 empty] | VV | 0
13 | 274361821R00 | Výztuž základových pasů z betonářské oceli 10 505(R) | t | 0.18113 |  | 0 |  | 0 |  | 0 | 21 | 0 | 1.0212 | 0.18 | 0 | 0 | 801-1 | RTS 17/ I | RTS 16/ II | 23.531 | 4.26 |  |  |  |  | POL1_
|  | odkaz E - základové pasy - vrchní část, : | [23 empty] | VV | 0
|  | výkres statiky č. 02-3 : 172,505*0,00105 |  | 0.18113 | [21 empty] | VV | 0
14 | 289970111R00 | Geotextílie separační, filtrační, zpevňující polypropylén, 300 g/m2 | m2 | 17.75 |  | 0 |  | 0 |  | 0 | 21 | 0 | 0.0005 | 0.01 | 0 | 0 | 800-2 | RTS 17/ I | RTS 16/ II | 0.094 | 1.67 |  |  |  |  | POL1_
|  | SÚ2 : 18,0*0,50 |  | 9 | [21 empty] | VV | 0
|  | SÚ3 : 17,50*0,50 |  | 8.75 | [21 empty] | VV | 0
15 | 281601112RA0 | Injektování zdiva proti vzlínání vlhkosti zdivo cihelné, tloušťka 45 cm | m | 22.485 |  | 0 |  | 0 |  | 0 | 21 | 0 | 0.01009 | 0.23 | 0 | 0 | AP-HSV | RTS 17/ I | RTS 16/ II | 0 | 0 |  |  |  |  | POL2_
|  | vyvrtání otvoru, injektování, dodávka injektážní hmoty. | [23 empty] | SPI
|  | odkaz K : 0,40+0,80+0,80+0,40+4,50+4,90+8,30+0,685+1,20+0,50 |  | 22.485 | [21 empty] | VV | 0
16 | 67390330R | geotextilie PP; funkce drenážní, separační, ochranná, výztužná, filtrační; plošná hmotnost 300 g/m2; tl. při 20 kPa 2,80 mm | m | 20.4125 |  | 0 |  | 0 |  | 0 | 21 | 0 | 0.0006 | 0.01 | 0 | 0 | SPCM | RTS 17/ I | RTS 16/ II | 0 | 0 |  |  |  |  | POL3_
|  | SÚ2 : 18,0*0,50*1,15 |  | 10.35 | [21 empty] | VV | 0
|  | SÚ3 : 17,50*0,50*1,15 |  | 10.0625 | [21 empty] | VV | 0
Díl: | 3 | Svislé a kompletní konstrukce |  |  |  | 0 |  | 0 |  | 0 |  | 0 |  | 39.7 |  | 0 |  |  |  |  | 586.99 |  |  |  |  | DIL
17 | 311112315RT3 | Stěny z betonových bednicích tvárnic a betonu šířky 150 mm, zálivka betonem C20/25 | m2 | 1.755 |  | 0 |  | 0 |  | 0 | 21 | 0 | 0.37565 | 0.66 | 0 | 0 | 801-1 | RTS 17/ I | Kalkul | 0.596 | 1.05 |  |  |  |  | POL1_
|  | (ztracené bednění) z betonových tvárnic a zálivka betonem, | [23 empty] | SPI
|  | pro šachtu do instalačního kanálu - odkaz D : (1,05+0,90)*2*0,450 |  | 1.755 | [21 empty] | VV | 0
18 | 311271177R00 | Zdivo nosné z tvárnic porobetonových hladkých tloušťky 300 mm, charakteristická pevnost v tlaku fk = 2,71 MPa, součinitel prostupu tepla U=0,422 W/m2.K | m2 | 0.54 |  | 0 |  | 0 |  | 0 | 21 | 0 | 0.15729 | 0.08 | 0 | 0 | 801-1 | RTS 17/ I | RTS 16/ II | 0.7965 | 0.43 |  |  |  |  | POL1_
|  | 106 nika pro přebalovací pult : 0,90*0,60 |  | 0.54 | [21 empty] | VV | 0
19 | 311271808R00 | Zdivo nosné z tvárnic porobetonových pero-drážka tloušťky 375 mm, charakteristická pevnost v tlaku fk = 2,00 MPa, součinitel prostupu tepla U=0,213 W/m2.K | m2 | 72.5771 |  | 0 |  | 0 |  | 0 | 21 | 0 | 0.2257 | 16.38 | 0 | 0 | 801-1 | RTS 17/ I | RTS 16/ II | 0.9268 | 67.26 |  |  |  |  | POL1_
|  | Včetně pomocného lešení o výšce podlahy do 1900 mm a pro zatížení 1,5 kPa. | [23 empty] | POP
|  | zazdívka vrat 103 : 3,100*3,300*2-0,90*0,60 |  | 19.92 | [21 empty] | VV | 0
|  | stěna oddělující sklad : 3,0*3,250+3,0*1,50 |  | 14.25 | [21 empty] | VV | 0
|  | průchod : 8,286*3,250-1,60*2,20 |  | 23.4095 | [21 empty] | VV | 0
|  | 7,626*3,250-4,386*1,650-1,0*2,550 |  | 14.9976 | [21 empty] | VV | 0
20 | 317121047RT2 | Překlady porobetonové nenosné délky 1240, šířky 100 mm, výšky 249 mm | kus | 2 |  | 0 |  | 0 |  | 0 | 21 | 0 | 0.02752 | 0.06 | 0 | 0 | 801-1 | RTS 17/ I | RTS 16/ II | 0.242 | 0.48 |  |  |  |  | POL1_
|  | PP2 : 2 |  | 2 | [21 empty] | VV | 0
21 | 317121047RT4 | Překlady porobetonové nenosné délky 1240, šířky 150 mm, výšky 249 mm | kus | 2 |  | 0 |  | 0 |  | 0 | 21 | 0 | 0.03979 | 0.08 | 0 | 0 | 801-1 | RTS 17/ I | RTS 16/ II | 0.242 | 0.48 |  |  |  |  | POL1_
|  | PP1 : 2 |  | 2 | [21 empty] | VV | 0
22 | 317121049RT2 | Překlady porobetonové nenosné délky 2500 mm, šířky 100 mm, výšky 249 mm | kus | 2 |  | 0 |  | 0 |  | 0 | 21 | 0 | 0.05272 | 0.11 | 0 | 0 | 801-1 | RTS 17/ I | RTS 16/ II | 0.5779 | 1.16 |  |  |  |  | POL1_
|  | PP3 : 2 |  | 2 | [21 empty] | VV | 0
23 | 317121044RT4 | Překlady porobetonové nosné délky 1490 mm, výšky 249 mm, šířky 375 mm | kus | 1 |  | 0 |  | 0 |  | 0 | 21 | 0 | 0.11915 | 0.12 | 0 | 0 | 801-1 | RTS 17/ I | RTS 16/ II | 0.301 | 0.3 |  |  |  |  | POL1_
|  | PP4 : 1 |  | 1 | [21 empty] | VV | 0
24 | 317121045RT2 | Překlady porobetonové nosné délky 2240 mm, výšky 249 mm, šířky 375 mm | kus | 1 |  | 0 |  | 0 |  | 0 | 21 | 0 | 0.17874 | 0.18 | 0 | 0 | 801-1 | RTS 17/ I | RTS 16/ II | 0.456 | 0.46 |  |  |  |  | POL1_
|  | PP5 : 1 |  | 1 | [21 empty] | VV | 0
25 | 317314125R00 | Podbetonování zhlaví nosníků zdivo šířky 250 mm | kus | 6 |  | 0 |  | 0 |  | 0 | 21 | 0 | 0.00525 | 0.03 | 0 | 0 | 801-4 | RTS 17/ I | RTS 16/ II | 0.11 | 0.66 |  |  |  |  | POL1_
|  | betonem prostým C 16/20. Polštář je tloušťky 50 mm a délky 200 mm. | [23 empty] | SPI
|  | SÚ13 : 6 |  | 6 | [21 empty] | VV | 0
26 | 317941123R00 | Osazení ocelových válcovaných nosníků na zdivu bez dodávky materiálu, výšky od 140 do 220 mm | t | 0.20928 |  | 0 |  | 0 |  | 0 | 21 | 0 | 0.01709 | 0 | 0 | 0 | 801-1 | RTS 17/ I | Kalkul | 16.583 | 3.47 |  |  |  |  | POL1_
|  | profilu I, nebo IE, nebo U, nebo UE, nebo L | [23 empty] | SPI
|  | pro šachtu do instalačního kanálu - odkaz D : 1,20*31,20*0,001*2 |  | 0.07488 | [21 empty] | VV | 0
|  | 2xU140 - tabulka překladů 1.NP - 2ks : 2,100*16,0*0,001*2*2 |  | 0.1344 | [21 empty] | VV | 0
27 | 317941123R00 | Osazení ocelových válcovaných nosníků na zdivu bez dodávky materiálu, výšky od 140 do 220 mm | t | 0.51677 |  | 0 |  | 0 |  | 0 | 21 | 0 | 0.01709 | 0.01 | 0 | 0 | 801-1 | RTS 17/ I | RTS 16/ II | 16.583 | 8.57 |  |  |  |  | POL1_
|  | profilu I, nebo IE, nebo U, nebo UE, nebo L | [23 empty] | SPI
|  | I č.160 do stropu - dodávka odd 767 : (4,97+4,82+4,790+4,760+4,730+4,80)*0,0179 |  | 0.51677 | [21 empty] | VV | 0
28 | 341941001R00 | Spojovací svary stěn. dílců nosných tl. do 10 mm | m | 8.4 |  | 0 |  | 0 |  | 0 | 21 | 0 | 0.00048 | 0 | 0 | 0 |  | RTS 17/ I | RTS 16/ II | 0.765 | 6.43 |  |  |  |  | POL1_
|  | překlady - profily 2xU140 dl. 2100 mm 2 ks : 2,10*2*2 |  | 8.4 | [21 empty] | VV | 0
29 | 342255020R00 | Příčky z cihel a tvárnic nepálených příčky z příčkovek pórobetonových tloušťky 50 mm | m2 | 28.9587 |  | 0 |  | 0 |  | 0 | 21 | 0 | 0.02675 | 0.77 | 0 | 0 | 801-1 | RTS 17/ I | RTS 16/ II | 0.51745 | 14.98 |  |  |  |  | POL1_
|  | včetně pomocného lešení | [23 empty] | SPI
|  | SÚ4 : 2,20*1,40 |  | 3.08 | [21 empty] | VV | 0
|  | SÚ5 : 7,725*3,35 |  | 25.8788 | [21 empty] | VV | 0
30 | 342256253R00 | Příčky z cihel a tvárnic nepálených příčky z příčkovek pórobetonových tloušťky 100 mm | m2 | 50.75 |  | 0 |  | 0 |  | 0 | 21 | 0 | 0.07454 | 3.78 | 0 | 0 | 801-1 | RTS 17/ I | RTS 16/ II | 0.535 | 27.15 |  |  |  |  | POL1_
|  | včetně pomocného lešení | [23 empty] | SPI
|  | m.č. 23 : 3,0*2,750-0,60*1,97-0,70*1,97 |  | 5.689 | [21 empty] | VV | 0
|  | m.č. 24 : 1,250*2,750 |  | 3.4375 | [21 empty] | VV | 0
|  | m.č. 109 : 7,60*3,60+0,40*3,20*2 |  | 29.92 | [21 empty] | VV | 0
|  | 105 : 3,40*(1,20+0,115) |  | 4.471 | [21 empty] | VV | 0
|  | 107 : 5,50*(1,20+0,115) |  | 7.2325 | [21 empty] | VV | 0
31 | 342256254R00 | Příčky z cihel a tvárnic nepálených příčky z příčkovek pórobetonových tloušťky 125 mm | m2 | 3.575 |  | 0 |  | 0 |  | 0 | 21 | 0 | 0.09297 | 0.33 | 0 | 0 | 801-1 | RTS 17/ I | RTS 16/ II | 0.547 | 1.96 |  |  |  |  | POL1_
|  | včetně pomocného lešení | [23 empty] | SPI
|  | m.č. 23.1, 2 : 1,30*2,750 |  | 3.575 | [21 empty] | VV | 0
32 | 342256255R00 | Příčky z cihel a tvárnic nepálených příčky z příčkovek pórobetonových tloušťky 150 mm | m2 | 83.0987 |  | 0 |  | 0 |  | 0 | 21 | 0 | 0.11141 | 9.26 | 0 | 0 | 801-1 | RTS 17/ I | RTS 16/ II | 0.62325 | 51.79 |  |  |  |  | POL1_
|  | včetně pomocného lešení | [23 empty] | SPI
|  | 7,820*3,55-0,90*2,10*2 |  | 23.981 | [21 empty] | VV | 0
|  | 5,780*3,55-0,90*2,10 |  | 18.629 | [21 empty] | VV | 0
|  | 3,290*3,550*2-0,80*2,10 |  | 21.679 | [21 empty] | VV | 0
|  | 1,60*3,550*2-0,80*2,10 |  | 9.68 | [21 empty] | VV | 0
|  | 3,045*3,55-0,80*2,10 |  | 9.1297 | [21 empty] | VV | 0
33 | 346244821RT2 | Přizdívky izolační z cihel pálených plných délky 290 mm, na tloušťku 140 mm | m2 | 2.025 |  | 0 |  | 0 |  | 0 | 21 | 0 | 0.286 | 0.58 | 0 | 0 | 801-1 | RTS 17/ I | Kalkul | 0.939 | 1.9 |  |  |  |  | POL1_
|  | P10 až P20 na maltu MC 10 včetně vytvoření požlábku v ohybu izolace vodorovné na svislou, se zatřenou cementovou omítkou z malty min. MC 10 v tl. 20 mm pod izolaci, | [23 empty] | SPI |  | P10 až P20 na maltu MC 10 včetně vytvoření požlábku v ohybu izolace vodorovné na svislou, se zatřenou cementovou omítkou z malty min. MC 10 v tl. 20 mm pod izolaci,
|  | pro šachtu do instalačního kanálu - odkaz D : (1,20+1,05)*2*0,450 |  | 2.025 | [21 empty] | VV | 0
34 | 347015133R00 | Předstěny opláštěné sádrokartonovými deskami předsazené stěny volně stojící s minerální izolací tl. 40 mm 1x ocelová konstrukce CW 100, tloušťka stěny 115 mm, tloušťka desky 12,5, impregnovaná, tl. izolace 40 mm, | m2 | 11.7035 |  | 0 |  | 0 |  | 0 | 21 | 0 | 0.01416 | 0.17 | 0 | 0 | 801-1 | RTS 17/ I | RTS 16/ II | 0.8 | 9.36 |  |  |  |  | POL1_
|  | Včetně: | [23 empty] | POP
|  | - nezbytné úpravy desek na příslušný rozměr | [23 empty] | POP
|  | - úpravy rohů, koutů a hran konstrukcí ze sádrokartonu | [23 empty] | POP
|  | - standardního tmelení Q2, to je: základní tmelení Q1+ dodatečné tmelení (tmelení najemno) a případné přebroušení. | [23 empty] | POP
|  | zakrytí závěsné konstrukce WC : | [23 empty] | VV | 0
|  | 105 : 3,40*(1,20+0,115) |  | 4.471 | [21 empty] | VV | 0
|  | 107 : 5,50*(1,20+0,115) |  | 7.2325 | [21 empty] | VV | 0
35 | 342264021RT4 | Podhledy na dřevěné konstrukci opláštěné deskami sádrokartonovými zavěšený podhled, dvojitá konstrukce 1x deska, tloušťky 12,5 mm, protipožární impregnovaná | m2 | 84.1029 |  | 0 |  | 0 |  | 0 | 21 | 0 | 0.01384 | 1.16 | 0 | 0 | 801-1 | RTS 17/ I | RTS 16/ II | 1.196 | 100.59 |  |  |  |  | POL1_
|  | požární odolnost 15´ : | [23 empty] | VV | 0
|  | skladba S1.1 - strop nad WC : 7,800*8,286 |  | 64.6308 | [21 empty] | VV | 0
|  | skladba S1.3 - průchod m.č. 101 : 2,350*8,286 |  | 19.4721 | [21 empty] | VV | 0
36 | 342264051RT1 | Podhledy na kovové konstrukci opláštěné deskami sádrokartonovými nosná konstrukce z profilů CD s přímým uchycením 1x deska, tloušťky 12,5 mm, standard | m2 | 100.6335 |  | 0 |  | 0 |  | 0 | 21 | 0 | 0.0186 | 1.87 | 0 | 0 | 801-1 | RTS 17/ I | RTS 16/ II | 1.011 | 101.74 |  |  |  |  | POL1_
|  | skladba S1.4 m.č. 109 - sklad : 7,60*8,286 |  | 62.9736 | [21 empty] | VV | 0
|  | skladba S2 - m.č. 110 : 4,545*8,286 |  | 37.6599 | [21 empty] | VV | 0
37 | 342264051RT2 | Podhledy na kovové konstrukci opláštěné deskami sádrokartonovými nosná konstrukce z profilů CD s přímým uchycením 1x deska, tloušťky 12,5 mm, protipožární | m2 | 100.6335 |  | 0 |  | 0 |  | 0 | 21 | 0 | 0.02017 | 2.03 | 0 | 0 | 801-1 | RTS 17/ I | RTS 16/ II | 1.011 | 101.74 |  |  |  |  | POL1_
|  | požární odolnost 15´ : | [23 empty] | VV | 0
|  | skladba S1.4 m.č. 109 - sklad : 7,60*8,286 |  | 62.9736 | [21 empty] | VV | 0
|  | skladba S2 - m.č. 110 : 4,545*8,286 |  | 37.6599 | [21 empty] | VV | 0
38 | 342264051RT3 | Podhledy na kovové konstrukci opláštěné deskami sádrokartonovými nosná konstrukce z profilů CD s přímým uchycením 1x deska, tloušťky 12,5 mm, impregnovaná | m2 | 84.1029 |  | 0 |  | 0 |  | 0 | 21 | 0 | 0.0186 | 1.56 | 0 | 0 | 801-1 | RTS 17/ I | RTS 16/ II | 1.011 | 85.03 |  |  |  |  | POL1_
|  | skladba S1.1 - strop nad WC : 7,800*8,286 |  | 64.6308 | [21 empty] | VV | 0
|  | skladba S1.3 - průchod m.č. 101 : 2,350*8,286 |  | 19.4721 | [21 empty] | VV | 0
39 | 13384435R | tyč ocelová profilová válcovaná za tepla 11375 (S 235JR); průřez U; výška 140 mm | t | 0.22812 |  | 0 |  | 0 |  | 0 | 21 | 0 | 1 | 0.23 | 0 | 0 | SPCM | RTS 17/ I | RTS 16/ II | 0 | 0 |  |  |  |  | POL3_
|  | pro šachtu do instalačního kanálu - odkaz D : 1,20*31,20*0,001108*2 |  | 0.08297 | [21 empty] | VV | 0
|  | 2xU140 - tabulka překladů 1.NP : 2,100*16,0*0,00108*2*2 |  | 0.14515 | [21 empty] | VV | 0
40 | 13388140R | tyč ocelová profilová válcovaná za tepla 11375 (S 235JR); průřez HEA; výška 160 mm | t | 0.08087 |  | 0 |  | 0 |  | 0 | 21 | 0 | 1 | 0.08 | 0 | 0 | SPCM | RTS 17/ I | RTS 16/ II | 0 | 0 |  |  |  |  | POL3_
|  | 2 x 1,20 m : 1,20*31,20*0,001*1,08*2 |  | 0.08087 | [21 empty] | VV | 0
41 | 59321966R | překlad nosný železobetonový; vylehčený EPS; l = 280,0 cm; š = 14,0 cm; h = 14,0 cm; max. světlost 2 300 mm | kus | 2.02 |  | 0 |  | 0 |  | 0 | 21 | 0 | 0.084 | 0.17 | 0 | 0 | SPCM | RTS 17/ I | RTS 16/ II | 0 | 0 |  |  |  |  | POL3_
|  | PP3 : 2,02 |  | 2.02 | [21 empty] | VV | 0
Díl: | 4 | Vodorovné konstrukce |  |  |  | 0 |  | 0 |  | 0 |  | 0 |  | 37.47 |  | 0 |  |  |  |  | 210.26 |  |  |  |  | DIL
42 | 411121232RT2 | Osazování stropních desek š. do 60, dl. do 180 cm, včetně dodávky PZD 28/10 119x29x9 | kus | 3 |  | 0 |  | 0 |  | 0 | 21 | 0 | 0.0805 | 0.24 | 0 | 0 |  | RTS 17/ I | Kalkul | 0.353 | 1.06 |  |  |  |  | POL1_
|  | odkaz C : 3 |  | 3 | [21 empty] | VV | 0
43 | 411354261R00 | Bednění stropů zabudované (ztracené) z ocelových trapézových plechů pozinkovaných, vlna 80 mm, tloušťky 0,8 mm | m2 | 38.7288 |  | 0 |  | 0 |  | 0 | 21 | 0 | 0.01255 | 0.49 | 0 | 0 | 801-1 | RTS 17/ I | RTS 16/ II | 0.165 | 6.39 |  |  |  |  | POL1_
|  | otevřeného podhledu, bez podpěrné konstrukce, s osazením na sucho na zdech do připravených ozubů, popř. na rovných zdech, trámech, průvlacích, nebo do traverz, bez úpravy povrchu plechů, s pomocným lešením o výšce podlahy do 1900 mm a pro zatížení do 1,5 kPa, | [23 empty] | SPI |  | otevřeného podhledu, bez podpěrné konstrukce, s osazením na sucho na zdech do připravených ozubů, popř. na rovných zdech, trámech, průvlacích, nebo do traverz, bez úpravy povrchu plechů, s pomocným lešením o výšce podlahy do 1900 mm a pro zatížení do 1,5 kPa,
|  | skladba S2 : 4,674*8,286 |  | 38.7288 | [21 empty] | VV | 0
44 | 413321315R00 | Beton nosníků železový třídy C 20/25 | m3 | 8.5439 |  | 0 |  | 0 |  | 0 | 21 | 0 | 2.5251 | 21.57 | 0 | 0 | 801-1 | RTS 17/ I | RTS 16/ II | 0.865 | 7.39 |  |  |  |  | POL1_
|  | včetně stěnových, nosníků jeřábových drah, volných trámů, průvlaků, rámových příčlí, ztužidel, konzol, vodorovných táhel a podobných tyčových konstrukcí, | [23 empty] | SPI |  | včetně stěnových, nosníků jeřábových drah, volných trámů, průvlaků, rámových příčlí, ztužidel, konzol, vodorovných táhel a podobných tyčových konstrukcí,
|  | přemostění základů nad kanálem : 1,50*0,50*0,250*2 |  | 0.375 | [21 empty] | VV | 0
|  | průvlak P1 : 8,236*(0,170*0,070+0,250*0,215) |  | 0.54069 | [21 empty] | VV | 0
|  | průvlak P2 : 0,320*0,485*3,05*2 |  | 0.94672 | [21 empty] | VV | 0
|  | průvlak P3 : 2,40*(0,170*0,070+0,250*0,215) |  | 0.15756 | [21 empty] | VV | 0
|  | věnec V3 : (0,320*0,350+0,140*0,115+0,800*0,120)*15,60 |  | 3.496 | [21 empty] | VV | 0
|  | věnec V3.1 : (0,320*0,350+0,140*0,115+0,550*0,120)*15,60 |  | 3.028 | [21 empty] | VV | 0
45 | 413351107R00 | Bednění nosníků zřízení | m2 | 87.8894 |  | 0 |  | 0 |  | 0 | 21 | 0 | 0.0577 | 5.07 | 0 | 0 | 801-1 | RTS 17/ I | RTS 16/ II | 0.95 | 83.49 |  |  |  |  | POL1_
|  | stěnových, volných trámů, průvlaků, jeřábových drah, rámových příčlí, ztužidel, vodorovných táhel, tyčových konzol, bez náběhů nebo s náběhy, neproměnného nebo proměnného průřezu nebo tvaru zalomeného nebo půdorysně zakřiveného, bez podpěrné konstrukce | [23 empty] | SPI |  | stěnových, volných trámů, průvlaků, jeřábových drah, rámových příčlí, ztužidel, vodorovných táhel, tyčových konzol, bez náběhů nebo s náběhy, neproměnného nebo proměnného průřezu nebo tvaru zalomeného nebo půdorysně zakřiveného, bez podpěrné konstrukce
|  | přemostění základů nad kanálem : 1,50*0,250*2*2 |  | 1.5 | [21 empty] | VV | 0
|  | průvlak P1 : 8,236*(0,380+0,315*2) |  | 8.3184 | [21 empty] | VV | 0
|  | průvlak P2 : (0,400+0,515*2)*3,05*2 |  | 8.723 | [21 empty] | VV | 0
|  | průvlak P3 : (0,380+0,315*2)*2,40 |  | 2.424 | [21 empty] | VV | 0
|  | věnec V3 : (1,0+0,635*2)*15,60 |  | 35.412 | [21 empty] | VV | 0
|  | věnec V3.1 : (0,750+0,635*2)*15,60 |  | 31.512 | [21 empty] | VV | 0
46 | 413351108R00 | Bednění nosníků odstranění | m2 | 87.8894 |  | 0 |  | 0 |  | 0 | 21 | 0 | 0 | 0 | 0 | 0 | 801-1 | RTS 17/ I | RTS 16/ II | 0.37 | 32.52 |  |  |  |  | POL1_
|  | stěnových, volných trámů, průvlaků, jeřábových drah, rámových příčlí, ztužidel, vodorovných táhel, tyčových konzol, bez náběhů nebo s náběhy, neproměnného nebo proměnného průřezu nebo tvaru zalomeného nebo půdorysně zakřiveného, bez podpěrné konstrukce | [23 empty] | SPI |  | stěnových, volných trámů, průvlaků, jeřábových drah, rámových příčlí, ztužidel, vodorovných táhel, tyčových konzol, bez náběhů nebo s náběhy, neproměnného nebo proměnného průřezu nebo tvaru zalomeného nebo půdorysně zakřiveného, bez podpěrné konstrukce
|  | přemostění základů nad kanálem : 1,50*0,250*2*2 |  | 1.5 | [21 empty] | VV | 0
|  | průvlak P1 : 8,236*(0,380+0,315*2) |  | 8.3184 | [21 empty] | VV | 0
|  | průvlak P2 : (0,400+0,515*2)*3,05*2 |  | 8.723 | [21 empty] | VV | 0
|  | průvlak P3 : (0,380+0,315*2)*2,40 |  | 2.424 | [21 empty] | VV | 0
|  | věnec V3 : (1,0+0,635*2)*15,60 |  | 35.412 | [21 empty] | VV | 0
|  | věnec V3.1 : (0,750+0,635*2)*15,60 |  | 31.512 | [21 empty] | VV | 0
47 | 413361821R00 | Výztuž nosníků z betonářské oceli 10 505(R) | t | 0.94505 |  | 0 |  | 0 |  | 0 | 21 | 0 | 1.0194 | 0.96 | 0 | 0 | 801-1 | RTS 17/ I | RTS 16/ II | 51.252 | 48.44 |  |  |  |  | POL1_
|  | stěnových, volných trámů, rámů, průvlaků, nosníků jeřábových drah, rámových příčlí, patrových i mezipatrových ztužidel, konzol, vodorovných táhel, trámů, obrubních a výztužných, lemujících nebo vyztužujících stropní a podobné střešní konstrukce | [23 empty] | SPI |  | stěnových, volných trámů, rámů, průvlaků, nosníků jeřábových drah, rámových příčlí, patrových i mezipatrových ztužidel, konzol, vodorovných táhel, trámů, obrubních a výztužných, lemujících nebo vyztužujících stropní a podobné střešní konstrukce
|  | přemostění základů nad kanálem : 1,50*0,50*0,250*2*0,120 |  | 0.045 | [21 empty] | VV | 0
|  | tabulka výzruže výkr. č. 02-3 (i pro věnce) : 857,187*0,00105 |  | 0.90005 | [21 empty] | VV | 0
48 | 417321315R00 | Železobeton ztužujících pásů a věnců třídy C 20/25 | m3 | 3.5417 |  | 0 |  | 0 |  | 0 | 21 | 0 | 2.5251 | 8.94 | 0 | 0 | 801-1 | RTS 17/ I | RTS 16/ II | 1.448 | 5.13 |  |  |  |  | POL1_
|  | V1 : 0,270*0,300*21,30 |  | 1.7253 | [21 empty] | VV | 0
|  | V2 : 0,300*0,300*8,30 |  | 0.747 | [21 empty] | VV | 0
|  | V3 - V NOSNÍCÍCH : | [23 empty] | VV | 0
|  | V4 : 0,250*0,300*8,30 |  | 0.6225 | [21 empty] | VV | 0
|  | V5 : 0,380*0,140*8,40 |  | 0.44688 | [21 empty] | VV | 0
49 | 417351115R00 | Bednění bočnic ztužujících pásů a věnců včetně vzpěr zřízení | m2 | 25.092 |  | 0 |  | 0 |  | 0 | 21 | 0 | 0.00782 | 0.2 | 0 | 0 | 801-1 | RTS 17/ I | RTS 16/ II | 0.79 | 19.82 |  |  |  |  | POL1_
|  | V1 : 0,300*2*21,30 |  | 12.78 | [21 empty] | VV | 0
|  | V2 : 0,300*2*8,30 |  | 4.98 | [21 empty] | VV | 0
|  | V3 - V NOSNÍCÍCH : | [23 empty] | VV | 0
|  | V4 : 0,300*2*8,30 |  | 4.98 | [21 empty] | VV | 0
|  | V5 : 0,140*2*8,40 |  | 2.352 | [21 empty] | VV | 0
50 | 417351116R00 | Bednění bočnic ztužujících pásů a věnců včetně vzpěr odstranění | m2 | 25.092 |  | 0 |  | 0 |  | 0 | 21 | 0 | 0 | 0 | 0 | 0 | 801-1 | RTS 17/ I | RTS 16/ II | 0.24 | 6.02 |  |  |  |  | POL1_
|  | V1 : 0,300*2*21,30 |  | 12.78 | [21 empty] | VV | 0
|  | V2 : 0,300*2*8,30 |  | 4.98 | [21 empty] | VV | 0
|  | V3 - V NOSNÍCÍCH : | [23 empty] | VV | 0
|  | V4 : 0,300*2*8,30 |  | 4.98 | [21 empty] | VV | 0
|  | V5 : 0,140*2*8,40 |  | 2.352 | [21 empty] | VV | 0
Díl: | 5 | Komunikace |  |  |  | 0 |  | 0 |  | 0 |  | 0 |  | 27.34 |  | 0 |  |  |  |  | 8.44 |  |  |  |  | DIL
51 | 564801112R00 | Podklad ze štěrkodrti s rozprostřením a zhutněním tloušťka po zhutnění 40 mm | m2 | 21.3521 |  | 0 |  | 0 |  | 0 | 21 | 0 | 0.0882 | 1.88 | 0 | 0 | 822-1 | RTS 17/ I | RTS 16/ II | 0.025 | 0.53 |  |  |  |  | POL1_
|  | m.č. 101 - průchod : 9,086*2,350 |  | 21.3521 | [21 empty] | VV | 0
52 | 564861111R00 | Podklad ze štěrkodrti s rozprostřením a zhutněním tloušťka po zhutnění 200 mm | m2 | 17.75 |  | 0 |  | 0 |  | 0 | 21 | 0 | 0.441 | 7.83 | 0 | 0 | 822-1 | RTS 17/ I | RTS 16/ II | 0.029 | 0.51 |  |  |  |  | POL1_
|  | okapový chodník SÚ 2 : 18,0*0,50 |  | 9 | [21 empty] | VV | 0
|  | dtto SÚ 3 : 17,50*0,50 |  | 8.75 | [21 empty] | VV | 0
53 | 564861115R00 | Podklad ze štěrkodrti s rozprostřením a zhutněním tloušťka po zhutnění 240 mm | m2 | 5 |  | 0 |  | 0 |  | 0 | 21 | 0 | 0.5292 | 2.65 | 0 | 0 | 822-1 | RTS 17/ I | RTS 16/ II | 0.032 | 0.16 |  |  |  |  | POL1_
|  | SÚ1 : 5,0 |  | 5 | [21 empty] | VV | 0
54 | 564871111R00 | Podklad ze štěrkodrti s rozprostřením a zhutněním tloušťka po zhutnění 250 mm | m2 | 21.3521 |  | 0 |  | 0 |  | 0 | 21 | 0 | 0.55125 | 11.77 | 0 | 0 | 822-1 | RTS 17/ I | RTS 16/ II | 0.027 | 0.58 |  |  |  |  | POL1_
|  | m.č. 101 - průchod : 9,086*2,350 |  | 21.3521 | [21 empty] | VV | 0
55 | 596811111RT4 | Kladení dlažby z betonových nebo kameninových dlaždic včetně dodávky dlaždic betonových, rozměru 50/50 mm, tloušťky 50 mm, do lože z kameniva těženého | m2 | 17.75 |  | 0 |  | 0 |  | 0 | 21 | 0 | 0.18108 | 3.21 | 0 | 0 | 822-1 | RTS 17/ I | RTS 16/ II | 0.375 | 6.66 |  |  |  |  | POL1_
|  | komunikací pro pěší do velikosti dlaždic 0,25 m2 s provedením lože do tl. 30 mm, s vyplněním spár a se smetením přebytečného materiálu na vzdálenost do 3 m | [23 empty] | SPI |  | komunikací pro pěší do velikosti dlaždic 0,25 m2 s provedením lože do tl. 30 mm, s vyplněním spár a se smetením přebytečného materiálu na vzdálenost do 3 m
|  | okapový chodník SÚ 2 : 18,0*0,50 |  | 9 | [21 empty] | VV | 0
|  | dtto SÚ 3 : 17,50*0,50 |  | 8.75 | [21 empty] | VV | 0
56 | 584PC01 | Zřízení dočasné panelové zpevněné plochy na stávající zelené ploše pro autojeřáb, vč. demontáže a odvozu po skončení prací | m2 | 100 |  | 0 |  | 0 |  | 0 | 21 | 0 | 0 | 0 | 0 | 0 |  | Vlastní | Indiv | 0 | 0 |  |  |  |  | POL1_
|  | Pro demontáž stávající konstrukce zastřešení a | [23 empty] | POP
|  | pro montáž nových sbíjených vazníků | [23 empty] | POP
Díl: | 61 | Úpravy povrchů vnitřní |  |  |  | 0 |  | 0 |  | 0 |  | 0 |  | 18.09 |  | 0 |  |  |  |  | 411.83 |  |  |  |  | DIL
57 | 610991111R00 | Zakrývání výplní vnitřních otvorů, předmětů apod. fólií Pe 0,05-0,2 mm | m2 | 28.7369 |  | 0 |  | 0 |  | 0 | 21 | 0 | 4e-05 | 0 | 0 | 0 | 801-1 | RTS 17/ I | RTS 16/ II | 0.078 | 2.24 |  |  |  |  | POL1_
|  | které se zřizují před úpravami povrchu, a obalení osazených dveřních zárubní před znečištěním při úpravách povrchu nástřikem plastických maltovin včetně pozdějšího odkrytí, | [23 empty] | SPI |  | které se zřizují před úpravami povrchu, a obalení osazených dveřních zárubní před znečištěním při úpravách povrchu nástřikem plastických maltovin včetně pozdějšího odkrytí,
|  | 3,20*3,05*2 |  | 19.52 | [21 empty] | VV | 0
|  | 1,20*1,65+4,386*1,65 |  | 9.2169 | [21 empty] | VV | 0
58 | 611421131RT2 | Oprava vnitřních vápenných omítek stropů železobetonových rovných tvárnicových a kleneb v množství opravované plochy v množství opravované plochy do 5 %, štukových | m2 | 42.3297 |  | 0 |  | 0 |  | 0 | 21 | 0 | 0.00225 | 0.1 | 0 | 0 | 801-4 | RTS 17/ I | RTS 16/ II | 0.15578 | 6.59 |  |  |  |  | POL1_
|  | Včetně pomocného pracovního lešení o výšce podlahy do 1900 mm a pro zatížení do 1,5 kPa. | [23 empty] | POP
|  | 22 : 5,80*4,180*1,10 |  | 26.6684 | [21 empty] | VV | 0
|  | 23, 23.1, 23.2 : (2,05+1,30)*3,0*1,10 |  | 11.055 | [21 empty] | VV | 0
|  | 24, 25 : 3,350*1,25*1,10 |  | 4.6063 | [21 empty] | VV | 0
59 | 612401291RT2 | Omítky malých ploch vnitřních stěn přes 0,09 do 0,25 m2, vápennou štukovou omítkou | kus | 50 |  | 0 |  | 0 |  | 0 | 21 | 0 | 0.00867 | 0.43 | 0 | 0 | 801-4 | RTS 17/ I | RTS 16/ II | 0.35974 | 17.99 |  |  |  |  | POL1_
|  | jakoukoliv maltou, z pomocného pracovního lešení o výšce podlahy do 1900 mm a pro zatížení do 1,5 kPa, | [23 empty] | SPI
|  | poprofesích : 50 |  | 50 | [21 empty] | VV | 0
60 | 612421615R00 | Omítky vnitřní stěn vápenné nebo vápenocementové v podlaží i ve schodišti hrubé zatřené | m2 | 225.9903 |  | 0 |  | 0 |  | 0 | 21 | 0 | 0.03921 | 8.86 | 0 | 0 | 801-1 | RTS 17/ I | RTS 16/ II | 0.396 | 89.49 |  |  |  |  | POL1_
|  | pod obklad : | [23 empty] | VV | 0
|  | 103 : (2,150+1,60)*2*2,10-0,80*2,10 |  | 14.07 | [21 empty] | VV | 0
|  | 104 : (2,170+3,291)*2*2,10-(0,80+0,90)*2,10+(0,9+0,6)*2*0,110 |  | 19.6962 | [21 empty] | VV | 0
|  | 105 : (3,40+3,290)*2*2,10-0,80*2,10+3,40*0,115 |  | 26.809 | [21 empty] | VV | 0
|  | 106 : (2,170+3,049)*2*2,10-(0,8+0,9)*2,10+(0,9+0,6)*2*0,110 |  | 18.6798 | [21 empty] | VV | 0
|  | 107 : (5,50+3,405)*2*2,10-(0,8+0,9)*2,10+5,50*0,115 |  | 34.4635 | [21 empty] | VV | 0
|  | 108 : (2,150+3,290+0,150+1,60)*2*2,10-0,90*2,10 |  | 28.308 | [21 empty] | VV | 0
|  | 110 : (4,545+8,286)*2*2,10-(0,8+0,9)*2,10+0,5*2,10*2-4,386*0,9+1,20*0,2*2 |  | 48.9528 | [21 empty] | VV | 0
|  | 23 : (2,05+0,15+3,10)*2*2,10-(0,8+0,9*2+0,6+0,7)*1,97 |  | 14.577 | [21 empty] | VV | 0
|  | 23.1 : (1,30+1,425)*2*2,10-0,60*1,970 |  | 10.263 | [21 empty] | VV | 0
|  | 23.2 : (1,30+1,450)*2*2,10-0,70*1,970 |  | 10.171 | [21 empty] | VV | 0
61 | 612421231RT2 | Oprava vnitřních vápenných omítek stěn v množství opravované plochy přes 5 do 10 %, štukových | m2 | 160.501 |  | 0 |  | 0 |  | 0 | 21 | 0 | 0.00355 | 0.57 | 0 | 0 | 801-4 | RTS 17/ I | RTS 16/ II | 0.17016 | 27.31 |  |  |  |  | POL1_
|  | 22 : (5,80+4,180)*2*2,60*2+(1,4+1,2)*2*0,150-0,9*1,97*2+(1,0+2,0*2)*0,40 |  | 103.026 | [21 empty] | VV | 0
|  | 23 : (2,05+3,0)*2*2,60-(0,6+0,7+0,8+0,9)*1,97+(1,20+2,05*2)*0,20 |  | 21.41 | [21 empty] | VV | 0
|  | 23.1 : (1,425+1,30)*2*0,60 |  | 3.27 | [21 empty] | VV | 0
|  | 23.2 : (1,45+1,30)*2*0,60 |  | 3.3 | [21 empty] | VV | 0
|  | 24 : (1,950*2+1,25)*2,60-0,7*1,97 |  | 12.011 | [21 empty] | VV | 0
|  | 25 : (2,50+1,25)*2*2,60-0,9*1,97*2+(1,0+2,05*2)*0,30 |  | 17.484 | [21 empty] | VV | 0
62 | 612472181R00 | Omítky stěn klasické, se štukem ze suché směsi jádro míchané, štuk ze suché směsi | m2 | 217.8023 |  | 0 |  | 0 |  | 0 | 21 | 0 | 0.0357 | 7.78 | 0 | 0 | 801-1 | RTS 17/ I | RTS 16/ II | 0.7467 | 162.63 |  |  |  |  | POL1_
|  | postřik a jádro míchané z písku, cementu a hydrátu, štuk z pytlované suché směsi, | [23 empty] | SPI
|  | 102 : (3,450+1,60)*2*2,95-(0,80+0,90*2)*2,10-1,60*2,20+1,60*0,40 |  | 21.455 | [21 empty] | VV | 0
|  | 103 : (2,150+1,60)*2*0,90 |  | 6.75 | [21 empty] | VV | 0
|  | 104 : (2,170+3,291)*2*0,90 |  | 9.8298 | [21 empty] | VV | 0
|  | 105 : (3,40+3,290)*2*2,95-0,80*2,10 |  | 37.791 | [21 empty] | VV | 0
|  | 106 : (2,170+3,049)*2*0,90 |  | 9.3942 | [21 empty] | VV | 0
|  | 107 : (5,50+3,405)*2*0,90 |  | 16.029 | [21 empty] | VV | 0
|  | 108 : (2,150+3,290+0,150+1,60)*2*3,30-0,90*2,10 |  | 45.564 | [21 empty] | VV | 0
|  | 109 : (7,60+8,286+0,40*2)*3,350-3,2*3,05*2+(3,2+3,05*2)*0,40*2 |  | 43.8181 | [21 empty] | VV | 0
|  | 110 : (4,545+8,286)*2*0,60 |  | 15.3972 | [21 empty] | VV | 0
|  | 23 : 3,0*2,60-(0,6+0,7)*1,97 |  | 5.239 | [21 empty] | VV | 0
|  | 23.1 : (1,30+1,425)*0,60 |  | 1.635 | [21 empty] | VV | 0
|  | 23.2 : (1,30+1,450)*0,6 |  | 1.65 | [21 empty] | VV | 0
|  | 24 : 1,25*2,60 |  | 3.25 | [21 empty] | VV | 0
63 | 612481113R00 | Potažení vnitřních stěn pletivem sklotextilním , s vypnutím | m2 | 347.135 |  | 0 |  | 0 |  | 0 | 21 | 0 | 0.00034 | 0.12 | 0 | 0 | 801-1 | RTS 17/ I | RTS 16/ II | 0.24 | 83.31 |  |  |  |  | POL1_
|  | v ploše nebo pruzích na plném podkladě nebo na podkladě s dutinami (pod omítku), | [23 empty] | SPI
|  | 103 : (2,150+1,60)*2*2,95-0,80-2,10 |  | 19.225 | [21 empty] | VV | 0
|  | 104 : (2,170+3,291)*2*2,95-(0,80+0,90)*2,10+(0,9+0,6)*2*0,110 |  | 28.9799 | [21 empty] | VV | 0
|  | 105 : (3,40+3,290)*2*2,95-0,80*2,10 |  | 37.791 | [21 empty] | VV | 0
|  | 106 : (2,170+3,049)*2*2,95-(0,8+0,9)*2,10+(0,9+0,6)*2*0,110 |  | 27.5521 | [21 empty] | VV | 0
|  | 107 : (5,50+3,405)*2*2,95-(0,8+0,9)*2,10 |  | 48.9695 | [21 empty] | VV | 0
|  | 108 : (2,150+3,290+0,150+1,60)*2*3,30-0,90*2,10 |  | 45.564 | [21 empty] | VV | 0
|  | 109 : (7,60+8,286+0,40*2)*3,350-3,2*3,05*2+(3,2+3,05*2)*0,40*2 |  | 43.8181 | [21 empty] | VV | 0
|  | 110 : (4,545+8,286)*2*2,65-(0,8+0,9)*2,10+0,5*2,10*2-4,386*1,65+(4,4+1,65*2)*0,2 |  | 60.8374 | [21 empty] | VV | 0
|  | 23 : 3,0*2,60-(0,6+0,7)*1,97 |  | 5.239 | [21 empty] | VV | 0
|  | 23.1 : (1,30+1,425)*2*2,60-0,60*1,970 |  | 12.988 | [21 empty] | VV | 0
|  | 23.2 : (1,30+1,450)*2*2,600-0,70*1,970 |  | 12.921 | [21 empty] | VV | 0
|  | 24 : 1,25*2,60 |  | 3.25 | [21 empty] | VV | 0
64 | 612481211RT2 | Vyztužení vnitřních stěn sklotextilní síťovinou s dodávkou síťoviny a stěrkového tmelu | m2 | 61.5267 |  | 0 |  | 0 |  | 0 | 21 | 0 | 0.00367 | 0.23 | 0 | 0 | 801-1 | RTS 17/ I | RTS 16/ II | 0.362 | 22.27 |  |  |  |  | POL1_
|  | změna materiálu - průvlaky, věnce : | [23 empty] | VV | 0
|  | V1 : (0,315*2+0,250*2)*21,30 |  | 24.069 | [21 empty] | VV | 0
|  | V2 : (0,30+0,25)*8,286 |  | 4.5573 | [21 empty] | VV | 0
|  | V3 : (0,350+0,400)*15,60 |  | 11.7 | [21 empty] | VV | 0
|  | V3.1 : (0,350+0,400)*15,60 |  | 11.7 | [21 empty] | VV | 0
|  | V4 : (0,300+0,250)*8,30 |  | 4.565 | [21 empty] | VV | 0
|  | P1 : (0,285+0,170)*8,236 |  | 3.7474 | [21 empty] | VV | 0
|  | P3 : (0,210+0,285)*2,40 |  | 1.188 | [21 empty] | VV | 0
Díl: | 62 | Úpravy povrchů vnější |  |  |  | 0 |  | 0 |  | 0 |  | 0 |  | 21.61 |  | 0 |  |  |  |  | 662.73 |  |  |  |  | DIL
65 | 620991121R00 | Zakrývání výplní vnějších otvorů z postaveného lešení | m2 | 28.7369 |  | 0 |  | 0 |  | 0 | 21 | 0 | 4e-05 | 0 | 0 | 0 | 801-1 | RTS 17/ I | RTS 16/ II | 0.078 | 2.24 |  |  |  |  | POL1_
|  | s rámy a zárubněmi, zábradlí, předmětů oplechování apod., které se zřizují ještě před úpravami povrchu, před jejich znečištěním při úpravách povrchu nástřikem plastických (lepivých) maltovin | [23 empty] | SPI |  | s rámy a zárubněmi, zábradlí, předmětů oplechování apod., které se zřizují ještě před úpravami povrchu, před jejich znečištěním při úpravách povrchu nástřikem plastických (lepivých) maltovin
|  | 3,20*3,05*2 |  | 19.52 | [21 empty] | VV | 0
|  | 1,20*1,65+4,386*1,65 |  | 9.2169 | [21 empty] | VV | 0
66 | 621412212RT2 | Nátěry vnějších podhledů silikátové, odstín II | m2 | 21.5871 |  | 0 |  | 0 |  | 0 | 21 | 0 | 0.00062 | 0.01 | 0 | 0 | 801-1 | RTS 17/ I | RTS 16/ II | 0.24 | 5.18 |  |  |  |  | POL1_
|  | včetně penetrace podkladu | [23 empty] | POP
|  | 101: skladba S1.3 - průchod m.č. 101 : 2,350*8,286+2,35*0,45*2 |  | 21.5871 | [21 empty] | VV | 0
67 | 622311563R00 | Zateplení parapetu extrudovaným polystyrénem, tloušťky 30 mm | m2 | 2.1467 |  | 0 |  | 0 |  | 0 | 21 | 0 | 0.00894 | 0.02 | 0 | 0 | 801-1 | RTS 17/ I | RTS 16/ II | 1.562 | 3.35 |  |  |  |  | POL1_
|  | nanesení lepicího tmelu na izolační desky, nalepení desek, natažení stěrky, vtlačení výztužné tkaniny (1,15 m2/m2) a přehlazení stěrky. Položka obsahuje 5,0 m parapetních lišt na m2. | [23 empty] | SPI |  | nanesení lepicího tmelu na izolační desky, nalepení desek, natažení stěrky, vtlačení výztužné tkaniny (1,15 m2/m2) a přehlazení stěrky. Položka obsahuje 5,0 m parapetních lišt na m2.
|  | 1,20*0,40+4,386*0,380 |  | 2.1467 | [21 empty] | VV | 0
68 | 622392181RT3 | Fasádní dekorační prvky šambrána z prefa profilu, tloušťky 30 mm, šířky 150 mm, opatřená silikonovým nátěrem | m | 30.9 |  | 0 |  | 0 |  | 0 | 21 | 0 | 0.00069 | 0.02 | 0 | 0 | 801-1 | RTS 17/ I | RTS 16/ II | 0.15 | 4.64 |  |  |  |  | POL1_
|  | dodání profilu, připevnění k podkladu tmelem, lepení profilů k sobě PU pěnou, penetrace a nátěr profilu. | [23 empty] | POP
|  | dvůr : 15,50 |  | 15.5 | [21 empty] | VV | 0
|  | pohled severní : 15,40 |  | 15.4 | [21 empty] | VV | 0
69 | 622422221R00 | Oprava vnějších omítek vápenných stupeň členitosti 1 a 2 v množství opravované plochy přes 10 do 20 % , štukových | m2 | 215 |  | 0 |  | 0 |  | 0 | 21 | 0 | 0.02029 | 4.36 | 0 | 0 | 801-4 | RTS 17/ I | RTS 16/ II | 0.28101 | 60.42 |  |  |  |  | POL1_
|  | a vápenocementových, bez otlučení vadných míst, | [23 empty] | SPI
|  | Včetně barvení vždy celé plochy (100%), s výjimkou položek oprav omítek drásaných. | [23 empty] | POP
|  | SÚ20 : 215 |  | 215 | [21 empty] | VV | 0
70 | 622451103R00 | Zatření spár zděných vnějších konstrukcí cementovou maltou z cihel nebo kamene | m2 | 17.5 |  | 0 |  | 0 |  | 0 | 21 | 0 | 0.01649 | 0.29 | 0 | 0 | 801-1 | RTS 17/ I | RTS 16/ II | 0.16 | 2.8 |  |  |  |  | POL1_
|  | pod izolaci SÚ3 : 17,50*1,0 |  | 17.5 | [21 empty] | VV | 0
71 | 622451122R00 | Omítky vnější cementové stěn nebo štítů hrubé zatřené | m2 | 17.5 |  | 0 |  | 0 |  | 0 | 21 | 0 | 0.04793 | 0.84 | 0 | 0 | 801-1 | RTS 17/ I | RTS 16/ II | 0.463 | 8.1 |  |  |  |  | POL1_
|  | pod izolaci SÚ3 : 17,50*1,0 |  | 17.5 | [21 empty] | VV | 0
72 | 622451158R00 | Omítky vnější cementové stěn nebo štítů drásané stupeň složitosti I až II | m2 | 21.0115 |  | 0 |  | 0 |  | 0 | 21 | 0 | 0.05722 | 1.2 | 0 | 0 | 801-1 | RTS 17/ I | RTS 16/ II | 1.158 | 24.33 |  |  |  |  | POL1_
|  | pohled severní (od sídliště) : 5,100*(0,450+1,0)/2 |  | 3.6975 | [21 empty] | VV | 0
|  | 9,810*(1,0+1,30)/2 |  | 11.2815 | [21 empty] | VV | 0
|  | 6,350*(0,750+1,150)/2 |  | 6.0325 | [21 empty] | VV | 0
|  | Mezisoučet |  | 21.0115 | [21 empty] | VV | 1
73 | 622471317RU5 | Nátěry a nástřiky vnějších stěn a pilířů základním a krycím nátěrem (nebo přestřikem povrchu) hmota silikátová, složitost 1 ÷ 2, | m2 | 404.9242 |  | 0 |  | 0 |  | 0 | 21 | 0 | 0.00084 | 0.34 | 0 | 0 | 801-1 | RTS 17/ I | RTS 16/ II | 0.23 | 93.13 |  |  |  |  | POL1_
|  | OMÍTKA ŠTUKOVÁ : | [23 empty] | VV | 0
|  | 101 : (9,086-2,70)*2,90*2+2,70*(2,90+3,05)/2*2 |  | 53.1038 | [21 empty] | VV | 0
|  | -1,60*2,20 |  | -3.52 | [21 empty] | VV | 0
|  | -4,386*1,65+(4,386+1,65*2)*0,20 |  | -5.6997 | [21 empty] | VV | 0
|  | -0,90*2,0+(1,10+2,55*2)*0,20 |  | -0.56 | [21 empty] | VV | 0
|  | Mezisoučet |  | 43.3241 | [21 empty] | VV | 1
|  | pohled jižní (ze dvora) : 8,625*(3,215+0,33)-3,20*3,05*2+(3,20+3,05*2)*0,150*2 |  | 13.8456 | [21 empty] | VV | 0
|  | 8,075*(3,215+0,10) |  | 26.7686 | [21 empty] | VV | 0
|  | štít+nade vraty : 2,350*0,650+3,510*1,85/2 |  | 4.7743 | [21 empty] | VV | 0
|  | 2,30*3,170-1,20*1,65+(1,20+1,65*2)*0,150 |  | 5.986 | [21 empty] | VV | 0
|  | vstup k m.č. 25 : 2,60*2,75*2-0,75*1,0+1,20*2,75-0,90*1,970 |  | 15.077 | [21 empty] | VV | 0
|  | Mezisoučet |  | 66.4515 | [21 empty] | VV | 1
|  | pohled severní (od sídliště) : 5,100*2,410 |  | 12.291 | [21 empty] | VV | 0
|  | štít+nade vraty : 2,350*0,650+3,510*1,85/2 |  | 4.7743 | [21 empty] | VV | 0
|  | 9,810*2,50 |  | 24.525 | [21 empty] | VV | 0
|  | 6,350*3,10 |  | 19.685 | [21 empty] | VV | 0
|  | Mezisoučet |  | 61.2752 | [21 empty] | VV | 1
|  | římsy : (15,62+0,120*2)*0,720+(15,620+0,120*2)*0,470 |  | 18.8734 | [21 empty] | VV | 0
|  | SÚ20 : 215 |  | 215 | [21 empty] | VV | 0
74 | 622472112R00 | Omítka vnější stěn z hotových maltových směsí štuková ze suché maltové směsi stupeň složitosti 1÷2, ručně | m2 | 171.0508 |  | 0 |  | 0 |  | 0 | 21 | 0 | 0.03575 | 6.12 | 0 | 0 | 801-1 | RTS 17/ I | RTS 16/ II | 1.007 | 172.25 |  |  |  |  | POL1_
|  | 101 : (9,086-2,70)*2,90*2+2,70*(2,90+3,05)/2*2 |  | 53.1038 | [21 empty] | VV | 0
|  | -1,60*2,20 |  | -3.52 | [21 empty] | VV | 0
|  | -4,386*1,65+(4,386+1,65*2)*0,20 |  | -5.6997 | [21 empty] | VV | 0
|  | -0,90*2,0+(1,10+2,55*2)*0,20 |  | -0.56 | [21 empty] | VV | 0
|  | Mezisoučet |  | 43.3241 | [21 empty] | VV | 1
|  | pohled jižní (ze dvora) : 8,625*(3,215+0,33)-3,20*3,05*2+(3,20+3,05*2)*0,150*2 |  | 13.8456 | [21 empty] | VV | 0
|  | 8,075*(3,215+0,10) |  | 26.7686 | [21 empty] | VV | 0
|  | štít+nade vraty : 2,350*0,650+3,510*1,85/2 |  | 4.7743 | [21 empty] | VV | 0
|  | 2,30*3,170-1,20*1,65+(1,20+1,65*2)*0,150 |  | 5.986 | [21 empty] | VV | 0
|  | vstup k m.č. 25 : 2,60*2,75*2-0,75*1,0+1,20*2,75-0,90*1,970 |  | 15.077 | [21 empty] | VV | 0
|  | Mezisoučet |  | 66.4515 | [21 empty] | VV | 1
|  | pohled severní (od sídliště) : 5,100*2,410 |  | 12.291 | [21 empty] | VV | 0
|  | štít+nade vraty : 2,350*0,650+3,510*1,85/2 |  | 4.7743 | [21 empty] | VV | 0
|  | 9,810*2,50 |  | 24.525 | [21 empty] | VV | 0
|  | 6,350*3,10 |  | 19.685 | [21 empty] | VV | 0
|  | Mezisoučet |  | 61.2752 | [21 empty] | VV | 1
75 | 622481113R00 | Potažení vnějších ploch pletivem výztužnou tkaninou skelnou | m2 | 192.0624 |  | 0 |  | 0 |  | 0 | 21 | 0 | 0.00049 | 0.09 | 0 | 0 | 801-1 | RTS 17/ I | RTS 16/ II | 0.231 | 44.37 |  |  |  |  | POL1_
|  | v ploše nebo pruzích na plném podkladě (pod omítku), | [23 empty] | SPI
|  | OMÍTKA DRÁSANÁ : | [23 empty] | VV | 0
|  | pohled severní (od sídliště) : 5,100*(0,450+1,0)/2 |  | 3.6975 | [21 empty] | VV | 0
|  | 9,810*(1,0+1,30)/2 |  | 11.2815 | [21 empty] | VV | 0
|  | 6,350*(0,750+1,150)/2 |  | 6.0325 | [21 empty] | VV | 0
|  | Mezisoučet |  | 21.0115 | [21 empty] | VV | 1
|  | OMÍTKA ŠTUKOVÁ : | [23 empty] | VV | 0
|  | 101 : (9,086-2,70)*2,90*2+2,70*(2,90+3,05)/2*2 |  | 53.1038 | [21 empty] | VV | 0
|  | -1,60*2,20 |  | -3.52 | [21 empty] | VV | 0
|  | -4,386*1,65+(4,386+1,65*2)*0,20 |  | -5.6997 | [21 empty] | VV | 0
|  | -0,90*2,0+(1,10+2,55*2)*0,20 |  | -0.56 | [21 empty] | VV | 0
|  | Mezisoučet |  | 43.3241 | [21 empty] | VV | 1
|  | pohled jižní (ze dvora) : 8,625*(3,215+0,33)-3,20*3,05*2+(3,20+3,05*2)*0,150*2 |  | 13.8456 | [21 empty] | VV | 0
|  | 8,075*(3,215+0,10) |  | 26.7686 | [21 empty] | VV | 0
|  | štít+nade vraty : 2,350*0,650+3,510*1,85/2 |  | 4.7743 | [21 empty] | VV | 0
|  | 2,30*3,170-1,20*1,65+(1,20+1,65*2)*0,150 |  | 5.986 | [21 empty] | VV | 0
|  | vstup k m.č. 25 : 2,60*2,75*2-0,75*1,0+1,20*2,75-0,90*1,970 |  | 15.077 | [21 empty] | VV | 0
|  | Mezisoučet |  | 66.4515 | [21 empty] | VV | 1
|  | pohled severní (od sídliště) : 5,100*2,410 |  | 12.291 | [21 empty] | VV | 0
|  | štít+nade vraty : 2,350*0,650+3,510*1,85/2 |  | 4.7743 | [21 empty] | VV | 0
|  | 9,810*2,50 |  | 24.525 | [21 empty] | VV | 0
|  | 6,350*3,10 |  | 19.685 | [21 empty] | VV | 0
|  | Mezisoučet |  | 61.2752 | [21 empty] | VV | 1
76 | 622481211RT2 | Vyztužení vnějších omítek stěn sklotextilní síťovinou s dodávkou výztužné sítě a stěrkového tmelu | m2 | 64.1113 |  | 0 |  | 0 |  | 0 | 21 | 0 | 0.00367 | 0.24 | 0 | 0 | 801-1 | RTS 17/ I | RTS 16/ II | 0.362 | 23.21 |  |  |  |  | POL1_
|  | změna materiálu - průvlaky, věnce : | [23 empty] | VV | 0
|  | V1 : (0,315*2+0,250*2)*21,30 |  | 24.069 | [21 empty] | VV | 0
|  | V3 : (0,465+0,250)*15,60 |  | 11.154 | [21 empty] | VV | 0
|  | V3.1 : (0,415+0,250)*15,60 |  | 10.374 | [21 empty] | VV | 0
|  | V4 : (0,300+0,250)*8,30 |  | 4.565 | [21 empty] | VV | 0
|  | P1 : (0,210+0,215)*8,236 |  | 3.5003 | [21 empty] | VV | 0
|  | P2 : (0,535*2+0,400)*3,150*2 |  | 9.261 | [21 empty] | VV | 0
|  | P3 : (0,210+0,285)*2,40 |  | 1.188 | [21 empty] | VV | 0
77 | 622904112R00 | Očištění fasád tlakovou vodou, složitost fasády 1 - 2 | m2 | 312.5 |  | 0 |  | 0 |  | 0 | 21 | 0 | 2e-05 | 0.01 | 0 | 0 | 801-1 | RTS 17/ I | RTS 16/ II | 0.11 | 34.38 |  |  |  |  | POL1_
|  | SÚ20: : | [23 empty] | VV | 0
|  | kamenný sokl : 80 |  | 80 | [21 empty] | VV | 0
|  | omítka zdi : 215 |  | 215 | [21 empty] | VV | 0
|  | SÚ3 : 17,50*1,0 |  | 17.5 | [21 empty] | VV | 0
78 | 622904121R00 | Očištění fasád ruční čištění ocelovým kartáčem, | m2 | 97.5 |  | 0 |  | 0 |  | 0 | 21 | 0 | 0 | 0 | 0 | 0 | 801-1 | RTS 17/ I | RTS 16/ II | 0.43 | 41.93 |  |  |  |  | POL1_
|  | SÚ20 kamenný sokl : 80 |  | 80 | [21 empty] | VV | 0
|  | SÚ3 dtto pod terénem : 17,50*1,0 |  | 17.5 | [21 empty] | VV | 0
79 | 625981151R00 | Obklad tvarovkou kerambetonovou vkládaný do bednění tloušťky 70 mm | m2 | 64.6877 |  | 0 |  | 0 |  | 0 | 21 | 0 | 0.0595 | 3.85 | 0 | 0 | 801-1 | RTS 17/ I | RTS 16/ II | 0.26 | 16.82 |  |  |  |  | POL1_
|  | V1 : 0,315*2*21,30 |  | 13.419 | [21 empty] | VV | 0
|  | věnec V3 : (0,300+0,400+0,415)*15,60 |  | 17.394 | [21 empty] | VV | 0
|  | věnec V3.1 : (0,300+0,415)*15,60 |  | 11.154 | [21 empty] | VV | 0
|  | V4 : 0,300*2*8,30 |  | 4.98 | [21 empty] | VV | 0
|  | průvlak P1 : 8,236*(0,285+0,170+0,210+0,215) |  | 7.2477 | [21 empty] | VV | 0
|  | průvlak P2 : (0,485+0,400+0,485)*3,05*2 |  | 8.357 | [21 empty] | VV | 0
|  | průvlak P3 : 2,40*(0,210+0,285+0,180+0,215) |  | 2.136 | [21 empty] | VV | 0
80 | 627452312RT1 | Spárování maltou cementovou cihelných dlažeb nebo rigolů, zaplněné na celou výšku spáry, ukončujících (krycích) vrstev z cihel 290 mm nastojato, cementovou maltou | m2 | 26.3521 |  | 0 |  | 0 |  | 0 | 21 | 0 | 0.01507 | 0.4 | 0 | 0 | 801-1 | RTS 17/ I | RTS 16/ II | 0.579 | 15.26 |  |  |  |  | POL1_
|  | pro spárování (400 kg cementu/m3) | [23 empty] | SPI
|  | m.č. 101 - průchod : 9,086*2,350 |  | 21.3521 | [21 empty] | VV | 0
|  | SÚ1 : 5,0 |  | 5 | [21 empty] | VV | 0
81 | 627452921RT1 | Spárování starého zdiva zdí a valů kvádrového, do hloubky 100 mm, cementovou maltou | m2 | 80 |  | 0 |  | 0 |  | 0 | 21 | 0 | 0.04635 | 3.71 | 0 | 0 | 801-5 | RTS 17/ I | RTS 16/ II | 1.379 | 110.32 |  |  |  |  | POL1_
|  | zatření spár jakoukoliv maltou cementovou, s vyškrabáním spár, s vypláchnutím spár vodou a očištěním povrchu zdiva po vyspárování, s odklizením materiálu do 20 m | [23 empty] | SPI |  | zatření spár jakoukoliv maltou cementovou, s vyškrabáním spár, s vypláchnutím spár vodou a očištěním povrchu zdiva po vyspárování, s odklizením materiálu do 20 m
|  | SÚ20 - kamenný sokl ohradní zdi ulice Na Kapli : 80 |  | 80 | [21 empty] | VV | 0
82 | 2837634001R | deska izolační extrudovaný polystyren; povrch hladký; pero a drážka; tl. 30,0 mm; součinitel tepelné vodivosti 0,031 W/mK; R = 1,000 m2K/W; obj. hmotnost 30,00 kg/m3 | m2 | 27.247 |  | 0 |  | 0 |  | 0 | 21 | 0 | 0.0009 | 0.02 | 0 | 0 | SPCM | RTS 17/ I | RTS 16/ II | 0 | 0 |  |  |  |  | POL3_
|  | V1 : 0,315*21,30*1,03 |  | 6.9108 | [21 empty] | VV | 0
|  | věnec V3 : 0,300*15,60*1,03 |  | 4.8204 | [21 empty] | VV | 0
|  | věnec V3.1 : 0,300*15,60*1,03 |  | 4.8204 | [21 empty] | VV | 0
|  | V4 : 0,300*8,30*1,03 |  | 2.5647 | [21 empty] | VV | 0
|  | průvlak P1 : 8,236*(0,170+0,285)*1,03 |  | 3.8598 | [21 empty] | VV | 0
|  | průvlak P2 : 0,485*3,05*2*1,03 |  | 3.0473 | [21 empty] | VV | 0
|  | průvlak P3 : 2,40*(0,210+0,285)*1,03 |  | 1.2236 | [21 empty] | VV | 0
83 | 2837634003R | deska izolační extrudovaný polystyren; povrch hladký; pero a drážka; tl. 50,0 mm; součinitel tepelné vodivosti 0,033 W/mK; R = 1,550 m2K/W; obj. hmotnost 30,00 kg/m3 | m2 | 25.1621 |  | 0 |  | 0 |  | 0 | 21 | 0 | 0.0015 | 0.04 | 0 | 0 | SPCM | RTS 17/ I | RTS 16/ II | 0 | 0 |  |  |  |  | POL3_
|  | věnec V3 : (0,400+0,415)*15,60*1,03 |  | 13.0954 | [21 empty] | VV | 0
|  | věnec V3.1 : 0,415*15,60*1,03 |  | 6.6682 | [21 empty] | VV | 0
|  | průvlak P2 : (0,400+0,485)*3,05*2 |  | 5.3985 | [21 empty] | VV | 0
84 | 283763405R | deska izolační extrudovaný polystyren; povrch hladký; polodrážka; tl. 100,0 mm; součinitel tepelné vodivosti 0,037 W/mK; R = 2,800 m2K/W; obj. hmotnost 33,00 kg/m3 | m2 | 14.0572 |  | 0 |  | 0 |  | 0 | 21 | 0 | 0.0033 | 0.05 | 0 | 0 | SPCM | RTS 17/ I | RTS 16/ II | 0 | 0 |  |  |  |  | POL3_
|  | V1 : 0,315*21,30*1,03 |  | 6.9108 | [21 empty] | VV | 0
|  | V4 : 0,300*8,30*1,03 |  | 2.5647 | [21 empty] | VV | 0
|  | průvlak P1 : 8,236*(0,210+0,215)*1,03 |  | 3.6053 | [21 empty] | VV | 0
|  | průvlak P3 : 2,40*(0,180+0,215)*1,03 |  | 0.97644 | [21 empty] | VV | 0
Díl: | 63 | Podlahy a podlahové konstrukce |  |  |  | 0 |  | 0 |  | 0 |  | 0 |  | 80.91 |  | 0 |  |  |  |  | 140.01 |  |  |  |  | DIL
85 | 631312611R00 | Mazanina z betonu prostého tl. přes 50 do 80 mm třídy C 16/20 | m3 | 0.69235 |  | 0 |  | 0 |  | 0 | 21 | 0 | 2.525 | 1.75 | 0 | 0 | 801-1 | RTS 17/ I | RTS 16/ II | 3.213 | 2.22 |  |  |  |  | POL1_
|  | (z kameniva) hlazená dřevěným hladítkem | [23 empty] | SPI
|  | Včetně vytvoření dilatačních spár, bez zaplnění. | [23 empty] | POP
|  | spádová - skladba S3 : 2,606*1,475*(0,05+0,08)*0,5 |  | 0.24985 | [21 empty] | VV | 0
|  | odkaz C : 0,90*1,20*0,05 |  | 0.054 | [21 empty] | VV | 0
|  | skladba CD1 m.č. 102 - cihla půlená : 5,55*0,070 |  | 0.3885 | [21 empty] | VV | 0
86 | 631312711R00 | Mazanina z betonu prostého tl. přes 50 do 80 mm třídy C 25/30 | m3 | 0.1122 |  | 0 |  | 0 |  | 0 | 21 | 0 | 2.525 | 0.28 | 0 | 0 | 801-1 | RTS 17/ I | RTS 16/ II | 3.213 | 0.36 |  |  |  |  | POL1_
|  | (z kameniva) hlazená dřevěným hladítkem | [23 empty] | SPI
|  | Včetně vytvoření dilatačních spár, bez zaplnění. | [23 empty] | POP
|  | skladba KA1 m.č. 105 - část : 3,40*0,50*0,066 |  | 0.1122 | [21 empty] | VV | 0
87 | 631313611R00 | Mazanina z betonu prostého tl. přes 80 do 120 mm třídy C 16/20 | m3 | 1.01 |  | 0 |  | 0 |  | 0 | 21 | 0 | 2.525 | 2.55 | 0 | 0 | 801-1 | RTS 17/ I | RTS 16/ II | 2.58 | 2.61 |  |  |  |  | POL1_
|  | (z kameniva) hlazená dřevěným hladítkem | [23 empty] | SPI
|  | Včetně vytvoření dilatačních spár, bez zaplnění. | [23 empty] | POP
|  | PVC2 m.č. 23+23.1+24 : (6,35+1,85+1,90)*0,10 |  | 1.01 | [21 empty] | VV | 0
88 | 631315611R00 | Mazanina z betonu prostého tl. přes 120 do 240 mm třídy C 16/20 | m3 | 18.5879 |  | 0 |  | 0 |  | 0 | 21 | 0 | 2.525 | 46.93 | 0 | 0 | 801-1 | RTS 17/ I | RTS 16/ II | 2.317 | 43.07 |  |  |  |  | POL1_
|  | (z kameniva) hlazená dřevěným hladítkem | [23 empty] | SPI
|  | Včetně vytvoření dilatačních spár, bez zaplnění. | [23 empty] | POP
|  | skladba P1 : (8,70*8,286+3,10*0,40*2)*0,150 |  | 11.1852 | [21 empty] | VV | 0
|  | skladba P2 : (4,90*8,285+0,90*0,750)*0,150 |  | 6.1907 | [21 empty] | VV | 0
|  | PVC2 m.č. 23+23.1+24 : (6,35+1,85+1,90)*0,120 |  | 1.212 | [21 empty] | VV | 0
89 | 631319161R00 | Příplatek za přehlazení povrchu tloušťka mazaniny do 80 mm | m3 | 0.24985 |  | 0 |  | 0 |  | 0 | 21 | 0 | 0.04 | 0.01 | 0 | 0 | 801-1 | RTS 17/ I | RTS 16/ II | 2.7 | 0.67 |  |  |  |  | POL1_
|  | betonové mazaniny min. B 10 ocelovým hladítkem s poprášením cementem pro konečnou úpravu mazaniny | [23 empty] | SPI
|  | spádová - skladba S3 : 2,606*1,475*(0,05+0,08)*0,5 |  | 0.24985 | [21 empty] | VV | 0
90 | 631319171R00 | Příplatek za stržení povrchu tloušťka mazaniny do 80 mm | m3 | 0.3885 |  | 0 |  | 0 |  | 0 | 21 | 0 | 0 | 0 | 0 | 0 | 801-1 | RTS 17/ I | RTS 16/ II | 0.82 | 0.32 |  |  |  |  | POL1_
|  | spodní vrstvy mazaniny latí před vložením výztuže nebo pletiva pro tloušťku obou vrstev mazaniny | [23 empty] | SPI
|  | skladba CD1 m.č. 102 - cihla půlená : 5,55*0,070 |  | 0.3885 | [21 empty] | VV | 0
91 | 631319175R00 | Příplatek za stržení povrchu tloušťka mazaniny od 120 mm do 240 mm | m3 | 35.9639 |  | 0 |  | 0 |  | 0 | 21 | 0 | 0 | 0 | 0 | 0 | 801-1 | RTS 17/ I | RTS 16/ II | 0.205 | 7.37 |  |  |  |  | POL1_
|  | spodní vrstvy mazaniny latí před vložením výztuže nebo pletiva pro tloušťku obou vrstev mazaniny | [23 empty] | SPI
|  | skladba P1 : (8,70*8,286+3,10*0,40*2)*0,150*2 |  | 22.3705 | [21 empty] | VV | 0
|  | skladba P2 : (4,90*8,285+0,90*0,750)*0,150*2 |  | 12.3814 | [21 empty] | VV | 0
|  | PVC2 m.č. 23+23.1+24 : (6,35+1,85+1,90)*0,120 |  | 1.212 | [21 empty] | VV | 0
92 | 631361921RT5 | Výztuž mazanin z betonů a z lehkých betonů ze svařovaných sítí průměr drátu 6 mm, velikost oka 150/150 mm | t | 0.97972 |  | 0 |  | 0 |  | 0 | 21 | 0 | 1.0662 | 1.04 | 0 | 0 | 801-1 | RTS 17/ I | RTS 16/ II | 15.231 | 14.92 |  |  |  |  | POL1_
|  | skladba P1 : (8,70*8,286+3,10*0,40*2)*2*1,20*0,003301 |  | 0.59076 | [21 empty] | VV | 0
|  | skladba P2 : (4,90*8,285+0,90*0,750)*2*1,20*0,003301 |  | 0.32697 | [21 empty] | VV | 0
|  | skladba CD1 m.č. 102 - cihla půlená : 5,55*1,20*0,003301 |  | 0.02198 | [21 empty] | VV | 0
|  | PVC2 m.č. 23+23.1+24 : (6,35+1,85+1,90)*1,20*0,003301 |  | 0.04001 | [21 empty] | VV | 0
93 | 631571002R00 | Násyp pod podlahy z kameniva z kameniva z kameniva těženého 0-4 tř.I | m3 | 3.4752 |  | 0 |  | 0 |  | 0 | 21 | 0 | 1.837 | 6.38 | 0 | 0 | 801-1 | RTS 17/ I | RTS 16/ II | 1.836 | 6.38 |  |  |  |  | POL1_
|  | pod mazaniny a dlažby, popř. na plochých střechách, vodorovný nebo ve spádu, s udusáním a urovnáním povrchu, | [23 empty] | SPI
|  | skladba P1 : (8,70*8,286+3,10*0,40*2)*0,030 |  | 2.237 | [21 empty] | VV | 0
|  | skladba P2 : (4,90*8,285+0,90*0,750)*0,030 |  | 1.2382 | [21 empty] | VV | 0
94 | 632291131R00 | Dlažba z cihel šamotových z cihel délky 300 mm do malty MVC 25 se zalitím spár na celou výšku cementovou maltou pro spárování uložená naplocho | m2 | 5.55 |  | 0 |  | 0 |  | 0 | 21 | 0 | 0.20009 | 1.11 | 0 | 0 | 801-1 | RTS 17/ I | RTS 16/ II | 0.507 | 2.81 |  |  |  |  | POL1_
|  | vodorovná nebo ve spádu (v kotelnách apod.), s provedením rigolu v dlažbách, | [23 empty] | SPI
|  | skladba CD1 m.č. 102 - cihla půlená : 5,55 |  | 5.55 | [21 empty] | VV | 0
95 | 632291132R00 | Dlažba z cihel šamotových z cihel délky 300 mm do malty MVC 25 se zalitím spár na celou výšku cementovou maltou pro spárování uložená nastojato | m2 | 21.3521 |  | 0 |  | 0 |  | 0 | 21 | 0 | 0.38101 | 8.14 | 0 | 0 | 801-1 | RTS 17/ I | RTS 16/ II | 0.753 | 16.08 |  |  |  |  | POL1_
|  | vodorovná nebo ve spádu (v kotelnách apod.), s provedením rigolu v dlažbách, | [23 empty] | SPI
|  | m.č. 101 - průchod : 9,086*2,350 |  | 21.3521 | [21 empty] | VV | 0
96 | 632441017RT3 | Potěr litý anhydritový anhydritový, pevnost v tlaku 30 MPa, pokládaná plocha do 100 m2, tloušťka 60 mm | m2 | 94.05 |  | 0 |  | 0 |  | 0 | 21 | 0 | 0.1323 | 12.44 | 0 | 0 | 801-1 | RTS 17/ I | RTS 16/ II | 0.42692 | 40.15 |  |  |  |  | POL1_
|  | dovoz směsi, doprava pomocí šnekového čerpadla, lití hadicí na plochu, dvojí (křížem vedené) rozvlnění hrazdami | [23 empty] | SPI
|  | ST 2 - m.č. 110 : 38,50 |  | 38.5 | [21 empty] | VV | 0
|  | Mezisoučet |  | 38.5 | [21 empty] | VV | 1
|  | ST3 : | [23 empty] | VV | 0
|  | m.č.103 : 3,70 |  | 3.7 | [21 empty] | VV | 0
|  | m.č.104 : 7,15 |  | 7.15 | [21 empty] | VV | 0
|  | m.č.105 : 11,20 |  | 11.2 | [21 empty] | VV | 0
|  | m.č.106 : 6,60 |  | 6.6 | [21 empty] | VV | 0
|  | m.č.107 : 16,75 |  | 16.75 | [21 empty] | VV | 0
|  | m.č.108 : 10,15 |  | 10.15 | [21 empty] | VV | 0
|  | Mezisoučet |  | 55.55 | [21 empty] | VV | 1
97 | 632939241R00 | Dlažba vnitřní nebo vnější (při objektu) z dlaždic cihelných pokládka dlažby cihelné mrazuvzdorné (materiál ve specifikaci) tloušťky do 80 mm, do lože z kameniva | m2 | 5 |  | 0 |  | 0 |  | 0 | 21 | 0 | 0.0564 | 0.28 | 0 | 0 | 801-1 | RTS 17/ I | RTS 16/ II | 0.61 | 3.05 |  |  |  |  | POL1_
|  | vodorovná nebo ve spádu | [23 empty] | SPI
|  | SÚ1 - zpětná okládka cihelné dlažby : 5 |  | 5 | [21 empty] | VV | 0
Díl: | 64 | Výplně otvorů |  |  |  | 0 |  | 0 |  | 0 |  | 0 |  | 0.06 |  | 0 |  |  |  |  | 5.58 |  |  |  |  | DIL
98 | 642942111R00 | Osazení zárubní dveřních ocelových bez dveřních křídel, do zdiva včetně kotvení, na jakoukoliv cementovou maltu, s vybetonováním prahu v zárubni a s osazením špalíků nebo latí pro dřevěný práh plocha do 2,5 m2 | kus | 3 |  | 0 |  | 0 |  | 0 | 21 | 0 | 0.01897 | 0.06 | 0 | 0 | 801-1 | RTS 17/ I | RTS 16/ II | 1.86 | 5.58 |  |  |  |  | POL1_
|  | dodávky v rámci oddílu 767 : | [23 empty] | VV | 0
|  | Z/7+Z/8+Z/9 : 1+1+1 |  | 3 | [21 empty] | VV | 0
Díl: | 9 | Ostatní konstrukce, bourání |  |  |  | 0 |  | 0 |  | 0 |  | 0 |  | 0 |  | 0 |  |  |  |  | 80 |  |  |  |  | DIL
99 | 909 R00 | Hzs-nezmeritelne stavebni prace | h | 80 |  | 0 |  | 0 |  | 0 | 21 | 0 | 0 | 0 | 0 | 0 | Prav.M | RTS 17/ I | RTS 16/ II | 1 | 80 |  |  |  |  | POL10_
|  | stavební přípomoci nepřevídatelné : 80 |  | 80 | [21 empty] | VV | 0
Díl: | 94 | Lešení a stavební výtahy |  |  |  | 0 |  | 0 |  | 0 |  | 0 |  | 9.27 |  | 0 |  |  |  |  | 218.12 |  |  |  |  | DIL
100 | 941941041R00 | Montáž lešení lehkého pracovního řadového s podlahami šířky od 1,00 do 1,20 m, výšky do 10 m | m2 | 432.04 |  | 0 |  | 0 |  | 0 | 21 | 0 | 0.01838 | 7.94 | 0 | 0 | 800-3 | RTS 17/ I | RTS 16/ II | 0.144 | 62.21 |  |  |  |  | POL1_
|  | Včetně kotvení lešení. | [23 empty] | POP
|  | pohled jižní (ze dvora) : 9,20*4,30+8,0*4,0+3,50*6,0+2,30*3,40 |  | 100.38 | [21 empty] | VV | 0
|  | pohled severní (od sídliště) : 5,100*3,40+3,50*5,60+9,80*3,90+7,50*4,20 |  | 106.66 | [21 empty] | VV | 0
|  | SÚ20 : 45,0*2,50*2 |  | 225 | [21 empty] | VV | 0
101 | 941941291R00 | Montáž lešení lehkého pracovního řadového s podlahami příplatek za každý další i započatý měsíc použití lešení šířky od 1,00 do 1,20 m a výšky do 10 m | m2 | 864.08 |  | 0 |  | 0 |  | 0 | 21 | 0 | 0.00097 | 0.84 | 0 | 0 | 800-3 | RTS 17/ I | RTS 16/ II | 0.006 | 5.18 |  |  |  |  | POL1_
|  | 432,04*2 |  | 864.08 | [21 empty] | VV | 0
102 | 941941841R00 | Demontáž lešení lehkého řadového s podlahami šířky přes 1 do 1,2 m, výšky do 10 m | m2 | 432.04 |  | 0 |  | 0 |  | 0 | 21 | 0 | 0 | 0 | 0 | 0 | 800-3 | RTS 17/ I | RTS 16/ II | 0.126 | 54.44 |  |  |  |  | POL1_
|  | pohled jižní (ze dvora) : 9,20*4,30+8,0*4,0+3,50*6,0+2,30*3,40 |  | 100.38 | [21 empty] | VV | 0
|  | pohled severní (od sídliště) : 5,100*3,40+3,50*5,60+9,80*3,90+7,50*4,20 |  | 106.66 | [21 empty] | VV | 0
|  | SÚ20 : 45,0*2,50*2 |  | 225 | [21 empty] | VV | 0
103 | 941955001R00 | Lešení lehké pracovní pomocné pomocné, o výšce lešeňové podlahy do 1,2 m | m2 | 164.467 |  | 0 |  | 0 |  | 0 | 21 | 0 | 0.00121 | 0.2 | 0 | 0 | 800-3 | RTS 17/ I | RTS 16/ II | 0.177 | 29.11 |  |  |  |  | POL1_
|  | skladba S1.1 - strop nad WC : 7,800*8,286 |  | 64.6308 | [21 empty] | VV | 0
|  | skladba S1.3 - průchod m.č. 101 : 2,350*8,286 |  | 19.4721 | [21 empty] | VV | 0
|  | skladba S2 - m.č. 110 : 4,545*8,286 |  | 37.6599 | [21 empty] | VV | 0
|  | 101 - fasáda : 2,35*9,086*2 |  | 42.7042 | [21 empty] | VV | 0
104 | 941955002R00 | Lešení lehké pracovní pomocné pomocné, o výšce lešeňové podlahy přes 1,2 do 1,9 m | m2 | 184.7364 |  | 0 |  | 0 |  | 0 | 21 | 0 | 0.00158 | 0.29 | 0 | 0 | 800-3 | RTS 17/ I | RTS 16/ II | 0.214 | 39.53 |  |  |  |  | POL1_
|  | skladba S1.1 - strop nad WC : 7,800*8,286 |  | 64.6308 | [21 empty] | VV | 0
|  | skladba S1.3 - průchod m.č. 101 : 2,350*8,286 |  | 19.4721 | [21 empty] | VV | 0
|  | skladba S1.4 m.č. 109 - sklad : 7,60*8,286 |  | 62.9736 | [21 empty] | VV | 0
|  | skladba S2 - m.č. 110 : 4,545*8,286 |  | 37.6599 | [21 empty] | VV | 0
105 | 944944011R00 | Montáž ochranné sítě z umělých vláken | m2 | 432.04 |  | 0 |  | 0 |  | 0 | 21 | 0 | 0 | 0 | 0 | 0 | 800-3 | RTS 17/ I | RTS 16/ II | 0.04 | 17.28 |  |  |  |  | POL1_
|  | pohled jižní (ze dvora) : 9,20*4,30+8,0*4,0+3,50*6,0+2,30*3,40 |  | 100.38 | [21 empty] | VV | 0
|  | pohled severní (od sídliště) : 5,100*3,40+3,50*5,60+9,80*3,90+7,50*4,20 |  | 106.66 | [21 empty] | VV | 0
|  | SÚ20 : 45,0*2,50*2 |  | 225 | [21 empty] | VV | 0
106 | 944944031R00 | Montáž ochranné sítě příplatek k ceně za každý další i započatý měsíc použití ochranných sítí z umělých vláken | m2 | 864.08 |  | 0 |  | 0 |  | 0 | 21 | 0 | 0 | 0 | 0 | 0 | 800-3 | RTS 17/ I | RTS 16/ II | 0 | 0 |  |  |  |  | POL1_
|  | 432,04*2 |  | 864.08 | [21 empty] | VV | 0
107 | 944944081R00 | Demontáž ochranné sítě z umělých vláken | m2 | 432.04 |  | 0 |  | 0 |  | 0 | 21 | 0 | 0 | 0 | 0 | 0 | 800-3 | RTS 17/ I | RTS 16/ II | 0.024 | 10.37 |  |  |  |  | POL1_
|  | pohled jižní (ze dvora) : 9,20*4,30+8,0*4,0+3,50*6,0+2,30*3,40 |  | 100.38 | [21 empty] | VV | 0
|  | pohled severní (od sídliště) : 5,100*3,40+3,50*5,60+9,80*3,90+7,50*4,20 |  | 106.66 | [21 empty] | VV | 0
|  | SÚ20 : 45,0*2,50*2 |  | 225 | [21 empty] | VV | 0
Díl: | 95 | Dokončovací konstrukce na pozemních stavbách |  |  |  | 0 |  | 0 |  | 0 |  | 0 |  | 0.07 |  | 0 |  |  |  |  | 90.25 |  |  |  |  | DIL
108 | 952901111R00 | Vyčištění budov a ostatních objektů budov bytové nebo občanské výstavby - zametení a umytí podlah, dlažeb, obkladů, schodů v místnostech, chodbách a schodištích, vyčištění a umytí oken, dveří s rámy, zárubněmi, umytí a vyčištění jiných zasklených a natíraných ploch a zařizovacích předmětů před předáním do užívání světlá výška podlaží do 4 m | m2 | 273.9555 |  | 0 |  | 0 |  | 0 | 21 | 0 | 4e-05 | 0.01 | 0 | 0 | 801-1 | RTS 17/ I | RTS 16/ II | 0.308 | 84.38 |  |  |  |  | POL1_
|  | (23,60+6,5050)*9,10 |  | 273.9555 | [21 empty] | VV | 0
109 | 953946111R00 | Doplňující konstrukce Osazení ventilačních mřížek bez dodávky ventilač. mřížky | kus | 2 |  | 0 |  | 0 |  | 0 | 21 | 0 | 4e-05 | 0 | 0 | 0 | 801-1 | RTS 17/ I | RTS 16/ II | 0.25 | 0.5 |  |  |  |  | POL1_
|  | Z/6 : 2 |  | 2 | [21 empty] | VV | 0
110 | 953943122R00 | Osazování jiných kovových výrobků do betonu (např. kotev) se zajištěním polohy k bednění nebo k výztuži před zabetonováním přes 1 kg do 5 kg/kus | kus | 7 |  | 0 |  | 0 |  | 0 | 21 | 0 | 0.00015 | 0 | 0 | 0 | 801-1 | RTS 17/ I | RTS 16/ II | 0.4 | 2.8 |  |  |  |  | POL1_
|  | osazování výrobků ostatních jinde neuvedených, bez dodání | [23 empty] | SPI
|  | z/16 : 3 |  | 3 | [21 empty] | VV | 0
|  | plotny a) do průvlaku : 4 |  | 4 | [21 empty] | VV | 0
111 | 953941210R00 | Osazení drobných kovových výrobků kovových poklopů s rámem o ploše do 1 m2 | kus | 1 |  | 0 |  | 0 |  | 0 | 21 | 0 | 0.04867 | 0.05 | 0 | 0 | 801-4 | RTS 17/ I | RTS 16/ II | 1.07 | 1.07 |  |  |  |  | POL1_
|  | bez jejich dodání, ale s vysekáním kapes pro upevňovací prvky a s jejich zazděním, zabetonováním nebo zalitím, | [23 empty] | SPI
|  | 1/Z : 1 |  | 1 | [21 empty] | VV | 0
112 | 953981203R00 | Chemické kotvy do betonu, do cihelného zdiva do betonu, hloubky 110 mm, M 12, malta pro chemick kotvy dvousložková do plných materiálů | kus | 12 |  | 0 |  | 0 |  | 0 | 21 | 0 | 0 | 0 | 0 | 0 | 801-4 | RTS 17/ I | RTS 16/ II | 0.125 | 1.5 |  |  |  |  | POL1_
|  | kotvení Z/2 á 600 mm : 6*2 |  | 12 | [21 empty] | VV | 0
113 | 950PC01 | Uvedení všech povrchů dotčených stavbou do původního stavu (komunikace, chodníky, zeleň ...) | soubor | 1 |  | 0 |  | 0 |  | 0 | 21 | 0 | 0 | 0 | 0 | 0 |  | Vlastní | Indiv | 0 | 0 |  |  |  |  | POL1_
114 | 55243787R | stupadlo kapsové; ocelové; povrch PE HD; š = 180 mm | kus | 3 |  | 0 |  | 0 |  | 0 | 21 | 0 | 0.0014 | 0 | 0 | 0 | SPCM | RTS 17/ I | RTS 16/ II | 0 | 0 |  |  |  |  | POL3_
115 | 55300002.AR | profil ocelový konstrukční | kg | 9.4003 |  | 0 |  | 0 |  | 0 | 21 | 0 | 0.001 | 0.01 | 0 | 0 | SPCM | RTS 17/ I | RTS 16/ II | 0 | 0 |  |  |  |  | POL3_
|  | Z/2 Lemovací podlahový úhelník 30/30/3-3200 na ukončovací hranu podlahy : | [23 empty] | VV | 0
|  | ve vratech, kotvení chem. hmoždinami oddíl 95, : 1,36*3,20*1,08*2 |  | 9.4003 | [21 empty] | VV | 0
Díl: | 96 | Bourání konstrukcí |  |  |  | 0 |  | 0 |  | 0 |  | 0 |  | 0.34 |  | 234.26 |  |  |  |  | 735.18 |  |  |  |  | DIL
116 | 961044111R00 | Bourání základů z betonu prostého | m3 | 1.794 |  | 0 |  | 0 |  | 0 | 21 | 0 | 0 | 0 | 2 | 3.59 | 801-3 | RTS 17/ I | RTS 16/ II | 6.436 | 11.55 |  |  |  |  | POL1_
|  | nebo vybourání otvorů průřezové plochy přes 4 m2 v základech, | [23 empty] | SPI
|  | odkaz G - m.č. 102 : 2,350*0,400*0,600 |  | 0.564 | [21 empty] | VV | 0
|  | odkaz J : 1,20*0,750*0,400 |  | 0.36 | [21 empty] | VV | 0
|  | odkaz R : 2,80*0,600*0,250 |  | 0.42 | [21 empty] | VV | 0
|  | odkaz T : 1,50*0,60*0,50 |  | 0.45 | [21 empty] | VV | 0
117 | 962031133R00 | Bourání příček z cihel a tvárnic z jakýchkoliv cihel pálených, plných nebo dutých, na jakoukoliv maltu vápenou nebo vápenocementovou, tloušťky do 150 mm | m2 | 26.715 |  | 0 |  | 0 |  | 0 | 21 | 0 | 0.00067 | 0.02 | 0.261 | 6.97 | 801-3 | RTS 17/ I | RTS 16/ II | 0.258 | 6.89 |  |  |  |  | POL1_
|  | nebo vybourání otvorů průřezové plochy přes 4 m2 v příčkách, včetně pomocného lešení o výšce podlahy do 1900 mm a pro zatížení do 1,5 kPa (150 kg/m2), | [23 empty] | SPI |  | nebo vybourání otvorů průřezové plochy přes 4 m2 v příčkách, včetně pomocného lešení o výšce podlahy do 1900 mm a pro zatížení do 1,5 kPa (150 kg/m2),
|  | mezi m.č. 102 a 103 : (3,650+3,200)*3,90 |  | 26.715 | [21 empty] | VV | 0
118 | 962032231R00 | Bourání zdiva nadzákladového cihelného z cihel pálených nebo vápenopískových, na maltu vápenou nebo vápenocementovou | m3 | 42.3508 |  | 0 |  | 0 |  | 0 | 21 | 0 | 0.00128 | 0.05 | 1.8 | 76.23 | 801-3 | RTS 17/ I | Kalkul | 1.52 | 64.37 |  |  |  |  | POL1_
|  | nebo vybourání otvorů průřezové plochy přes 4 m2 ve zdivu nadzákladovém, včetně pomocného lešení o výšce podlahy do 1900 mm a pro zatížení do 1,5 kPa (150 kg/m2) | [23 empty] | SPI |  | nebo vybourání otvorů průřezové plochy přes 4 m2 ve zdivu nadzákladovém, včetně pomocného lešení o výšce podlahy do 1900 mm a pro zatížení do 1,5 kPa (150 kg/m2)
|  | odbourání atiky : | [23 empty] | VV | 0
|  | severní pohled - pultová střecha : 19,350*2,400*0,400 |  | 18.576 | [21 empty] | VV | 0
|  | jižní pohled - pultová střecha : 19,350*(1,20-0,745)*0,400 |  | 3.5217 | [21 empty] | VV | 0
|  | boky : (9,086-0,40*2)*(1,20+1,20*0,5)*0,40*2 |  | 11.9318 | [21 empty] | VV | 0
|  | atika plochá střecha : | [23 empty] | VV | 0
|  | severní pohled : 4,650*2,10*0,250 |  | 2.4413 | [21 empty] | VV | 0
|  | Mezisoučet |  | 36.4708 | [21 empty] | VV | 1
|  | odkaz G - m.č. 102 : 2,350*(2,30+0,250)*0,40 |  | 2.397 | [21 empty] | VV | 0
|  | mezi 102 a 103 : (1,20+0,30)*0,30*3,90 |  | 1.755 | [21 empty] | VV | 0
|  | pilíř - odkaz T : 1,20*0,40*3,60 |  | 1.728 | [21 empty] | VV | 0
119 | 962042321R00 | Bourání zdiva z betonu prostého nadzákladového | m3 | 13.7487 |  | 0 |  | 0 |  | 0 | 21 | 0 | 0.00147 | 0.02 | 2.2 | 30.25 | 801-3 | RTS 17/ I | RTS 16/ II | 4.996 | 68.69 |  |  |  |  | POL1_
|  | nebo vybourání otvorů průřezové plochy přes 4 m2 ve zdivu z betonu prostého, včetně pomocného lešení o výšce podlahy do 1900 mm a pro zatížení do 1,5 kPa (150 kg/m2), | [23 empty] | SPI |  | nebo vybourání otvorů průřezové plochy přes 4 m2 ve zdivu z betonu prostého, včetně pomocného lešení o výšce podlahy do 1900 mm a pro zatížení do 1,5 kPa (150 kg/m2),
|  | odbourání překladů : | [23 empty] | VV | 0
|  | jižní pohled - pultová střecha : 19,350*0,745*0,400 |  | 5.7663 | [21 empty] | VV | 0
|  | plochá střecha - věnec a překlady : 4,65*0,80*(0,250+0,400) |  | 2.418 | [21 empty] | VV | 0
|  | odkaz F - 102 : 8,285*0,800*0,400 |  | 2.6512 | [21 empty] | VV | 0
|  | odkaz F - 103 : 8,285*0,40*0,250 |  | 0.8285 | [21 empty] | VV | 0
|  | odkaz F - 104 : 8,285*0,40*0,250 |  | 0.8285 | [21 empty] | VV | 0
|  | Odkaz B - sokl : 2,60*0,40*0,550 |  | 0.572 | [21 empty] | VV | 0
|  | Odkaz C - šachta do instalačního kanálu : (1,05+0,90)*2*0,650*0,150 |  | 0.38025 | [21 empty] | VV | 0
|  | odkaz H - nadpraží : (1,40+0,25*2)*0,40*0,40 |  | 0.304 | [21 empty] | VV | 0
120 | 962081131R00 | Bourání zdiva příček ze skleněných tvárnic, tloušťky do 100 mm | m2 | 3.04 |  | 0 |  | 0 |  | 0 | 21 | 0 | 0.00067 | 0 | 0.055 | 0.17 | 801-3 | RTS 17/ I | RTS 16/ II | 0.381 | 1.16 |  |  |  |  | POL1_
|  | nebo vybourání otvorů jakýchkoliv rozměrů, včetně pomocného lešení o výšce podlahy do 1900 mm a pro zatížení do 1,5 kPa (150 kg/m2), | [23 empty] | SPI
|  | odkaz H : 1,40*1,60 |  | 2.24 | [21 empty] | VV | 0
|  | nad vraty m.č. 102 : 1,0*0,80 |  | 0.8 | [21 empty] | VV | 0
121 | 963012510R00 | Bourání stropů z desek železobetonových z desek prefabrikovaných s dutinami šířky do 300 mm a tloušťky do 140 mm | m3 | 6.6307 |  | 0 |  | 0 |  | 0 | 21 | 0 | 0.00741 | 0.05 | 2.1 | 13.92 | 801-3 | RTS 17/ I | RTS 16/ II | 7.476 | 49.57 |  |  |  |  | POL1_
|  | nebo panelů železobetonových prefabrikovaných s dutinami, včetně pomocného lešení o výšce podlahy do 1900 mm a pro zatížení do 1,5 kPa (150 kg/m2), | [23 empty] | SPI |  | nebo panelů železobetonových prefabrikovaných s dutinami, včetně pomocného lešení o výšce podlahy do 1900 mm a pro zatížení do 1,5 kPa (150 kg/m2),
|  | odkaz Q2 : (4,26+0,40)*(8,836+0,250+0,400)*0,150 |  | 6.6307 | [21 empty] | VV | 0
122 | 963015121R00 | Demontáž prefabrikovaných krycích desek o hmotnosti do 0,09 t | kus | 3 |  | 0 |  | 0 |  | 0 | 21 | 0 | 0 | 0 | 0.01 | 0.03 | 801-3 | RTS 17/ I | Kalkul | 0.835 | 2.51 |  |  |  |  | POL1_
|  | kanálů, šachet a žump, manipulace s deskami do vzdálenosti 8 m od osy kanálu, očištění nebo vysekání betonu kolem závěsných ok pro zachycení háků zvedacího mechanizmu, | [23 empty] | SPI |  | kanálů, šachet a žump, manipulace s deskami do vzdálenosti 8 m od osy kanálu, očištění nebo vysekání betonu kolem závěsných ok pro zachycení háků zvedacího mechanizmu,
|  | Odkaz D : 3 |  | 3 | [21 empty] | VV | 0
123 | 964073231R00 | Vybourání válcovaných nosníků uložených ve zdivu cihelném, délky do 4 m, hmotnosti do 35 kg/m | t | 8.6494 |  | 0 |  | 0 |  | 0 | 21 | 0 | 0.01827 | 0.16 | 1.261 | 10.91 | 801-3 | RTS 17/ I | RTS 16/ II | 13.6 | 117.63 |  |  |  |  | POL1_
|  | včetně pomocného lešení o výšce podlahy do 1900 mm a pro zatížení do 1,5 kPa (150 kg/m2) | [23 empty] | SPI
|  | věncew, průvlaky : ((19,35+4,26)*2+8,286*3)*0,40*0,30 |  | 8.6494 | [21 empty] | VV | 0
124 | 965043341RT2 | Bourání podkladů pod dlažby nebo litých celistvých dlažeb a mazanin betonových s potěrem nebo teracem, tloušťky do 100 mm, plochy přes 4 m2 | m3 | 4.4718 |  | 0 |  | 0 |  | 0 | 21 | 0 | 0 | 0 | 2.2 | 9.84 | 801-3 | RTS 17/ I | RTS 16/ II | 11.137 | 49.8 |  |  |  |  | POL1_
|  | spádová vrstva Q2 : (4,26+0,40)*(8,836+0,40)*0,10 |  | 4.304 | [21 empty] | VV | 0
|  | Q3 : 2,619*1,068*0,06 |  | 0.16783 | [21 empty] | VV | 0
125 | 965043441RT1 | Bourání podkladů pod dlažby nebo litých celistvých dlažeb a mazanin betonových s potěrem nebo teracem, tloušťky do 150 mm, plochy přes 4 m2 | m3 | 1.5525 |  | 0 |  | 0 |  | 0 | 21 | 0 | 0 | 0 | 2.2 | 3.42 | 801-3 | RTS 17/ I | RTS 16/ II | 9.778 | 15.18 |  |  |  |  | POL1_
|  | m.č. 23 odkaz O : 10,350*0,150 |  | 1.5525 | [21 empty] | VV | 0
126 | 965043441RT6 | Bourání podkladů pod dlažby nebo litých celistvých dlažeb a mazanin betonových s potěrem nebo teracem, tloušťky do 150 mm, plochy přes 4 m2 | m3 | 31.5571 |  | 0 |  | 0 |  | 0 | 21 | 0 | 0 | 0 | 2.2 | 69.43 | 801-3 | RTS 17/ I | Kalkul | 3.425 | 108.08 |  |  |  |  | POL1_
|  | odkaz A bouracích prací : | [23 empty] | VV | 0
|  | 101 : 4,50*8,285*0,250+(2,90+3,585)*0,40*0,250 |  | 9.9691 | [21 empty] | VV | 0
|  | 102 : 2,60*8,285*0,250+1,20*0,150*0,250 |  | 5.4303 | [21 empty] | VV | 0
|  | 103 : 7,80*8,286*0,250 |  | 16.1577 | [21 empty] | VV | 0
127 | 965049112RT1 | Bourání podkladů pod dlažby nebo litých celistvých dlažeb a mazanin příplatek za bourání mazanin vyztužených svařovanou sítí, tloušťky přes 100 mm | m3 | 31.5571 |  | 0 |  | 0 |  | 0 | 21 | 0 | 0 | 0 | 0 | 0 | 801-3 | RTS 17/ I | RTS 16/ II | 4.029 | 127.14 |  |  |  |  | POL1_
|  | odkaz A bouracích prací : | [23 empty] | VV | 0
|  | 101 : 4,50*8,285*0,250+(2,90+3,585)*0,40*0,250 |  | 9.9691 | [21 empty] | VV | 0
|  | 102 : 2,60*8,285*0,250+1,20*0,150*0,250 |  | 5.4303 | [21 empty] | VV | 0
|  | 103 : 7,80*8,286*0,250 |  | 16.1577 | [21 empty] | VV | 0
128 | 965048515R00 | Broušení betonového povrchu do tloušťky 5 mm | m2 | 209.4 |  | 0 |  | 0 |  | 0 | 21 | 0 | 0 | 0 | 0.0126 | 2.64 | 801-3 | RTS 17/ I | RTS 16/ II | 0.33 | 69.1 |  |  |  |  | POL1_
|  | m.č. 22 odkaz L : 24,30 |  | 24.3 | [21 empty] | VV | 0
|  | místnost pův. č. 104, nově 109 - ST1 : 63,80 |  | 63.8 | [21 empty] | VV | 0
|  | ST2 - m.č. 110 : 38,50 |  | 38.5 | [21 empty] | VV | 0
|  | ST3 : | [23 empty] | VV | 0
|  | m.č.103 : 3,70 |  | 3.7 | [21 empty] | VV | 0
|  | m.č.104 : 7,15 |  | 7.15 | [21 empty] | VV | 0
|  | m.č.105 : 11,20 |  | 11.2 | [21 empty] | VV | 0
|  | m.č.106 : 6,60 |  | 6.6 | [21 empty] | VV | 0
|  | m.č.107 : 16,75 |  | 16.75 | [21 empty] | VV | 0
|  | m.č.108 : 10,15 |  | 10.15 | [21 empty] | VV | 0
|  | PVC1 m.č. 22+25 : 24,30+2,95 |  | 27.25 | [21 empty] | VV | 0
|  | Mezisoučet |  | 209.4 | [21 empty] | VV | 1
129 | 965048516R00 | Broušení betonového povrchu příplatek za každý další 1 mm broušení | m2 | 264.3 |  | 0 |  | 0 |  | 0 | 21 | 0 | 0 | 0 | 0.00252 | 0.67 | 801-3 | RTS 17/ I | RTS 16/ II | 0.057 | 15.07 |  |  |  |  | POL1_
|  | m.č. 22 odkaz L : 24,30*3 |  | 72.9 | [21 empty] | VV | 0
|  | místnost pův. č. 104, nově 109 : 63,80*3 |  | 191.4 | [21 empty] | VV | 0
130 | 965082941R00 | Odstranění násypu pod podlahami a ochranného na střechách tloušťky přes 200 mm, jakékoliv plochy | m3 | 1.2 |  | 0 |  | 0 |  | 0 | 21 | 0 | 0 | 0 | 1.4 | 1.68 | 801-3 | RTS 17/ I | RTS 16/ II | 0.875 | 1.05 |  |  |  |  | POL1_
|  | odkaz P - rozebrání dlažby : 5,0*0,240 |  | 1.2 | [21 empty] | VV | 0
131 | 967031132R00 | Přisekání rovných ostění ve zdivu cihelném na jakoukoliv maltu vápennou nebo vépenocementovou | m2 | 2.24 |  | 0 |  | 0 |  | 0 | 21 | 0 | 0 | 0 | 0.055 | 0.12 | 801-3 | RTS 17/ I | RTS 16/ II | 0.425 | 0.95 |  |  |  |  | POL1_
|  | bez odstupu, po hrubém vybourání otvorů v jakémkoliv zdivu cihelném, včetně pomocného lešení o výšce podlahy do 1900 mm a pro zatížení do 1,5 kPa (150 kg/m2), | [23 empty] | SPI |  | bez odstupu, po hrubém vybourání otvorů v jakémkoliv zdivu cihelném, včetně pomocného lešení o výšce podlahy do 1900 mm a pro zatížení do 1,5 kPa (150 kg/m2),
|  | průchod : 2,80*0,40*2 |  | 2.24 | [21 empty] | VV | 0
132 | 967031733R00 | Přisekání plošné zdiva cihelného na jakoukoliv maltu vápennou nebo vépenocementovou, tloušťky do 150 mm | m2 | 3.95 |  | 0 |  | 0 |  | 0 | 21 | 0 | 0.00034 | 0 | 0.275 | 1.09 | 801-3 | RTS 17/ I | RTS 16/ II | 1.053 | 4.16 |  |  |  |  | POL1_
|  | z jakýchkoliv cihel pálených, včetně pomocného lešení o výšce podlahy do 1900 mm a pro zatížení do 1,5 kPa (150 kg/m2), | [23 empty] | SPI
|  | m.č 22 : 2,05*0,50*2 |  | 2.05 | [21 empty] | VV | 0
|  | m.č. 23 : 1,20*0,50*2 |  | 1.2 | [21 empty] | VV | 0
|  | m.č. 104 - pro přebalovací pult : 1,0*0,70 |  | 0.7 | [21 empty] | VV | 0
133 | 968061112R00 | Vyvěšení nebo zavěšení dřevěných křídel oken, plochy do 1,5 m2 | kus | 2 |  | 0 |  | 0 |  | 0 | 21 | 0 | 0 | 0 | 0 | 0 | 801-3 | RTS 17/ I | RTS 16/ II | 0.03 | 0.06 |  |  |  |  | POL1_
|  | oken, dveří a vrat, s uložením a opětovným zavěšením po provedení stavebních změn, | [23 empty] | SPI
|  | odkaz J : 2 |  | 2 | [21 empty] | VV | 0
134 | 968061125R00 | Vyvěšení nebo zavěšení dřevěných křídel dveří, plochy do 2 m2 | kus | 1 |  | 0 |  | 0 |  | 0 | 21 | 0 | 0 | 0 | 0 | 0 | 801-3 | RTS 17/ I | RTS 16/ II | 0.05 | 0.05 |  |  |  |  | POL1_
|  | oken, dveří a vrat, s uložením a opětovným zavěšením po provedení stavebních změn, | [23 empty] | SPI
|  | m.č. 23 : 1 |  | 1 | [21 empty] | VV | 0
135 | 968061136R00 | Vyvěšení nebo zavěšení dřevěných křídel vrat, plochy do 4 m2 | kus | 2 |  | 0 |  | 0 |  | 0 | 21 | 0 | 0 | 0 | 0 | 0 | 801-3 | RTS 17/ I | RTS 16/ II | 0.23 | 0.46 |  |  |  |  | POL1_
|  | oken, dveří a vrat, s uložením a opětovným zavěšením po provedení stavebních změn, | [23 empty] | SPI
136 | 968061137R00 | Vyvěšení nebo zavěšení dřevěných křídel vrat, plochy přes 4 m2 | kus | 8 |  | 0 |  | 0 |  | 0 | 21 | 0 | 0 | 0 | 0 | 0 | 801-3 | RTS 17/ I | RTS 16/ II | 0.34 | 2.72 |  |  |  |  | POL1_
|  | oken, dveří a vrat, s uložením a opětovným zavěšením po provedení stavebních změn, | [23 empty] | SPI
137 | 968062354R00 | Vybourání dřevěných rámů oken dvojitých nebo zdvojených, plochy do 1 m2 | m2 | 0.81 |  | 0 |  | 0 |  | 0 | 21 | 0 | 0.00219 | 0 | 0.075 | 0.06 | 801-3 | RTS 17/ I | RTS 16/ II | 0.955 | 0.77 |  |  |  |  | POL1_
|  | včetně pomocného lešení o výšce podlahy do 1900 mm a pro zatížení do 1,5 kPa (150 kg/m2), | [23 empty] | SPI
|  | odkaz J : 0,90*0,90 |  | 0.81 | [21 empty] | VV | 0
138 | 968062455R00 | Vybourání dřevěných rámů dveřních zárubní, plochy do 2 m2 | m2 | 2 |  | 0 |  | 0 |  | 0 | 21 | 0 | 0.00117 | 0 | 0.088 | 0.18 | 801-3 | RTS 17/ I | RTS 16/ II | 0.556 | 1.11 |  |  |  |  | POL1_
|  | včetně pomocného lešení o výšce podlahy do 1900 mm a pro zatížení do 1,5 kPa (150 kg/m2), | [23 empty] | SPI
|  | m.č. 23 : 2 |  | 2 | [21 empty] | VV | 0
139 | 968062559R00 | Vybourání dřevěných rámů vrat, plochy přes 5 m2 | m2 | 50.6175 |  | 0 |  | 0 |  | 0 | 21 | 0 | 0.00083 | 0.04 | 0.052 | 2.63 | 801-3 | RTS 17/ I | RTS 16/ II | 0.257 | 13.01 |  |  |  |  | POL1_
|  | včetně pomocného lešení o výšce podlahy do 1900 mm a pro zatížení do 1,5 kPa (150 kg/m2), | [23 empty] | SPI
|  | 2,35*2,45 |  | 5.7575 | [21 empty] | VV | 0
|  | 3,30*3,65*2 |  | 24.09 | [21 empty] | VV | 0
|  | 3,10*3,35*2 |  | 20.77 | [21 empty] | VV | 0
140 | 968072246R00 | Vybourání a vyjmutí kovových rámů a rolet rámů, včetně pomocného lešení o výšce podlahy do 1900 mm a pro zatížení do 1,5 kPa (150 kg/m2) okenních jednoduchých, plochy do 4 m2 | m2 | 3.12 |  | 0 |  | 0 |  | 0 | 21 | 0 | 0.00069 | 0 | 0.034 | 0.11 | 801-3 | RTS 17/ I | RTS 16/ II | 0.327 | 1.02 |  |  |  |  | POL1_
|  | mříž - odkaz N : 1,20*2,60 |  | 3.12 | [21 empty] | VV | 0
141 | 968072456R00 | Vybourání a vyjmutí kovových rámů a rolet rámů, včetně pomocného lešení o výšce podlahy do 1900 mm a pro zatížení do 1,5 kPa (150 kg/m2) dveřních zárubní, plochy přes 2 m2 | m2 | 2.665 |  | 0 |  | 0 |  | 0 | 21 | 0 | 0.001 | 0 | 0.063 | 0.17 | 801-3 | RTS 17/ I | RTS 16/ II | 0.718 | 1.91 |  |  |  |  | POL1_
|  | 1,30*2,05 |  | 2.665 | [21 empty] | VV | 0
142 | 968096002R00 | Vybourání vnitřních parapetů plastových, šířky do 50 cm, | m | 2.6 |  | 0 |  | 0 |  | 0 | 21 | 0 | 0 | 0 | 0.01383 | 0.04 | 801-3 | RTS 17/ I | RTS 16/ II | 0.12 | 0.31 |  |  |  |  | POL1_
|  | J : 1,20 |  | 1.2 | [21 empty] | VV | 0
|  | H : 1,40 |  | 1.4 | [21 empty] | VV | 0
143 | 969021121R00 | Vybourání kanalizačního potrubí DN do 200 mm | m | 1.75 |  | 0 |  | 0 |  | 0 | 21 | 0 | 0.00059 | 0 | 0.063 | 0.11 | 801-3 | RTS 17/ I | RTS 16/ II | 0.493 | 0.86 |  |  |  |  | POL1_
|  | včetně pomocného lešení o výšce podlahy do 1900 mm a pro zatížení do 1,5 kPa (150 kg/m2), | [23 empty] | SPI
|  | SÚ8 : 1,350+0,200*2 |  | 1.75 | [21 empty] | VV | 0
Díl: | 97 | Prorážení otvorů |  |  |  | 0 |  | 0 |  | 0 |  | 0 |  | 0 |  | 23.73 |  |  |  |  | 212.76 |  |  |  |  | DIL
144 | 970031200R00 | Jádrové vrtání, kruhové prostupy v cihelném zdivu jádrové vrtání, do D 200 mm | m | 3.055 |  | 0 |  | 0 |  | 0 | 21 | 0 | 0 | 0 | 0.00214 | 0.01 | 801-3 | RTS 17/ I | RTS 16/ II | 5.5 | 16.8 |  |  |  |  | POL1_
|  | SÚ7 : 0,405+0,750*3 |  | 2.655 | [21 empty] | VV | 0
|  | SÚ12 : 0,400 |  | 0.4 | [21 empty] | VV | 0
145 | 970031250R00 | Jádrové vrtání, kruhové prostupy v cihelném zdivu jádrové vrtání, do D 250 mm | m | 2.66 |  | 0 |  | 0 |  | 0 | 21 | 0 | 0 | 0 | 0.00214 | 0.01 | 801-3 | RTS 17/ I | RTS 16/ II | 6.2 | 16.49 |  |  |  |  | POL1_
|  | SÚ6 : 0,30 |  | 0.3 | [21 empty] | VV | 0
|  | SÚ9 : 0,405 |  | 0.405 | [21 empty] | VV | 0
|  | SÚ10 : 0,40*2 |  | 0.8 | [21 empty] | VV | 0
|  | SÚ11 : 0,405 |  | 0.405 | [21 empty] | VV | 0
|  | SÚ12 : 0,750 |  | 0.75 | [21 empty] | VV | 0
146 | 970231400R00 | Řezání cihelného zdiva hloubka řezu 400 mm | m | 5.8 |  | 0 |  | 0 |  | 0 | 21 | 0 | 0 | 0 | 0.00046 | 0 | 801-3 | RTS 17/ I | RTS 16/ II | 3.24 | 18.79 |  |  |  |  | POL1_
|  | odkaz G : 2,90*2 |  | 5.8 | [21 empty] | VV | 0
147 | 970251300R00 | Řezání železobetonu hloubka řezu 300 mm | m | 6.5 |  | 0 |  | 0 |  | 0 | 21 | 0 | 0 | 0 | 0.00046 | 0 | 801-3 | RTS 17/ I | RTS 16/ II | 3 | 19.5 |  |  |  |  | POL1_
|  | odkaz G - snížení základu : (0,450*2+2,350)*2 |  | 6.5 | [21 empty] | VV | 0
148 | 970251400R00 | Řezání železobetonu hloubka řezu 400 mm | m | 3.7 |  | 0 |  | 0 |  | 0 | 21 | 0 | 0 | 0 | 0.00046 | 0 | 801-3 | RTS 17/ I | Kalkul | 4 | 14.8 |  |  |  |  | POL1_
|  | odkaz B - sokl pohledový beton : (2,60+0,55*2) |  | 3.7 | [21 empty] | VV | 0
149 | 971033681R00 | Vybourání otvorů ve zdivu cihelném z jakýchkoliv cihel pálených na jakoukoliv maltu vápenou nebo vápenocementovou, plochy do 4 m2, tloušťky do 900 mm | m3 | 1.368 |  | 0 |  | 0 |  | 0 | 21 | 0 | 0.00133 | 0 | 1.8 | 2.46 | 801-3 | RTS 17/ I | RTS 16/ II | 4.67 | 6.39 |  |  |  |  | POL1_
|  | základovém nebo nadzákladovém, | [23 empty] | SPI
|  | Včetně pomocného lešení o výšce podlahy do 1900 mm a pro zatížení do 1,5 kPa (150 kg/m2). | [23 empty] | POP
|  | odkaz J : 0,90*1,60*0,750+1,20*1,60*0,150 |  | 1.368 | [21 empty] | VV | 0
150 | 971035561R00 | Vybourání otvorů ve zdivu cihelném z jakýchkoliv cihel pálených na maltu cementovou, plochy do 1 m2, tloušťky do 600 mm | m3 | 0.28 |  | 0 |  | 0 |  | 0 | 21 | 0 | 0.00182 | 0 | 1.95 | 0.55 | 801-3 | RTS 17/ I | RTS 16/ II | 7.596 | 2.13 |  |  |  |  | POL1_
|  | základovém nebo nadzákladovém, | [23 empty] | SPI
|  | Včetně pomocného lešení o výšce podlahy do 1900 mm a pro zatížení do 1,5 kPa (150 kg/m2). | [23 empty] | POP
|  | odkaz H - snížení parapetu : 1,40*0,50*0,40 |  | 0.28 | [21 empty] | VV | 0
151 | 973031325R00 | Vysekání v cihelném zdivu výklenků a kapes kapes na jakoukoliv maltu vápennou nebo vápenocementovou, plochy do 0,1 m2, hloubky do 300 mm | kus | 6 |  | 0 |  | 0 |  | 0 | 21 | 0 | 0.00049 | 0 | 0.031 | 0.19 | 801-3 | RTS 17/ I | RTS 16/ II | 0.772 | 4.63 |  |  |  |  | POL1_
|  | Včetně pomocného lešení o výšce podlahy do 1900 mm a pro zatížení do 1,5 kPa (150 kg/m2). | [23 empty] | POP
|  | SÚ13 : 6 |  | 6 | [21 empty] | VV | 0
152 | 973031344R00 | Vysekání v cihelném zdivu výklenků a kapes kapes na jakoukoliv maltu vápennou nebo vápenocementovou, plochy do 0,25 m2, hloubky do 150 mm | kus | 1 |  | 0 |  | 0 |  | 0 | 21 | 0 | 0.00091 | 0 | 0.049 | 0.05 | 801-3 | RTS 17/ I | RTS 16/ II | 0.803 | 0.8 |  |  |  |  | POL1_
|  | Včetně pomocného lešení o výšce podlahy do 1900 mm a pro zatížení do 1,5 kPa (150 kg/m2). | [23 empty] | POP
|  | SÚ14 - pro rozvaděč VZT : 1 |  | 1 | [21 empty] | VV | 0
153 | 974031664R00 | Vysekání rýh v jakémkoliv zdivu cihelném pro vtahování nosníků do zdí, před vybouráním otvorů do hloubky 150 mm, při výšce nosníku do 150 mm | m | 3.55 |  | 0 |  | 0 |  | 0 | 21 | 0 | 0 | 0 | 0.042 | 0.15 | 801-3 | RTS 17/ I | RTS 16/ II | 0.715 | 2.54 |  |  |  |  | POL1_
|  | 110 - SVOD : 3,55 |  | 3.55 | [21 empty] | VV | 0
154 | 978011111R00 | Otlučení omítek vápenných nebo vápenocementových vnitřních stropů, v rozsahu do 5 % | m2 | 42.3297 |  | 0 |  | 0 |  | 0 | 21 | 0 | 0 | 0 | 0.002 | 0.08 | 801-3 | RTS 17/ I | RTS 16/ II | 0.02 | 0.85 |  |  |  |  | POL1_
|  | 22 : 5,80*4,180*1,10 |  | 26.6684 | [21 empty] | VV | 0
|  | 23, 23.1, 23.2 : (2,05+1,30)*3,0*1,10 |  | 11.055 | [21 empty] | VV | 0
|  | 24, 25 : 3,350*1,25*1,10 |  | 4.6063 | [21 empty] | VV | 0
155 | 978011191R00 | Otlučení omítek vápenných nebo vápenocementových vnitřních stropů, v rozsahu do 100 % | m2 | 35.7201 |  | 0 |  | 0 |  | 0 | 21 | 0 | 0 | 0 | 0.05 | 1.79 | 801-3 | RTS 17/ I | RTS 16/ II | 0.33 | 11.79 |  |  |  |  | POL1_
|  | odkaz Q2 : 4,26*8,385 |  | 35.7201 | [21 empty] | VV | 0
156 | 978013121R00 | Otlučení omítek vápenných nebo vápenocementových vnitřních stěn, v rozsahu do 10 % | m2 | 160.501 |  | 0 |  | 0 |  | 0 | 21 | 0 | 0 | 0 | 0.004 | 0.64 | 801-3 | RTS 17/ I | RTS 16/ II | 0.03 | 4.82 |  |  |  |  | POL1_
|  | 22 : (5,80+4,180)*2*2,60*2+(1,4+1,2)*2*0,150-0,9*1,97*2+(1,0+2,0*2)*0,40 |  | 103.026 | [21 empty] | VV | 0
|  | 23 : (2,05+3,0)*2*2,60-(0,6+0,7+0,8+0,9)*1,97+(1,20+2,05*2)*0,20 |  | 21.41 | [21 empty] | VV | 0
|  | 23.1 : (1,425+1,30)*2*0,60 |  | 3.27 | [21 empty] | VV | 0
|  | 23.2 : (1,45+1,30)*2*0,60 |  | 3.3 | [21 empty] | VV | 0
|  | 24 : (1,950*2+1,25)*2,60-0,7*1,97 |  | 12.011 | [21 empty] | VV | 0
|  | 25 : (2,50+1,25)*2*2,60-0,9*1,97*2+(1,0+2,05*2)*0,30 |  | 17.484 | [21 empty] | VV | 0
157 | 978013191R00 | Otlučení omítek vápenných nebo vápenocementových vnitřních stěn, v rozsahu do 100 % | m2 | 171.0268 |  | 0 |  | 0 |  | 0 | 21 | 0 | 0 | 0 | 0.046 | 7.87 | 801-3 | RTS 17/ I | RTS 16/ II | 0.26 | 44.47 |  |  |  |  | POL1_
|  | 101 : 4,50*2,60*2+8,286*2,60 |  | 44.9436 | [21 empty] | VV | 0
|  | 103 : (7,80*2-3,10*2+0,20*4+1,20+0,50+0,60)*3,10 |  | 38.75 | [21 empty] | VV | 0
|  | 104 : (7,8+8,386+0,4*2)*2*3,10-3,30*3,10*2+0,20*3,10*4 |  | 87.3332 | [21 empty] | VV | 0
158 | 978015231R00 | Otlučení omítek vápenných nebo vápenocementových vnějších s vyškrabáním spár, s očištěním zdiva 1. až 4. stupni složitosti, v rozsahu do 20 % | m2 | 215 |  | 0 |  | 0 |  | 0 | 21 | 0 | 0 | 0 | 0.01 | 2.15 | 801-3 | RTS 17/ I | RTS 16/ II | 0.04 | 8.6 |  |  |  |  | POL1_
|  | SÚ20 : 215 |  | 215 | [21 empty] | VV | 0
159 | 978015291R00 | Otlučení omítek vápenných nebo vápenocementových vnějších s vyškrabáním spár, s očištěním zdiva 1. až 4. stupni složitosti, v rozsahu do 100 % | m2 | 108.584 |  | 0 |  | 0 |  | 0 | 21 | 0 | 0 | 0 | 0.059 | 6.41 | 801-3 | RTS 17/ I | RTS 16/ II | 0.2 | 21.72 |  |  |  |  | POL1_
|  | dvůr : 23,945*3,10-3,3*3,1*2-3,1*3,1*2-2,365*2,60 |  | 28.4005 | [21 empty] | VV | 0
|  | vstup k 25 : 2,60*3,10*2 |  | 16.12 | [21 empty] | VV | 0
|  | severní část : (23,607-2,35-4,90)*(2,80+3,76)/2 |  | 53.651 | [21 empty] | VV | 0
|  | 4,90*(2,30+1,95)/2 |  | 10.4125 | [21 empty] | VV | 0
160 | 978023251R00 | Vysekání, vyškrábání a vyčištění spár zdiva kamenného režného z lomového kamene | m2 | 98 |  | 0 |  | 0 |  | 0 | 21 | 0 | 0 | 0 | 0.014 | 1.37 | 801-3 | RTS 17/ I | RTS 16/ II | 0.18 | 17.64 |  |  |  |  | POL1_
|  | SÚ3 pod terénem : 18,0*1,0 |  | 18 | [21 empty] | VV | 0
|  | SÚ 20 sokl ohradní zdi dvora od ul. Na Kapli : 80 |  | 80 | [21 empty] | VV | 0
Díl: | 99 | Staveništní přesun hmot |  |  |  | 0 |  | 0 |  | 0 |  | 0 |  | 0 |  | 0 |  |  |  |  | 234.33 |  |  |  |  | DIL
161 | 999281105R00 | Přesun hmot pro opravy a údržbu objektů pro opravy a údržbu dosavadních objektů včetně vnějších plášťů výšky do 6 m | t | 249.6807 |  | 0 |  | 0 |  | 0 | 21 | 0 | 0 | 0 | 0 | 0 | 801-4 | RTS 17/ I | RTS 16/ II | 0.9385 | 234.33 |  |  |  |  | POL7_
|  | oborů 801, 803, 811 a 812 | [23 empty] | SPI
Díl: | 711 | Izolace proti vodě |  |  |  | 0 |  | 0 |  | 0 |  | 0 |  | 0.88 |  | 0 |  |  |  |  | 56.9 |  |  |  |  | DIL
162 | 711111001RZ1 | Provedení izolace proti zemní vlhkosti natěradly za studena na ploše vodorovné nátěrem penetračním, 1 x nátěr, včetně dodávky penetračního laku ALP | m2 | 115.8397 |  | 0 |  | 0 |  | 0 | 21 | 0 | 0.00033 | 0.04 | 0 | 0 | 800-711 | RTS 17/ I | RTS 16/ II | 0.0275 | 3.19 |  |  |  |  | POL1_
|  | skladba P1 : 8,70*8,286+3,10*0,40*2 |  | 74.5682 | [21 empty] | VV | 0
|  | skladba P2 : 4,90*8,285+0,90*0,750 |  | 41.2715 | [21 empty] | VV | 0
163 | 711112002RT1 | Provedení izolace proti zemní vlhkosti natěradly za studena na ploše svislé, včetně pomocného lešení o výšce podlahy do 1900 mm a pro zatížení do 1,5 kPa. nátěrem asfaltovým lakem, 1x nátěr, materiál ve specifikaci | m2 | 30.0684 |  | 0 |  | 0 |  | 0 | 21 | 0 | 0.00017 | 0.01 | 0 | 0 | 800-711 | RTS 17/ I | RTS 16/ II | 0.064 | 1.92 |  |  |  |  | POL1_
|  | skladba P1 - vytažení na stěny : (8,70+8,286)*2*0,200 |  | 6.7944 | [21 empty] | VV | 0
|  | skladba P2 - vytažení na stěny : (4,90+8,285)*2*0,200 |  | 5.274 | [21 empty] | VV | 0
|  | SÚ3 : 18,0*1,0 |  | 18 | [21 empty] | VV | 0
164 | 711141559RT1 | Provedení izolace proti zemní vlhkosti pásy přitavením vodorovná, 1 vrstva, bez dodávky izolačních pásů, | m2 | 115.8397 |  | 0 |  | 0 |  | 0 | 21 | 0 | 0.00041 | 0.05 | 0 | 0 | 800-711 | RTS 17/ I | RTS 16/ II | 0.22991 | 26.63 |  |  |  |  | POL1_
|  | skladba P1 : 8,70*8,286+3,10*0,40*2 |  | 74.5682 | [21 empty] | VV | 0
|  | skladba P2 : 4,90*8,285+0,90*0,750 |  | 41.2715 | [21 empty] | VV | 0
165 | 711142559RT1 | Provedení izolace proti zemní vlhkosti pásy přitavením svislá, 1 vrstva, bez dodávky izolačních pásů, | m2 | 12.0684 |  | 0 |  | 0 |  | 0 | 21 | 0 | 0.00058 | 0.01 | 0 | 0 | 800-711 | RTS 17/ I | RTS 16/ II | 0.266 | 3.21 |  |  |  |  | POL1_
|  | skladba P1 - vytažení na stěny : (8,70+8,286)*2*0,200 |  | 6.7944 | [21 empty] | VV | 0
|  | skladba P2 - vytažení na stěny : (4,90+8,285)*2*0,200 |  | 5.274 | [21 empty] | VV | 0
166 | 711142559RY2 | Provedení izolace proti zemní vlhkosti pásy přitavením svislá, 1 vrstva, s dodávkou izolačního pásu se skleněnou nebo polyesterovou vložkou, s minerálním posypem | m2 | 20.475 |  | 0 |  | 0 |  | 0 | 21 | 0 | 0.00598 | 0.12 | 0 | 0 | 800-711 | RTS 17/ I | Kalkul | 0.266 | 5.45 |  |  |  |  | POL1_
|  | pro šachtu do instalačního kanálu - odkaz D : (1,20+1,05)*2*0,550 |  | 2.475 | [21 empty] | VV | 0
|  | SÚ3 : 18,0*1,0 |  | 18 | [21 empty] | VV | 0
167 | 711212000RT1 | Izolace proti netlakové vodě - nátěry a stěrky nátěr podkladní pod hydroizolační stěrky | m2 | 14.022 |  | 0 |  | 0 |  | 0 | 21 | 0 | 0.00021 | 0 | 0 | 0 | 800-711 | RTS 17/ I | RTS 16/ II | 0.095 | 1.33 |  |  |  |  | POL1_
|  | skladba KA1 - část m.č. 105 : (3,40+0,20*2)*(3,290+0,20*2) |  | 14.022 | [21 empty] | VV | 0
168 | 711212002RT1 | Izolace proti netlakové vodě - nátěry a stěrky stěrka hydroizolační proti vlhkosti | m2 | 14.022 |  | 0 |  | 0 |  | 0 | 21 | 0 | 0.00368 | 0.05 | 0 | 0 | 800-711 | RTS 17/ I | RTS 16/ II | 0.385 | 5.4 |  |  |  |  | POL1_
|  | dvouvrstvá | [23 empty] | POP
|  | skladba KA1 - část m.č. 105 : (3,40+0,20*2)*(3,290+0,20*2) |  | 14.022 | [21 empty] | VV | 0
169 | 711212601RT1 | Izolace proti netlakové vodě - nátěry a stěrky doplňky těsnicí pás do spoje podlaha stěna š 120 mm | m | 13.38 |  | 0 |  | 0 |  | 0 | 21 | 0 | 0.00032 | 0 | 0 | 0 | 800-711 | RTS 17/ I | RTS 16/ II | 0.11 | 1.47 |  |  |  |  | POL1_
|  | skladba KA1 - část m.č. 105 : (3,40+3,290)*2 |  | 13.38 | [21 empty] | VV | 0
170 | 711491272RZ1 | Provedení izolace proti tlakové vodě ostatní práce svislá, ochranná textílie, včetně dodávky materiálu | m2 | 17.5 |  | 0 |  | 0 |  | 0 | 21 | 0 | 0.00052 | 0.01 | 0 | 0 | 800-711 | RTS 17/ I | RTS 16/ II | 0.196 | 3.43 |  |  |  |  | POL1_
|  | SÚ 3 : 17,50*1,0 |  | 17.5 | [21 empty] | VV | 0
171 | 711774202R00 | Provedení detailů termoplasty zpětných spojů | m | 4.5 |  | 0 |  | 0 |  | 0 | 21 | 0 | 0 | 0 | 0 | 0 | 800-711 | RTS 17/ I | Kalkul | 0.46 | 2.07 |  |  |  |  | POL1_
|  | pro šachtu do instalačního kanálu - odkaz D : (1,20+1,05)*2 |  | 4.5 | [21 empty] | VV | 0
172 | 711823121RT2 | Ochrana konstrukcí nopovou fólií svisle, výška nopu 4 mm, včetně dodávky fólie | m2 | 17.5 |  | 0 |  | 0 |  | 0 | 21 | 0 | 0.00017 | 0 | 0 | 0 | 800-711 | RTS 17/ I | RTS 16/ II | 0.16 | 2.8 |  |  |  |  | POL1_
|  | SÚ 3 : 17,50*1,0 |  | 17.5 | [21 empty] | VV | 0
173 | 62833182R | pás izolační z oxidovaného asfaltu natavitelný; nosná vložka skelná tkanina; horní strana jemný minerální posyp; spodní strana PE fólie; tl. 3,5 mm | m2 | 147.6977 |  | 0 |  | 0 |  | 0 | 21 | 0 | 0.004 | 0.59 | 0 | 0 | SPCM | RTS 17/ I | RTS 16/ II | 0 | 0 |  |  |  |  | POL3_
|  | IPZV vodorovná : 115,8397*1,15 |  | 133.2157 | [21 empty] | VV | 0
|  | IPZV svislá : 12,0684*1,20 |  | 14.4821 | [21 empty] | VV | 0
174 | 998711201R00 | Přesun hmot pro izolace proti vodě svisle do 6 m | % |  |  | 0 |  | 0 |  | 0 | 21 | 0 | 0 | 0 | 0 | 0 | 800-711 | RTS 17/ I | RTS 16/ II | 0 | 0 |  |  |  |  | POL7_
|  | 50 m vodorovně měřeno od těžiště půdorysné plochy skládky do těžiště půdorysné plochy objektu | [23 empty] | SPI
Díl: | 712 | Živičné krytiny |  |  |  | 0 |  | 0 |  | 0 |  | 0 |  | 0.13 |  | 1.62 |  |  |  |  | 65.66 |  |  |  |  | DIL
175 | 712351111RT4 | Povlakové krytiny střech do 10° samolepicími pásy 1 vrstva, včetně dodávky samolepicího asfaltového pásu | m2 | 38.4424 |  | 0 |  | 0 |  | 0 | 21 | 0 | 0.00036 | 0.01 | 0 | 0 | 800-711 | RTS 17/ I | RTS 16/ II | 0.207 | 7.96 |  |  |  |  | POL1_
|  | střecha skladba S2 : 4,640*8,285 |  | 38.4424 | [21 empty] | VV | 0
176 | 712373111RS3 | Povlakové krytiny střech do 10° termoplasty kotvené do betonu, 6 kotev/m2, tl. izolace do 160 mm, včetně dodávky fólie, tloušťky 1,5 mm | m2 | 5.2613 |  | 0 |  | 0 |  | 0 | 21 | 0 | 0.0022 | 0.01 | 0 | 0 | 800-711 | RTS 17/ I | RTS 16/ II | 0.9146 | 4.81 |  |  |  |  | POL1_
|  | včetně ukotvení k podkladu hmoždinkami, svaření všech spojů a překrytí kotev fólií. | [23 empty] | POP
|  | skladba S3 : (0,150+2,456+0,200)*(1,475+0,200*2) |  | 5.2613 | [21 empty] | VV | 0
177 | 712373121RU3 | Povlakové krytiny střech do 10° termoplasty kotvené do profilovaného plechu nebo do bednění, 6 kotev/m2, tl. izolace do 250 mm, včetně dodávky fólie, tloušťky 1,5 mm | m2 | 46.645 |  | 0 |  | 0 |  | 0 | 21 | 0 | 0.0022 | 0.1 | 0 | 0 | 800-711 | RTS 17/ I | RTS 16/ II | 0.9146 | 42.66 |  |  |  |  | POL1_
|  | včetně ukotvení k podkladu hmoždinkami, svaření všech spojů a překrytí kotev fólií. | [23 empty] | POP
|  | skladba S2 : (4,510+0,200*2)*(9,10+0,200*2) |  | 46.645 | [21 empty] | VV | 0
178 | 712391171RZ1 | Povlakové krytiny střech do 10° ostatní textilie podkladní, 1 vrstva, včetně dodávky materiálu | m2 | 51.9062 |  | 0 |  | 0 |  | 0 | 21 | 0 | 0.00023 | 0.01 | 0 | 0 | 800-711 | RTS 17/ I | RTS 16/ II | 0.1 | 5.19 |  |  |  |  | POL1_
|  | skladba S2 : (4,510+0,200*2)*(9,10+0,200*2) |  | 46.645 | [21 empty] | VV | 0
|  | skladba S3 : (0,150+2,456+0,200)*(1,475+0,200*2) |  | 5.2613 | [21 empty] | VV | 0
179 | 712400832RT2 | Odstranění povlakové krytiny a mechu na střechách šikmých přes 10 do 30° povlakové krytiny dvouvrstvé, z ploch jednotlivě přes 10 do 20 m | m2 | 47.6146 |  | 0 |  | 0 |  | 0 | 21 | 0 | 0 | 0 | 0.01 | 0.48 | 800-711 | RTS 17/ I | RTS 16/ II | 0.07 | 3.33 |  |  |  |  | POL1_
|  | odkaz Q2 : (4,66+0,150*2)*8,836 |  | 43.8266 | [21 empty] | VV | 0
|  | odkaz Q3 : (2,619+0,150)*(1,068+0,150*2) |  | 3.788 | [21 empty] | VV | 0
180 | 712400834RT2 | Odstranění povlakové krytiny a mechu na střechách šikmých přes 10 do 30° povlakové krytiny každé další vrstvy, z ploch jednotlivě přes 10 do 20 m | m2 | 190.4582 |  | 0 |  | 0 |  | 0 | 21 | 0 | 0 | 0 | 0.006 | 1.14 | 800-711 | RTS 17/ I | RTS 16/ II | 0.009 | 1.71 |  |  |  |  | POL1_
|  | předpoklad další 4 vrstvy (celkem 6) : 47,61455*4 |  | 190.4582 | [21 empty] | VV | 0
181 | 998712201R00 | Přesun hmot pro povlakové krytiny v objektech výšky do 6 m | % |  |  | 0 |  | 0 |  | 0 | 21 | 0 | 0 | 0 | 0 | 0 | 800-711 | RTS 17/ I | RTS 16/ II | 0 | 0 |  |  |  |  | POL7_
|  | 50 m vodorovně | [23 empty] | SPI
Díl: | 713 | Izolace tepelné |  |  |  | 0 |  | 0 |  | 0 |  | 0 |  | 3.3 |  | 0 |  |  |  |  | 80.29 |  |  |  |  | DIL
182 | 713111111RT1 | Montáž tepelné izolace stropů kladené vrchem, volně, | m2 | 38.4424 |  | 0 |  | 0 |  | 0 | 21 | 0 | 0 | 0 | 0 | 0 | 800-713 | RTS 17/ I | RTS 16/ II | 0.09 | 3.46 |  |  |  |  | POL1_
|  | střecha skladba S2 - spádové klíny polystyren : 4,640*8,285 |  | 38.4424 | [21 empty] | VV | 0
183 | 713111111RT2 | Montáž tepelné izolace stropů kladené vrchem, volně, dvouvrstvá | m2 | 76.8848 |  | 0 |  | 0 |  | 0 | 21 | 0 | 0 | 0 | 0 | 0 | 800-713 | RTS 17/ I | RTS 16/ II | 0.18 | 13.84 |  |  |  |  | POL1_
|  | střecha skladba S2 : 4,640*8,285 |  | 38.4424 | [21 empty] | VV | 0
|  | druhé souvrství skladby S2 : 4,640*8,285 |  | 38.4424 | [21 empty] | VV | 0
184 | 713111130RT1 | Montáž tepelné izolace stropů vložené mezi krokve, | m2 | 82.4457 |  | 0 |  | 0 |  | 0 | 21 | 0 | 0.00023 | 0.02 | 0 | 0 | 800-713 | RTS 17/ I | RTS 16/ II | 0.181 | 14.92 |  |  |  |  | POL1_
|  | skladba S1.3 - průchod m.č. 101 : 2,350*8,286 |  | 19.4721 | [21 empty] | VV | 0
|  | skladba S1.4 m.č. 109 - sklad : 7,60*8,286 |  | 62.9736 | [21 empty] | VV | 0
185 | 713111211RK3 | Montáž tepelné izolace stropů parotěsná zábrana krovů spodem s přelepením spojů, včetně dodávky fólie | m2 | 70.8453 |  | 0 |  | 0 |  | 0 | 21 | 0 | 0.00015 | 0.01 | 0 | 0 | 800-713 | RTS 17/ I | RTS 16/ II | 0.18 | 12.75 |  |  |  |  | POL1_
|  | včetně dodávky fólie a spojovacích prostředků. | [23 empty] | POP
|  | strop nad WC : 8,550*8,286 |  | 70.8453 | [21 empty] | VV | 0
186 | 713121111RT1 | Montáž tepelné izolace podlah jednovrstvá, bez dodávky materiálu | m2 | 110.003 |  | 0 |  | 0 |  | 0 | 21 | 0 | 0 | 0 | 0 | 0 | 800-713 | RTS 17/ I | RTS 16/ II | 0.08 | 8.8 |  |  |  |  | POL1_
|  | ST 2 - m.č. 110 : 38,50 |  | 38.5 | [21 empty] | VV | 0
|  | Mezisoučet |  | 38.5 | [21 empty] | VV | 1
|  | ST3 : | [23 empty] | VV | 0
|  | m.č.103 : 3,70 |  | 3.7 | [21 empty] | VV | 0
|  | m.č.104 : 7,15 |  | 7.15 | [21 empty] | VV | 0
|  | m.č.105 : 11,20 |  | 11.2 | [21 empty] | VV | 0
|  | m.č.106 : 6,60 |  | 6.6 | [21 empty] | VV | 0
|  | m.č.107 : 16,75 |  | 16.75 | [21 empty] | VV | 0
|  | m.č.108 : 10,15 |  | 10.15 | [21 empty] | VV | 0
|  | Mezisoučet |  | 55.55 | [21 empty] | VV | 1
|  | PVC2 : | [23 empty] | VV | 0
|  | m.č. 23 : 6,35*1,03 |  | 6.5405 | [21 empty] | VV | 0
|  | m.č. 23.1 : 1,85*1,03 |  | 1.9055 | [21 empty] | VV | 0
|  | m.č. 23.2 : 1,90*1,03 |  | 1.957 | [21 empty] | VV | 0
|  | Mezisoučet |  | 10.403 | [21 empty] | VV | 1
|  | CD1 - m.č.102 : 5,55 |  | 5.55 | [21 empty] | VV | 0
|  | Mezisoučet |  | 5.55 | [21 empty] | VV | 1
|  | KA1 m.č. 105 - část - započteno v ST3 : | [23 empty] | VV | 0
187 | 713182213R00 | Izolace foukaná do střešních konstrukcí, celulózová | m3 | 21.2536 |  | 0 |  | 0 |  | 0 | 21 | 0 | 0.0525 | 1.12 | 0 | 0 | 800-713 | RTS 17/ I | RTS 16/ II | 0.92 | 19.55 |  |  |  |  | POL1_
|  | Vyříznutí otvoru v podkladu pro osazení stroje na foukání izolace, foukání a dodávka izolace. Zapravení vyřezaného otvoru. | [23 empty] | POP
|  | Skladba S1.1, S1.2 - strop nad WC, tech. m. : 8,550*8,286*0,30 |  | 21.2536 | [21 empty] | VV | 0
188 | 713191100RT9 | Izolace tepelné běžných konstrukcí - doplňky položení izolační fólie, včetně dodávky materiálu | m2 | 99.6 |  | 0 |  | 0 |  | 0 | 21 | 0 | 1e-05 | 0 | 0 | 0 | 800-713 | RTS 17/ I | RTS 16/ II | 0.07 | 6.97 |  |  |  |  | POL1_
|  | ST 2 - m.č. 110 : 38,50 |  | 38.5 | [21 empty] | VV | 0
|  | Mezisoučet |  | 38.5 | [21 empty] | VV | 1
|  | ST3 : | [23 empty] | VV | 0
|  | m.č.103 : 3,70 |  | 3.7 | [21 empty] | VV | 0
|  | m.č.104 : 7,15 |  | 7.15 | [21 empty] | VV | 0
|  | m.č.105 : 11,20 |  | 11.2 | [21 empty] | VV | 0
|  | m.č.106 : 6,60 |  | 6.6 | [21 empty] | VV | 0
|  | m.č.107 : 16,75 |  | 16.75 | [21 empty] | VV | 0
|  | m.č.108 : 10,15 |  | 10.15 | [21 empty] | VV | 0
|  | Mezisoučet |  | 55.55 | [21 empty] | VV | 1
|  | PVC 2 - m.č.102 : 5,55 |  | 5.55 | [21 empty] | VV | 0
|  | Mezisoučet |  | 5.55 | [21 empty] | VV | 1
189 | 28375768.AR | deska izolační EPS 150; pěnový polystyren; povrch hladký; součinitel tepelné vodivosti 0,035 W/mK; obj. hmotnost 25,00 kg/m3 | m3 | 6.8655 |  | 0 |  | 0 |  | 0 | 21 | 0 | 0.025 | 0.17 | 0 | 0 | SPCM | RTS 17/ I | RTS 16/ II | 0 | 0 |  |  |  |  | POL3_
|  | ST3 : | [23 empty] | VV | 0
|  | m.č.103 : 3,70*0,110*1,03 |  | 0.41921 | [21 empty] | VV | 0
|  | m.č.104 : 7,15*0,110*1,03 |  | 0.8101 | [21 empty] | VV | 0
|  | m.č.105 : 11,20*0,110*1,03 |  | 1.269 | [21 empty] | VV | 0
|  | m.č.106 : 6,60*0,110*1,03 |  | 0.74778 | [21 empty] | VV | 0
|  | m.č.107 : 16,75*0,110*1,03 |  | 1.8978 | [21 empty] | VV | 0
|  | m.č.108 : 10,15*0,110*1,03 |  | 1.15 | [21 empty] | VV | 0
|  | Mezisoučet |  | 6.2938 | [21 empty] | VV | 1
|  | CD1 - m.č.102 : 5,55*0,100*1,03 |  | 0.57165 | [21 empty] | VV | 0
|  | Mezisoučet |  | 0.57165 | [21 empty] | VV | 1
190 | 28375769.AR | deska izolační EPS 200; pěnový polystyren; povrch hladký; součinitel tepelné vodivosti 0,034 W/mK; obj. hmotnost 30,00 kg/m3 | m3 | 3.9655 |  | 0 |  | 0 |  | 0 | 21 | 0 | 0.03 | 0.12 | 0 | 0 | SPCM | RTS 17/ I | RTS 16/ II | 0 | 0 |  |  |  |  | POL3_
|  | ST 2 - m.č. 110 : 38,50*0,100*1,03 |  | 3.9655 | [21 empty] | VV | 0
191 | 28375972R | deska spádová, klín EPS 150; pěnový polystyren; součinitel tepelné vodivosti 0,035 W/mK | m3 | 2.1778 |  | 0 |  | 0 |  | 0 | 21 | 0 | 0.025 | 0.05 | 0 | 0 | SPCM | RTS 17/ I | RTS 16/ II | 0 | 0 |  |  |  |  | POL3_
|  | střecha skladba S2 - spádové klíny polystyren 20 - 90 mm : 4,640*8,285*(0,02+0,09)*0,5*1,03 |  | 2.1778 | [21 empty] | VV | 0
192 | 283763405R | deska izolační extrudovaný polystyren; povrch hladký; polodrážka; tl. 100,0 mm; součinitel tepelné vodivosti 0,037 W/mK; R = 2,800 m2K/W; obj. hmotnost 33,00 kg/m3 | m2 | 10.403 |  | 0 |  | 0 |  | 0 | 21 | 0 | 0.0033 | 0.03 | 0 | 0 | SPCM | RTS 17/ I | RTS 16/ II | 0 | 0 |  |  |  |  | POL3_
|  | PVC2 : | [23 empty] | VV | 0
|  | m.č. 23 : 6,35*1,03 |  | 6.5405 | [21 empty] | VV | 0
|  | m.č. 23.1 : 1,85*1,03 |  | 1.9055 | [21 empty] | VV | 0
|  | m.č.23.2 : 1,90*1,03 |  | 1.957 | [21 empty] | VV | 0
|  | Mezisoučet |  | 10.403 | [21 empty] | VV | 1
193 | 63140212.AR | deska izolační tuhá, střešní; minerální vlákno; tl. 100,0 mm; součinitel tepelné vodivosti 0,040 W/mK; R = 2,400 m2K/W; obj. hmotnost 155,00 kg/m3; hydrofobizováno | m2 | 79.1913 |  | 0 |  | 0 |  | 0 | 21 | 0 | 0.0155 | 1.23 | 0 | 0 | SPCM | RTS 17/ I | RTS 16/ II | 0 | 0 |  |  |  |  | POL3_
|  | střecha skladba S2 : 4,640*8,285*1,03*2 |  | 79.1913 | [21 empty] | VV | 0
194 | 63140281R | deska izolační tuhá; minerální vlákno; orientace vláken rovnoběžná; tl. 30,0 mm; součinitel tepelné vodivosti 0,041 W/mK; R = 0,730 m2K/W; obj. hmotnost 160,00 kg/m3; hydrofobizováno | m2 | 79.1913 |  | 0 |  | 0 |  | 0 | 21 | 0 | 0.0048 | 0.38 | 0 | 0 | SPCM | RTS 17/ I | RTS 16/ II | 0 | 0 |  |  |  |  | POL3_
|  | tuhá deska - spodní - střecha skladba S2 : 4,640*8,285*1,03*2 |  | 79.1913 | [21 empty] | VV | 0
195 | 631508290R | rohož, pas izolační skelná vlna; tl. 100,0 mm; součinitel tepelné vodivosti 0,034 W/mK; R = 2,900 m2K/W; obj. hmotnost 20,00 kg/m3; hydrofobizováno | m2 | 84.9191 |  | 0 |  | 0 |  | 0 | 21 | 0 | 0.002 | 0.17 | 0 | 0 | SPCM | RTS 17/ I | RTS 16/ II | 0 | 0 |  |  |  |  | POL3_
|  | skladba S1.3 - průchod m.č. 101 : 2,350*8,286*1,03 |  | 20.0563 | [21 empty] | VV | 0
|  | skladba S1.4 m.č. 109 - sklad : 7,60*8,286*1,03 |  | 64.8628 | [21 empty] | VV | 0
196 | 998713201R00 | Přesun hmot pro izolace tepelné v objektech výšky do 6 m | % |  |  | 0 |  | 0 |  | 0 | 21 | 0 | 0 | 0 | 0 | 0 | 800-713 | RTS 17/ I | RTS 16/ II | 0 | 0 |  |  |  |  | POL7_
|  | 50 m vodorovně | [23 empty] | SPI
Díl: | 720 | Zdravotechnická instalace |  |  |  | 0 |  | 0 |  | 0 |  | 0 |  | 0 |  | 0 |  |  |  |  | 0 |  |  |  |  | DIL
197 | 720PC01 | ZDRAVOTECHNICKÉ INSTALACE - viz samostatný rozpočet | soubor | 1 |  | 0 |  | 0 |  | 0 | 21 | 0 | 0 | 0 | 0 | 0 |  | Vlastní | Indiv | 0 | 0 |  |  |  |  | POL1_
Díl: | 730 | Ústřední vytápění |  |  |  | 0 |  | 0 |  | 0 |  | 0 |  | 0 |  | 0 |  |  |  |  | 0 |  |  |  |  | DIL
198 | 730PC01 | ÚSTŘEDNÍ VYTÁPĚNÍ - viz samostatný rozpočet | soubor | 1 |  | 0 |  | 0 |  | 0 | 21 | 0 | 0 | 0 | 0 | 0 |  | Vlastní | Indiv | 0 | 0 |  |  |  |  | POL1_
Díl: | 762 | Konstrukce tesařské |  |  |  | 0 |  | 0 |  | 0 |  | 0 |  | 5.29 |  | 8.23 |  |  |  |  | 229.15 |  |  |  |  | DIL
199 | 762332110R00 | Vázané konstrukce krovů montáž střech pultových, sedlových, valbových, stanových čtvercového nebo obdélníkového půdorysu z řeziva, průřezové plochy do 120 cm2 | m | 205 |  | 0 |  | 0 |  | 0 | 21 | 0 | 0.00099 | 0.2 | 0 | 0 | 800-762 | RTS 17/ I | RTS 16/ II | 0.262 | 53.71 |  |  |  |  | POL1_
|  | římsová příložka - doplňky vazníků 2x50/140 : 2,200*19*2+1,70 |  | 85.3 | [21 empty] | VV | 0
|  | dtto druhá plocha : 1,650*19*2+1,50 |  | 64.2 | [21 empty] | VV | 0
|  | stropní fošna 50/160 : 55,50 |  | 55.5 | [21 empty] | VV | 0
200 | 762332120R00 | Vázané konstrukce krovů montáž střech pultových, sedlových, valbových, stanových čtvercového nebo obdélníkového půdorysu z řeziva, průřezové plochy přes 120 do 224 cm2 | m | 120 |  | 0 |  | 0 |  | 0 | 21 | 0 | 0.00099 | 0.12 | 0 | 0 | 800-762 | RTS 17/ I | RTS 16/ II | 0.361 | 43.32 |  |  |  |  | POL1_
|  | pozednice 140/140 : 15,0 |  | 15 | [21 empty] | VV | 0
|  | krokev 120/160 : 85,50 |  | 85.5 | [21 empty] | VV | 0
|  | vaznice úžlabní 140/160 : 10,50 |  | 10.5 | [21 empty] | VV | 0
|  | vaznice nárožní 140/160 : 9,0 |  | 9 | [21 empty] | VV | 0
201 | 762331811R00 | Demontáž vázaných konstrukcí krovů z hranolů, hranolků, fošen, průřezové plochy do 120 cm2 | m | 251.55 |  | 0 |  | 0 |  | 0 | 21 | 0 | 0 | 0 | 0.008 | 2.01 | 800-762 | RTS 17/ I | RTS 16/ II | 0.102 | 25.66 |  |  |  |  | POL1_
|  | Q1 : 19,350*13 |  | 251.55 | [21 empty] | VV | 0
202 | 762341410RT2 | Bednění a laťování s dodávkou řeziva bednění střešních žlabů s vytvořením spádu dna z prken hrubých tloušťky do 32 mm, včetně dodávky prken tloušťky 24 mm | m2 | 15.75 |  | 0 |  | 0 |  | 0 | 21 | 0 | 0.01452 | 0.23 | 0 | 0 | 800-762 | RTS 17/ I | RTS 16/ II | 0.387 | 6.1 |  |  |  |  | POL1_
|  | úžlabí : 10,50*(0,750*2) |  | 15.75 | [21 empty] | VV | 0
203 | 762342203RT4 | Bednění a laťování s dodávkou řeziva laťování střech o sklonu do 60° při vzdálenost latí přes 220 do 360 mm, vodorovné, včetně dodávky latí 40/60 mm | m2 | 246.3895 |  | 0 |  | 0 |  | 0 | 21 | 0 | 0.00403 | 0.99 | 0 | 0 | 800-762 | RTS 17/ I | RTS 16/ II | 0.156 | 38.44 |  |  |  |  | POL1_
|  | (15,620+1,755)*5,55 |  | 96.4313 | [21 empty] | VV | 0
|  | (15,620+1,755)*7,225 |  | 125.5344 | [21 empty] | VV | 0
|  | 9,485*2,575 |  | 24.4239 | [21 empty] | VV | 0
204 | 762342205RT3 | Bednění a laťování s dodávkou řeziva laťování střech o sklonu do 60° kontralatě, připevněné vruty a utěsněné PU pěnou, včetně dodávky latí 50/50 mm | m2 | 246.3895 |  | 0 |  | 0 |  | 0 | 21 | 0 | 0.00153 | 0.38 | 0 | 0 | 800-762 | RTS 17/ I | RTS 16/ II | 0.095 | 23.41 |  |  |  |  | POL1_
|  | (15,620+1,755)*5,55 |  | 96.4313 | [21 empty] | VV | 0
|  | (15,620+1,755)*7,225 |  | 125.5344 | [21 empty] | VV | 0
|  | 9,485*2,575 |  | 24.4239 | [21 empty] | VV | 0
205 | 762355131RT2 | Nadstřešní konstrukce s dodávkou řeziva komínových lávek z jedné nebo dvou fošen, šířky přes 0,5 m do 0,8 m, fošny BO tl.50 mm | m | 17.6 |  | 0 |  | 0 |  | 0 | 21 | 0 | 0.03148 | 0.55 | 0 | 0 | 800-762 | RTS 17/ I | RTS 16/ II | 0.67 | 11.79 |  |  |  |  | POL1_
|  | lávka na spodní pásnici vazníků : 15,60+2,0 |  | 17.6 | [21 empty] | VV | 0
206 | 762395000R00 | Spojovací a ochranné prostředky svory, prkna, hřebíky, pásová ocel, vruty, impregnace | m3 | 4.2492 |  | 0 |  | 0 |  | 0 | 21 | 0 | 0.02357 | 0.1 | 0 | 0 | 800-762 | RTS 17/ I | RTS 16/ II | 0 | 0 |  |  |  |  | POL1_
|  | Vazníky - spojovací prostředky jsou součástí dodávky | [23 empty] | POP
|  | Položky obsahující materiál - bednění, laťování lávky - obsahují i spojovací prostředky | [23 empty] | POP
|  | doplňky vazníků 2x50/140 : (2,200*19*2+1,70)*0,05*0,140*1,10 |  | 0.65681 | [21 empty] | VV | 0
|  | dtto druhá plocha : (1,650*19*2+1,50)*0,05*0,140*1,10 |  | 0.49434 | [21 empty] | VV | 0
|  | krokev 120/160 : 85,50*0,120*0,160*1,10 |  | 1.8058 | [21 empty] | VV | 0
|  | stropní fošna 50/160 : 55,50*0,050*0,160*1,10 |  | 0.4884 | [21 empty] | VV | 0
|  | pozednice 140/140 : 15,0*0,140*0,140*1,10 |  | 0.3234 | [21 empty] | VV | 0
|  | vaznice úžlabní 140/160 : 10,50*0,140*0,160*1,10 |  | 0.25872 | [21 empty] | VV | 0
|  | vaznice nárožní 140/160 : 9,0*0,140*0,160*1,10 |  | 0.22176 | [21 empty] | VV | 0
207 | 762822110RT2 | Stropnice s dodávkou materiálu z hraněného a polohraněného řeziva s trámovými výměnami, z fošen, 8/16 cm | m | 47.2 |  | 0 |  | 0 |  | 0 | 21 | 0 | 0.00776 | 0.37 | 0 | 0 | 800-762 | RTS 17/ I | RTS 16/ II | 0.118 | 5.57 |  |  |  |  | POL1_
|  | S1.3 - nad průchodem : (2,350+0,30*2)*16 |  | 47.2 | [21 empty] | VV | 0
208 | 762841812R00 | Demontáž podbíjení obkladů stropů a satřech sklonu do 60° z prken hrubých tloušťky do 35 mm s omítkou | m2 | 155.5418 |  | 0 |  | 0 |  | 0 | 21 | 0 | 0.00016 | 0.02 | 0.04 | 6.22 | 800-762 | RTS 17/ I | RTS 16/ II | 0.136 | 21.15 |  |  |  |  | POL1_
|  | Podhled u šikmé střechy - odkaz Q1 : 18,55*8,385 |  | 155.5418 | [21 empty] | VV | 0
209 | 76239PC01 | Kotvení konstrukce krovu (pozednice a fošnové náplatky) šroubovou ocelí M12mm kotvených, chemickými kotvami dodatečně do ŽB věnců | soubor | 1 |  | 0 |  | 0 |  | 0 | 21 | 0 | 0 | 0 | 0 | 0 |  | Vlastní | Indiv | 0 | 0 |  |  |  |  | POL1_
210 | 60512600R | fošna SM/JD; tl = 45,0 mm; l = 2 000 až 3 500 mm; jakost II; omítané | m3 | 1.1511 |  | 0 |  | 0 |  | 0 | 21 | 0 | 0.55 | 0.63 | 0 | 0 | SPCM | RTS 17/ I | RTS 16/ II | 0 | 0 |  |  |  |  | POL3_
|  | doplňky vazníků 2x50/140 : (2,200*19*2+1,70)*0,05*0,140*1,10 |  | 0.65681 | [21 empty] | VV | 0
|  | dtto druhá plocha : (1,650*19*2+1,50)*0,05*0,140*1,10 |  | 0.49434 | [21 empty] | VV | 0
211 | 60512628R | fošna SM/JD; tl = 50,0 mm; l = 4 000 až 6 000 mm; jakost II; omítané | m3 | 0.4884 |  | 0 |  | 0 |  | 0 | 21 | 0 | 0.55 | 0.27 | 0 | 0 | SPCM | RTS 17/ I | RTS 16/ II | 0 | 0 |  |  |  |  | POL3_
|  | stropní fošna 50/160 : 55,50*0,050*0,160*1,10 |  | 0.4884 | [21 empty] | VV | 0
212 | 60515226R | hranol SM/JD; tl = 120,0 mm; š = 180 mm; l = od 6 000 mm; jakost I | m3 | 1.8058 |  | 0 |  | 0 |  | 0 | 21 | 0 | 0.55 | 0.99 | 0 | 0 | SPCM | RTS 17/ I | RTS 16/ II | 0 | 0 |  |  |  |  | POL3_
|  | krokev 120/160 : 85,50*0,120*0,160*1,10 |  | 1.8058 | [21 empty] | VV | 0
213 | 60515238R | hranol SM/JD; tl = 140,0 mm; š = 160 mm; l = od 6 000 mm; jakost I | m3 | 0.80388 |  | 0 |  | 0 |  | 0 | 21 | 0 | 0.55 | 0.44 | 0 | 0 | SPCM | RTS 17/ I | RTS 16/ II | 0 | 0 |  |  |  |  | POL3_
|  | pozednice 140/140 : 15,0*0,140*0,140*1,10 |  | 0.3234 | [21 empty] | VV | 0
|  | vaznice úžlabní 140/160 : 10,50*0,140*0,160*1,10 |  | 0.25872 | [21 empty] | VV | 0
|  | vaznice nárožní 140/160 : 9,0*0,140*0,160*1,10 |  | 0.22176 | [21 empty] | VV | 0
214 | 998762202R00 | Přesun hmot pro konstrukce tesařské v objektech výšky do 12 m | % |  |  | 0 |  | 0 |  | 0 | 21 | 0 | 0 | 0 | 0 | 0 | 800-762 | RTS 17/ I | RTS 16/ II | 0 | 0 |  |  |  |  | POL7_
|  | 50 m vodorovně | [23 empty] | SPI
Díl: | 763 | Dřevostavby |  |  |  | 0 |  | 0 |  | 0 |  | 0 |  | 0 |  | 0 |  |  |  |  | 62.96 |  |  |  |  | DIL
215 | 763732112R00 | Montáž střešní konstrukce do 10 m výšky římsy z vazníků příhradových konstrukční délky do 18 m | m | 172.5 |  | 0 |  | 0 |  | 0 | 21 | 0 | 0 | 0 | 0 | 0 | 800-763 | RTS 17/ I | RTS 16/ II | 0.365 | 62.96 |  |  |  |  | POL1_
|  | opláštění střechy, štítů, říms, dýmníků a světlíkových obrub | [23 empty] | SPI
|  | Včetně zavětrování vazníků a kotvení ocelovými kotevními prvky do ŽB věnce | [23 empty] | POP
|  | V1 : 8,625*19 |  | 163.875 | [21 empty] | VV | 0
|  | V2 : 8,625 |  | 8.625 | [21 empty] | VV | 0
216 | 763PC01 | Dodávka vazníku V1 dřevěného sbíjeného dl. 8,625 m, výšky 3,545 m, trojúhelníkového tvaru, včetně materiálu pro zavětrování a kotvení | ks | 19 |  | 0 |  | 0 |  | 0 | 21 | 0 | 0 | 0 | 0 | 0 |  | Vlastní | Indiv | 0 | 0 |  |  |  |  | POL1_
|  | V1 : 19 |  | 19 | [21 empty] | VV | 0
217 | 763PC02 | Dodávka vazníku V1 dřevěného sbíjeného dl. 8,625 m, výšky 1,85 m, obdelníkového tvaru, včetně materiálu pro zavětrování a kotvení | ks | 1 |  | 0 |  | 0 |  | 0 | 21 | 0 | 0 | 0 | 0 | 0 |  | Vlastní | Indiv | 0 | 0 |  |  |  |  | POL1_
|  | V2 : 1 |  | 1 | [21 empty] | VV | 0
218 | 998763201R00 | Přesun hmot dřevostaveb v objektech výšky do 6 m | % |  |  | 0 |  | 0 |  | 0 | 21 | 0 | 0 | 0 | 0 | 0 | 800-763 | RTS 17/ I | RTS 16/ II | 0 | 0 |  |  |  |  | POL7_
|  | 50 m vodorovně | [23 empty] | SPI
Díl: | 764 | Konstrukce klempířské |  |  |  | 0 |  | 0 |  | 0 |  | 0 |  | 0.78 |  | 0.23 |  |  |  |  | 110.51 |  |  |  |  | DIL
219 | 764223240R00 | Oplechování říms a okapů z měděného plechu výroba a montáž oplechování, včetně podkladního plechu a zhotovení rohů, spojů a dilatací okapů na střechách s živičnou krytinou a podkladním plechem, rš 400 mm | m | 41.2 |  | 0 |  | 0 |  | 0 | 21 | 0 | 0.0064 | 0.26 | 0 | 0 | 800-764 | RTS 17/ I | RTS 16/ II | 0.862 | 35.51 |  |  |  |  | POL1_
|  | včetně podkladní lepenky, spojovacích prostředků a zednické výpomoci. | [23 empty] | POP
|  | K/6 : 41,20 |  | 41.2 | [21 empty] | VV | 0
220 | 764231250R00 | Lemování z měděného plechu výroba a montáž lemování zdí na střechách s tvrdou krytinou včetně rohů a ukončení před požární zdí, rš 500 mm | m | 12.5 |  | 0 |  | 0 |  | 0 | 21 | 0 | 0.00312 | 0.04 | 0 | 0 | 800-764 | RTS 17/ I | RTS 16/ II | 0.273 | 3.41 |  |  |  |  | POL1_
|  | včetně spojovacích prostředků. | [23 empty] | POP
|  | K/8 : 12,5 |  | 12.5 | [21 empty] | VV | 0
221 | 764231260R00 | Lemování z měděného plechu výroba a montáž lemování zdí na střechách s tvrdou krytinou včetně rohů a ukončení před požární zdí, rš 660 mm | m | 13.5 |  | 0 |  | 0 |  | 0 | 21 | 0 | 0.00406 | 0.05 | 0 | 0 | 800-764 | RTS 17/ I | RTS 16/ II | 0.299 | 4.04 |  |  |  |  | POL1_
|  | včetně spojovacích prostředků. | [23 empty] | POP
|  | K/9 : 13,50 |  | 13.5 | [21 empty] | VV | 0
222 | 764245220R00 | Ostatní kusové prvky z měděného plechu výroba a montáž ventilačních nástavců výšky 500 až 1 000 mm se stříškou a lemováním na vlnité krytině, průměru 100 mm | kus | 1 |  | 0 |  | 0 |  | 0 | 21 | 0 | 0.00653 | 0.01 | 0 | 0 | 800-764 | RTS 17/ I | RTS 16/ II | 0.939 | 0.94 |  |  |  |  | POL1_
|  | vč. spojovacích prostředků | [23 empty] | SPI
|  | K/15 : 1 |  | 1 | [21 empty] | VV | 0
223 | 764252201RT2 | Žlaby z měděného plechu žlaby včetně háků, čel, rohů, rovných hrdel a dilatací podokapní půlkulaté, rš 250 mm, háky ocelové poměděné | m | 9.7 |  | 0 |  | 0 |  | 0 | 21 | 0 | 0.0021 | 0.02 | 0 | 0 | 800-764 | RTS 17/ I | RTS 16/ II | 0.44328 | 4.3 |  |  |  |  | POL1_
|  | K/5.2 : 9,70 |  | 9.7 | [21 empty] | VV | 0
224 | 764252203RT2 | Žlaby z měděného plechu žlaby včetně háků, čel, rohů, rovných hrdel a dilatací podokapní půlkulaté, rš 330 mm, háky ocelové poměděné | m | 31.5 |  | 0 |  | 0 |  | 0 | 21 | 0 | 0.00258 | 0.08 | 0 | 0 | 800-764 | RTS 17/ I | RTS 16/ II | 0.48756 | 15.36 |  |  |  |  | POL1_
|  | K/5.1 : 31,50 |  | 31.5 | [21 empty] | VV | 0
225 | 764259211R00 | Žlaby z měděného plechu kotlík kónický pro podokapní žlaby pro trouby do D 100 mm | kus | 3 |  | 0 |  | 0 |  | 0 | 21 | 0 | 0.00503 | 0.02 | 0 | 0 | 800-764 | RTS 17/ I | RTS 16/ II | 0.914 | 2.74 |  |  |  |  | POL1_
226 | 764292241R00 | Ostatní střešní prvky z měděného plechu výroba a montáž úžlabí s klínovým těsněním, rš 500 mm | m | 41.2 |  | 0 |  | 0 |  | 0 | 21 | 0 | 0.00365 | 0.15 | 0 | 0 | 800-764 | RTS 17/ I | RTS 16/ II | 0.298 | 12.28 |  |  |  |  | POL1_
|  | včetně spojovacích prostředků. | [23 empty] | POP
|  | K/7 : 41,20 |  | 41.2 | [21 empty] | VV | 0
227 | 764510230RT2 | Oplechování parapetů z měděného plechu výroba a montáž včetně rohů rš 200 mm | m | 1.25 |  | 0 |  | 0 |  | 0 | 21 | 0 | 0.00181 | 0 | 0 | 0 | 800-764 | RTS 17/ I | RTS 16/ II | 0.634 | 0.79 |  |  |  |  | POL1_
|  | K/13 : 1,250 |  | 1.25 | [21 empty] | VV | 0
228 | 764510240RT2 | Oplechování parapetů z měděného plechu výroba a montáž včetně rohů rš 250 mm | m | 2.55 |  | 0 |  | 0 |  | 0 | 21 | 0 | 0.00228 | 0.01 | 0 | 0 | 800-764 | RTS 17/ I | RTS 16/ II | 0.67 | 1.71 |  |  |  |  | POL1_
|  | K/12 : 2,55 |  | 2.55 | [21 empty] | VV | 0
229 | 764530220RT2 | Oplechování zdí a nadezdívek z měděného plechu výroba a montáž včetně rohů rš 330 mm | m | 12.5 |  | 0 |  | 0 |  | 0 | 21 | 0 | 0.00293 | 0.04 | 0 | 0 | 800-764 | RTS 17/ I | RTS 16/ II | 0.5498 | 6.87 |  |  |  |  | POL1_
|  | vč. spojovacích prostředků | [23 empty] | SPI
|  | K/8 : 12,50 |  | 12.5 | [21 empty] | VV | 0
230 | 764530220RT2 | Oplechování zdí a nadezdívek z měděného plechu výroba a montáž včetně rohů rš 330 mm | m | 1.5 |  | 0 |  | 0 |  | 0 | 21 | 0 | 0.00293 | 0 | 0 | 0 | 800-764 | RTS 17/ I | RTS 16/ II | 0.5498 | 0.82 |  |  |  |  | POL1_
|  | vč. spojovacích prostředků | [23 empty] | SPI
|  | K/11 : 1,50 |  | 1.5 | [21 empty] | VV | 0
231 | 764530250RT2 | Oplechování zdí a nadezdívek z měděného plechu výroba a montáž včetně rohů rš 600 mm | m | 6.7 |  | 0 |  | 0 |  | 0 | 21 | 0 | 0.00549 | 0.04 | 0 | 0 | 800-764 | RTS 17/ I | RTS 16/ II | 0.73 | 4.89 |  |  |  |  | POL1_
|  | vč. spojovacích prostředků | [23 empty] | SPI
|  | K/10 : 6,70 |  | 6.7 | [21 empty] | VV | 0
232 | 764554201R00 | Odpadní trouby z měděného plechu výroba a montáž odpadní trouby z Cu plechu, kruhové včetně zděří, manžet, odboček, kolen, odskoků, výpustí vody a přechodových kusů průměru 75 mm | m | 0.6 |  | 0 |  | 0 |  | 0 | 21 | 0 | 0.00231 | 0 | 0 | 0 | 800-764 | RTS 17/ I | RTS 16/ II | 0.543 | 0.33 |  |  |  |  | POL1_
|  | K/5.2 : 0,6 |  | 0.6 | [21 empty] | VV | 0
233 | 764554202R00 | Odpadní trouby z měděného plechu výroba a montáž odpadní trouby z Cu plechu, kruhové včetně zděří, manžet, odboček, kolen, odskoků, výpustí vody a přechodových kusů průměru 100 mm | m | 18.8 |  | 0 |  | 0 |  | 0 | 21 | 0 | 0.00293 | 0.06 | 0 | 0 | 800-764 | RTS 17/ I | RTS 16/ II | 0.548 | 10.3 |  |  |  |  | POL1_
|  | K/1 : 4,80 |  | 4.8 | [21 empty] | VV | 0
|  | K/2 : 4,6 |  | 4.6 | [21 empty] | VV | 0
|  | K/3 : 3,90 |  | 3.9 | [21 empty] | VV | 0
|  | K/4 : 5,50 |  | 5.5 | [21 empty] | VV | 0
234 | 764352810R00 | Demontáž žlabů podokapních půlkruhových rovných, rš 330 mm, sklonu do 30° | m | 22.422 |  | 0 |  | 0 |  | 0 | 21 | 0 | 0 | 0 | 0.00336 | 0.08 | 800-764 | RTS 17/ I | RTS 16/ II | 0.06 | 1.35 |  |  |  |  | POL1_
|  | putová střecha : 19,350 |  | 19.35 | [21 empty] | VV | 0
|  | plochá střecha : 1,472+0,40+1,20 |  | 3.072 | [21 empty] | VV | 0
235 | 764410850R00 | Demontáž oplechování parapetů rš od 100 do 330 mm | m | 1.4 |  | 0 |  | 0 |  | 0 | 21 | 0 | 0 | 0 | 0.00135 | 0 | 800-764 | RTS 17/ I | RTS 16/ II | 0.08 | 0.11 |  |  |  |  | POL1_
|  | odkaz H : 1,40 |  | 1.4 | [21 empty] | VV | 0
236 | 764430840R00 | Demontáž oplechování zdí a nadezdívek rš od 330 do 500 mm | m | 39.556 |  | 0 |  | 0 |  | 0 | 21 | 0 | 0 | 0 | 0.0023 | 0.09 | 800-764 | RTS 17/ I | RTS 16/ II | 0.09 | 3.56 |  |  |  |  | POL1_
|  | Dmt oplechování štítové zdi požární zbrojnice : 10,20 |  | 10.2 | [21 empty] | VV | 0
|  | kolem živičné krytiny : 9,286*2+4,460+2,619*2+1,086 |  | 29.356 | [21 empty] | VV | 0
237 | 764454802R00 | Demontáž odpadních trub nebo součástí trub kruhových , o průměru 120 mm | m | 20 |  | 0 |  | 0 |  | 0 | 21 | 0 | 0 | 0 | 0.00285 | 0.06 | 800-764 | RTS 17/ I | RTS 16/ II | 0.06 | 1.2 |  |  |  |  | POL1_
|  | odkaz M : 4,50*3+1,50+5,0 |  | 20 | [21 empty] | VV | 0
238 | 764PC01 | D+M K/14 Oplechování prostupu potrubí VZT DN 250 mm skládanou střešní krytinou, pozink. plech, povrch. úprava Komaxit - imitace mědi | ks | 1 |  | 0 |  | 0 |  | 0 | 21 | 0 | 0 | 0 | 0 | 0 |  | Vlastní | Indiv | 0 | 0 |  |  |  |  | POL1_
|  | K/14 : 1 |  | 1 | [21 empty] | VV | 0
239 | 764PC02 | D+M Oplechování související s hydroizolačním pláštěm S2, S3; ze systémového poplastovaného plechu | soubor | 1 |  | 0 |  | 0 |  | 0 | 21 | 0 | 0 | 0 | 0 | 0 |  | Vlastní | Indiv | 0 | 0 |  |  |  |  | POL1_
|  | Oplechování související s hydroizolačním pláštěm ploché střechy | [23 empty] | POP
|  | (oplechování prostupů střešním pláštěm, lemovací a ukončovací lišty a pod.) | [23 empty] | POP
|  | Provedení ze systémového poplastovaného plechu (není-li uvedeno jinak) | [23 empty] | POP
240 | 764PC03 | D+M větrací mřížka proti vnikání hmyzu a ptactva do podstřešního prostoru | m | 41.2 |  | 0 |  | 0 |  | 0 | 21 | 0 | 0 | 0 | 0 | 0 |  | Vlastní | Indiv | 0 | 0 |  |  |  |  | POL1_
|  | souvisí s K/6 : 41,20 |  | 41.2 | [21 empty] | VV | 0
241 | 998764201R00 | Přesun hmot pro konstrukce klempířské v objektech výšky do 6 m | % |  |  | 0 |  | 0 |  | 0 | 21 | 0 | 0 | 0 | 0 | 0 | 800-764 | RTS 17/ I | RTS 16/ II | 0 | 0 |  |  |  |  | POL7_
|  | 50 m vodorovně | [23 empty] | SPI
Díl: | 765 | Krytiny tvrdé |  |  |  | 0 |  | 0 |  | 0 |  | 0 |  | 10.51 |  | 4.34 |  |  |  |  | 234.18 |  |  |  |  | DIL
242 | 765313125RS1 | Krytina pálená střech složitých z tašek drážkových, , povrchová úprava režná, | m2 | 246.3895 |  | 0 |  | 0 |  | 0 | 21 | 0 | 0.04256 | 10.49 | 0 | 0 | 800-765 | RTS 17/ I | RTS 16/ II | 0.421 | 103.73 |  |  |  |  | POL1_
|  | Dodávka a montáž krytiny z tašek základních, větracích, poloviční včetně spojovacích prostředků. | [23 empty] | POP
|  | (15,620+1,755)*5,55 |  | 96.4313 | [21 empty] | VV | 0
|  | (15,620+1,755)*7,225 |  | 125.5344 | [21 empty] | VV | 0
|  | 9,485*2,575 |  | 24.4239 | [21 empty] | VV | 0
243 | 765323830R00 | Demontáž vláknocementové krytiny z vlnovek, na dřevěnou nebo ocelovou konstrukci, do suti | m2 | 197.37 |  | 0 |  | 0 |  | 0 | 21 | 0 | 0 | 0 | 0.022 | 4.34 | 800-765 | RTS 17/ I | RTS 16/ II | 0.477 | 94.15 |  |  |  |  | POL1_
|  | Pultová střecha - odkaz Q1 - za dodržení bezpečnostních opatření pro NO : 10,20*19,350 |  | 197.37 | [21 empty] | VV | 0
244 | 765799315R00 | Montáž ostatních konstrukcí na střeše příplatek za sklon od 30° do 45° pro montáž fólie na bednění | m2 | 120.8551 |  | 0 |  | 0 |  | 0 | 21 | 0 | 0 | 0 | 0 | 0 | 800-765 | RTS 17/ I | RTS 16/ II | 0.015 | 1.81 |  |  |  |  | POL1_
|  | (15,620+1,755)*5,55 |  | 96.4313 | [21 empty] | VV | 0
|  | 9,485*2,575 |  | 24.4239 | [21 empty] | VV | 0
245 | 765799311RL2 | Fólie parotěsné a difúzní Fólie podstřešní difuzní na krokve, s přelepením spojů | m2 | 246.3895 |  | 0 |  | 0 |  | 0 | 21 | 0 | 9e-05 | 0.02 | 0 | 0 | 800-765 | RTS 17/ I | RTS 16/ II | 0.14 | 34.49 |  |  |  |  | POL1_
|  | Dodávka a montáž fólie, spojovací pásky včetně spojovacích prostředků. | [23 empty] | POP
|  | (15,620+1,755)*5,55 |  | 96.4313 | [21 empty] | VV | 0
|  | (15,620+1,755)*7,225 |  | 125.5344 | [21 empty] | VV | 0
|  | 9,485*2,575 |  | 24.4239 | [21 empty] | VV | 0
246 | 76532PC01 | Vytvoření, provoz a odstranění otevřeného KP pro odstranění AC viz TZ, vč. stabilizace AC prvků, enkapsulací, jejich vložení do PE vaků.... | soubor | 1 |  | 0 |  | 0 |  | 0 | 21 | 0 | 0 | 0 | 0 | 0 |  | Vlastní | Indiv | 0 | 0 |  |  |  |  | POL1_
247 | 76532PC02 | Vytvoření, provoz a odstranění dekontaminačních prostor personální propusti vč. odsávání a, filtrace vzduchu, vč. vybavení pracovníků OOP | soubor | 1 |  | 0 |  | 0 |  | 0 | 21 | 0 | 0 | 0 | 0 | 0 |  | Vlastní | Indiv | 0 | 0 |  |  |  |  | POL1_
|  | Souhrn nezbytných opatření pro zajištění odstranění AC prvků bez ohrožení okolí. | [23 empty] | POP
248 | 76532PC03 | Zajištění legislativních opatření dle zákonných předpisů k provedení likvidace AC součástí stavby, vč. vypracování oznámení a plánu práce s azbestem | soubor | 1 |  | 0 |  | 0 |  | 0 | 21 | 0 | 0 | 0 | 0 | 0 |  | Vlastní | Indiv | 0 | 0 |  |  |  |  | POL1_
249 | 998765201R00 | Přesun hmot pro krytiny tvrdé v objektech výšky do 6 m | % |  |  | 0 |  | 0 |  | 0 | 21 | 0 | 0 | 0 | 0 | 0 | 800-765 | RTS 17/ I | RTS 16/ II | 0.02 | 0 |  |  |  |  | POL7_
|  | 50 m vodorovně | [23 empty] | SPI
Díl: | 766 | Konstrukce truhlářské |  |  |  | 0 |  | 0 |  | 0 |  | 0 |  | 0.36 |  | 1.24 |  |  |  |  | 10.27 |  |  |  |  | DIL
250 | 766421822R00 | Demontáž obložení podhledů podkladových roštů | m2 | 155.5418 |  | 0 |  | 0 |  | 0 | 21 | 0 | 0 | 0 | 0.008 | 1.24 | 800-766 | RTS 17/ I | RTS 16/ II | 0.066 | 10.27 |  |  |  |  | POL1_
|  | Podhled u šikmé střechy - odkaz Q1 : 18,55*8,385 |  | 155.5418 | [21 empty] | VV | 0
251 | 766601216RT2 | Těsnění oken.spáry,ostění,PT-Z folie+ expan.páska, PT-Z folie š. 75 mm ; exp. páska tl. 4 mm, š.15 mm | m | 12.186 |  | 0 |  | 0 |  | 0 | 21 | 0 | 4e-05 | 0 | 0 | 0 |  | RTS 17/ I | RTS 16/ II | 0 | 0 |  |  |  |  | POL1_7
|  | (1,20+1,65*2)+(4,386+1,65*2) |  | 12.186 | [21 empty] | VV | 0
252 | 766601229RT2 | Těsnění oken.spáry,parapet,PT folie+PP folie+páska, PT-L folie š.75 mm;PP-L folie š.100mm+páska tl.4mm | m | 5.586 |  | 0 |  | 0 |  | 0 | 21 | 0 | 0.00016 | 0 | 0 | 0 |  | RTS 17/ I | RTS 16/ II | 0 | 0 |  |  |  |  | POL1_7
|  | 1,20+4,386 |  | 5.586 | [21 empty] | VV | 0
253 | 766PC01 | Dodávka T/1 - KOMPLETIZOVANÉHO DVEŘNÍHO KŘÍDLA 900/2100 MM VČ. OBLOŽKOVÉ ZÁRUBNĚ, vč. kování, zámku | ks | 1 |  | 0 |  | 0 |  | 0 | 21 | 0 | 0 | 0 | 0 | 0 |  | Vlastní | Indiv | 0 | 0 |  |  |  |  | POL1_
|  | KOMPLETIZOVANÉ KŘÍDLO DVEŘNÍ VNITŘNÍ DŘEVĚNÉ, PLNÉ, HLADKÉ, OTOČNÉ JEDNOKŘÍDLOVÉ S POLODRÁŽKOU | [23 empty] | POP
|  | HORNÍ PLÁŠŤ KŘÍDLA : CPL LAMINÁT TL. 0,2 mm | [23 empty] | POP
|  | BAREVNÝ ODSTÍN KŘÍDLA : ŠEDÁ ( RAL 7032 ) | [23 empty] | POP
|  | KOVÁNÍ : NEREZ BROUŠENÝ, OBOUSTRANNĚ KLIKA/ŠTÍT, ZÁMEK : VLOŽKOVÝ, CYLINDRICKÝ | [23 empty] | POP
|  | DODÁVKA VČETNĚ DŘEVĚNÉ OBLOŽKOVÉ ZÁRUBNĚ DODATEČNĚ OSAZOVANÉ DO PŘÍČKY TL.150 MM | [23 empty] | POP
|  | HORNÍ PLÁŠŤ A BAREVNÝ ODSTÍN ZÁRUBNĚ : SHODNĚ S DVEŘNÍM KŘÍDLEM DO ZÁRUBNĚ V DRÁŽCE OSAZENO TĚSNĚNÍ | [23 empty] | POP
254 | 766PC02 | Dodávka T/2 - KOMPLETIZOVANÉHO DVEŘNÍHO KŘÍDLA 800/2100 MM VČ. OBLOŽKOVÉ ZÁRUBNĚ, vč. kování, zámku | ks | 1 |  | 0 |  | 0 |  | 0 | 21 | 0 | 0 | 0 | 0 | 0 |  | Vlastní | Indiv | 0 | 0 |  |  |  |  | POL1_
|  | KOMPLETIZOVANÉ KŘÍDLO DVEŘNÍ VNITŘNÍ DŘEVĚNÉ, PLNÉ, HLADKÉ, OTOČNÉ JEDNOKŘÍDLOVÉ S POLODRÁŽKOU | [23 empty] | POP
|  | HORNÍ PLÁŠŤ KŘÍDLA : CPL LAMINÁT TL. 0,2 mm | [23 empty] | POP
|  | BAREVNÝ ODSTÍN KŘÍDLA : ŠEDÁ ( RAL 7032 ) | [23 empty] | POP
|  | KOVÁNÍ : NEREZ BROUŠENÝ, OBOUSTRANNĚ KLIKA/ŠTÍT, ZÁMEK : WC ZÁMEK UMOŽŇUJÍCÍ NOUZOVÉ OTEVŘENÍ ZVENČÍ | [23 empty] | POP
|  | Z VNITŘNÍ STRANY HORIZONTÁLNÍ TRUBKOVÉ MADLO, BROUŠENÝ NEREZ | [23 empty] | POP
|  | PIKOTGRAM : NEREZOVÁ ZNAČKA WC IMOBILNÍ | [23 empty] | POP
|  | DODÁVKA VČETNĚ DŘEVĚNÉ OBLOŽKOVÉ ZÁRUBNĚ DODATEČNĚ OSAZOVANÉ DO PŘÍČKY TL.150 MM | [23 empty] | POP
|  | HORNÍ PLÁŠŤ A BAREVNÝ ODSTÍN ZÁRUBNĚ : SHODNĚ S DVEŘNÍM KŘÍDLEM DO ZÁRUBNĚ V DRÁŽCE OSAZENO TĚSNĚNÍ | [23 empty] | POP
255 | 766PC03 | D+M T/3 - Kompletizované dveřní křídlo 800/2100 vč. kování, zámku .. | ks | 1 |  | 0 |  | 0 |  | 0 | 21 | 0 | 0 | 0 | 0 | 0 |  | Vlastní | Indiv | 0 | 0 |  |  |  |  | POL1_
|  | KOMPLETIZOVANÉ KŘÍDLO DVEŘNÍ VNITŘNÍ DŘEVĚNÉ, PLNÉ, HLADKÉ OTOČNÉ, JEDNOKŘÍDLOVÉ S POLODRÁŽKOU | [23 empty] | POP
|  | HORNÍ PLÁŠŤ KŘÍDLA : CPL LAMINÁT TL. 0,2 mm | [23 empty] | POP
|  | BAREVNÝ ODSTÍN KŘÍDLA : ŠEDÁ ( RAL 7032 ) | [23 empty] | POP
|  | KOVÁNÍ : NEREZ BROUŠENÝ, OBOUSTRANNĚ KLIKA/ŠTÍT | [23 empty] | POP
|  | ZÁMEK : WC ZÁMEK UMOŽŇUJÍCÍ NOUZOVÉ OTEVŘENÍ ZVENČÍ | [23 empty] | POP
|  | DVEŘNÍ MŘÍŽKA - HLINÍKOVÁ, NEPRŮHLEDNÁ, OBOUSTRANNÁ, 500x100 mm V BARVĚ DVEŘNÍHO KŘÍDLA | [23 empty] | POP
|  | POZNÁMKA : KŘÍDLO OSAZENO DO OCELOVÉ ZÁRUBNĚ | [23 empty] | POP
256 | 766PC04 | D+M T/4 - Kompletizované dveřní křídlo 600/2100 vč. kování, zámku .. | ks | 1 |  | 0 |  | 0 |  | 0 | 21 | 0 | 0 | 0 | 0 | 0 |  | Vlastní | Indiv | 0 | 0 |  |  |  |  | POL1_
|  | KOMPLETIZOVANÉ KŘÍDLO DVEŘNÍ VNITŘNÍ DŘEVĚNÉ, PLNÉ, HLADKÉ OTOČNÉ, JEDNOKŘÍDLOVÉ S POLODRÁŽKOU | [23 empty] | POP
|  | HORNÍ PLÁŠŤ KŘÍDLA : CPL LAMINÁT TL. 0,2 mm | [23 empty] | POP
|  | BAREVNÝ ODSTÍN KŘÍDLA : ŠEDÁ ( RAL 7032 ) | [23 empty] | POP
|  | KOVÁNÍ : NEREZ BROUŠENÝ, OBOUSTRANNĚ KLIKA/ŠTÍT | [23 empty] | POP
|  | ZÁMEK : VLOŽKOVÝ, CYLINDRICKÝ | [23 empty] | POP
|  | DVEŘNÍ MŘÍŽKA - HLINÍKOVÁ, NEPRŮHLEDNÁ, OBOUSTRANNÁ, 400x100 mm V BARVĚ DVEŘNÍHO KŘÍDLA | [23 empty] | POP
|  | POZNÁMKA : KŘÍDLO OSAZENO DO OCELOVÉ ZÁRUBNĚ | [23 empty] | POP
|  | 1 |  | 1 | [21 empty] | VV | 0
257 | 766PC05 | D+M T/5,6 - Kompletizované dveřní křídlo 900/2100 vč. kování, zámku .. | ks | 2 |  | 0 |  | 0 |  | 0 | 21 | 0 | 0 | 0 | 0 | 0 |  | Vlastní | Indiv | 0 | 0 |  |  |  |  | POL1_
|  | KOMPLETIZOVANÉ KŘÍDLO DVEŘNÍ VNITŘNÍ DŘEVĚNÉ, PLNÉ, HLADKÉ OTOČNÉ, JEDNOKŘÍDLOVÉ S POLODRÁŽKOU | [23 empty] | POP
|  | HORNÍ PLÁŠŤ KŘÍDLA : CPL LAMINÁT TL. 0,2 mm | [23 empty] | POP
|  | BAREVNÝ ODSTÍN KŘÍDLA : ŠEDÁ ( RAL 7032 ) | [23 empty] | POP
|  | KOVÁNÍ : NEREZ BROUŠENÝ, OBOUSTRANNĚ KLIKA/ŠTÍT | [23 empty] | POP
|  | ZÁMEK : VLOŽKOVÝ, CYLINDRICKÝ | [23 empty] | POP
|  | DVEŘNÍ MŘÍŽKA - HLINÍKOVÁ, NEPRŮHLEDNÁ, OBOUSTRANNÁ, 500x100 mm V BARVĚ DVEŘNÍHO KŘÍDLA | [23 empty] | POP
|  | POZNÁMKA : KŘÍDLO OSAZENO DO OCELOVÉ ZÁRUBNĚ | [23 empty] | POP
|  | T/5 : 1 |  | 1 | [21 empty] | VV | 0
|  | T/6 : 1 |  | 1 | [21 empty] | VV | 0
258 | 766PC07 | D+M Doplnění stávajících historických dveří o repliku historického zámku, ozdobných kovaných klik a, štítů | soubor | 1 |  | 0 |  | 0 |  | 0 | 21 | 0 | 0 | 0 | 0 | 0 |  | Vlastní | Indiv | 0 | 0 |  |  |  |  | POL1_
|  | Atypická ruční výroba, návrh bude upřesněn v rámci dodavatelské dokumentace. | [23 empty] | POP
259 | 766PC08 | D+M Kompletizované dveřní křídlo 800x2100 mm, posuvné vč. pouzdra, obložkové zárubně a doplňků | soubor | 1 |  | 0 |  | 0 |  | 0 | 21 | 0 | 0 | 0 | 0 | 0 |  | Vlastní | Indiv | 0 | 0 |  |  |  |  | POL1_
|  | KOMPLETIZOVANÉ KŘÍDLO DVEŘNÍ VNITŘNÍ DŘEVĚNÉ, PLNÉ, HLADKÉ, POSUVNÉ DO DVEŘNÍHO POUZDRA DO ZDĚNÉ PŘÍČKY TL.150 MM | [23 empty] | POP
|  | HORNÍ PLÁŠŤ KŘÍDLA : CPL LAMINÁT TL. 0,2 mm | [23 empty] | POP
|  | BAREVNÝ ODSTÍN KŘÍDLA : ŠEDÁ ( RAL 7032 ) | [23 empty] | POP
|  | KOVÁNÍ : NEREZ BROUŠENÝ, OBOUSTRANNĚ MADLO(KOULE)/ŠTÍT | [23 empty] | POP
|  | ZÁMEK : VLOŽKOVÝ, CYLINDRICKÝ | [23 empty] | POP
|  | DODÁVKA VČETNĚ POUZDRA A DŘEVĚNÉ OBLOŽKOVÉ ZÁRUBNĚ | [23 empty] | POP
|  | DODATEČNĚ OSAZOVANÉ DO PŘÍČKY TL.150 MM | [23 empty] | POP
|  | HORNÍ PLÁŠŤ A BAREVNÝ ODSTÍN ZÁRUBNĚ : SHODNĚ S DVEŘNÍM KŘÍDLEM | [23 empty] | POP
|  | T/8 : 1 |  | 1 | [21 empty] | VV | 0
260 | 766PC09 | D+M Kompletizované dveřní křídlo 800x2100 mm, posuvné vč. pouzdra, obložkové zárubně a doplňků | soubor | 1 |  | 0 |  | 0 |  | 0 | 21 | 0 | 0 | 0 | 0 | 0 |  | Vlastní | Indiv | 0 | 0 |  |  |  |  | POL1_
|  | KOMPLETIZOVANÉ KŘÍDLO DVEŘNÍ VNITŘNÍ DŘEVĚNÉ, PLNÉ, HLADKÉ, POSUVNÉ DO DVEŘNÍHO POUZDRA DO ZDĚNÉ PŘÍČKY TL.150 MM | [23 empty] | POP
|  | HORNÍ PLÁŠŤ KŘÍDLA : CPL LAMINÁT TL. 0,2 mm | [23 empty] | POP
|  | BAREVNÝ ODSTÍN KŘÍDLA : ŠEDÁ ( RAL 7032 ) | [23 empty] | POP
|  | KOVÁNÍ : NEREZ BROUŠENÝ, OBOUSTRANNĚ MADLO(KOULE)/ŠTÍT | [23 empty] | POP
|  | ZÁMEK : VLOŽKOVÝ, CYLINDRICKÝ | [23 empty] | POP
|  | DODÁVKA VČETNĚ POUZDRA A DŘEVĚNÉ OBLOŽKOVÉ ZÁRUBNĚ | [23 empty] | POP
|  | DODATEČNĚ OSAZOVANÉ DO PŘÍČKY TL.150 MM | [23 empty] | POP
|  | HORNÍ PLÁŠŤ A BAREVNÝ ODSTÍN ZÁRUBNĚ : SHODNĚ S DVEŘNÍM KŘÍDLEM | [23 empty] | POP
|  | T/9 : 1 |  | 1 | [21 empty] | VV | 0
261 | 766PC10 | D+M Kompletizované dveřní křídlo 800x2100 mm, posuvné vč. pouzdra, obložkové zárubně a doplňků | soubor | 1 |  | 0 |  | 0 |  | 0 | 21 | 0 | 0 | 0 | 0 | 0 |  | Vlastní | Indiv | 0 | 0 |  |  |  |  | POL1_
|  | KOMPLETIZOVANÉ KŘÍDLO DVEŘNÍ VNITŘNÍ DŘEVĚNÉ, PLNÉ, HLADKÉ, POSUVNÉ DO DVEŘNÍHO POUZDRA DO ZDĚNÉ PŘÍČKY TL.150 MM | [23 empty] | POP
|  | HORNÍ PLÁŠŤ KŘÍDLA : CPL LAMINÁT TL. 0,2 mm | [23 empty] | POP
|  | BAREVNÝ ODSTÍN KŘÍDLA : ŠEDÁ ( RAL 7032 ) | [23 empty] | POP
|  | KOVÁNÍ : NEREZ BROUŠENÝ, OBOUSTRANNĚ MADLO(KOULE)/ŠTÍT | [23 empty] | POP
|  | ZÁMEK : VLOŽKOVÝ, CYLINDRICKÝ | [23 empty] | POP
|  | PIKOTGRAM : NEREZOVÁ ZNAČKA WC ŽENY | [23 empty] | POP
|  | DODÁVKA VČETNĚ POUZDRA A DŘEVĚNÉ OBLOŽKOVÉ ZÁRUBNĚ | [23 empty] | POP
|  | DODATEČNĚ OSAZOVANÉ DO PŘÍČKY TL.150 MM | [23 empty] | POP
|  | HORNÍ PLÁŠŤ A BAREVNÝ ODSTÍN ZÁRUBNĚ : SHODNĚ S DVEŘNÍM KŘÍDLEM | [23 empty] | POP
|  | T/10 : 1 |  | 1 | [21 empty] | VV | 0
262 | 766PC11 | D+M Kompletizované dveřní křídlo 800x2100 mm, posuvné vč. pouzdra, obložkové zárubně a doplňků | soubor | 1 |  | 0 |  | 0 |  | 0 | 21 | 0 | 0 | 0 | 0 | 0 |  | Vlastní | Indiv | 0 | 0 |  |  |  |  | POL1_
|  | KOMPLETIZOVANÉ KŘÍDLO DVEŘNÍ VNITŘNÍ DŘEVĚNÉ, PLNÉ, HLADKÉ, POSUVNÉ DO DVEŘNÍHO POUZDRA DO ZDĚNÉ PŘÍČKY TL.150 MM | [23 empty] | POP
|  | HORNÍ PLÁŠŤ KŘÍDLA : CPL LAMINÁT TL. 0,2 mm | [23 empty] | POP
|  | BAREVNÝ ODSTÍN KŘÍDLA : ŠEDÁ ( RAL 7032 ) | [23 empty] | POP
|  | KOVÁNÍ : NEREZ BROUŠENÝ, OBOUSTRANNĚ MADLO(KOULE)/ŠTÍT | [23 empty] | POP
|  | ZÁMEK : VLOŽKOVÝ, CYLINDRICKÝ | [23 empty] | POP
|  | PIKOTGRAM : NEREZOVÁ ZNAČKA WC MUŽI | [23 empty] | POP
|  | DODÁVKA VČETNĚ POUZDRA A DŘEVĚNÉ OBLOŽKOVÉ ZÁRUBNĚ | [23 empty] | POP
|  | DODATEČNĚ OSAZOVANÉ DO PŘÍČKY TL.150 MM | [23 empty] | POP
|  | HORNÍ PLÁŠŤ A BAREVNÝ ODSTÍN ZÁRUBNĚ : SHODNĚ S DVEŘNÍM KŘÍDLEM | [23 empty] | POP
|  | T/11 : 1 |  | 1 | [21 empty] | VV | 0
263 | 766PC12 | D+M Venkovní dveře s nadsvětlíkem 1100/2550 mm, vč. dřevěné zárubně, vč. kování, zámku, doplňků | ks | 1 |  | 0 |  | 0 |  | 0 | 21 | 0 | 0 | 0 | 0 | 0 |  | Vlastní | Indiv | 0 | 0 |  |  |  |  | POL1_
|  | KOMPLETIZOVANÉ KŘÍDLO DVEŘNÍ VENKOVNÍ, DŘEVĚNÉ, PLNÉ, HLADKÉ | [23 empty] | POP
|  | ZATEPLENÉ, OTOČNÉ JEDNOKŘÍDLOVÉ S POLODRÁŽKOU 900/2000 P | [23 empty] | POP
|  | HORNÍ PLÁŠŤ KŘÍDLA : CPL LAMINÁT TL. 0,2 mm | [23 empty] | POP
|  | BAREVNÝ ODSTÍN KŘÍDLA : LOMENÁ TMAVÁ ČERVEŇ ( DLE RADNICE ) | [23 empty] | POP
|  | KOVÁNÍ : NEREZ BROUŠENÝ, BEZPEČNOSTNÍ KLIKA/KOULE//ŠTÍT | [23 empty] | POP
|  | ZÁMEK : BEZPEČNOSTNÍ, VLOŽKOVÝ, CYLINDRICKÝ, | [23 empty] | POP
|  | STAVĚČ KŘÍDLA | [23 empty] | POP
|  | NADVĚTLÍK SKLOPNÝ, OVLÁDANÝ PÁKOVÝM MECHANIZMEM, | [23 empty] | POP
|  | ZASKLENÍ IZOLAČNÍM DVOUSKLEM - BEZPEČNOSTNÍ SKLO NEPRŮHLEDNÉ ( MATNÁ FOLIE ) | [23 empty] | POP
|  | DODÁVKA VČETNĚ DŘEVĚNÉ ZÁRUBNĚ Z LEPENÝCH PROFILŮ A PRAHU BARVA ZÁRUBNĚ DLE KŘÍDLA | [23 empty] | POP
|  | CELKOVÝ KOEFICIENT PROSTUPU TEPLA Uw,max = 1,2 W/m2K | [23 empty] | POP
|  | T/12 : 1 |  | 1 | [21 empty] | VV | 0
264 | 766PC13 | D+M Výdejní okno 4385x1650 mm, křídla posuvná do stran | ks | 1 |  | 0 |  | 0 |  | 0 | 21 | 0 | 0 | 0 | 0 | 0 |  | Vlastní | Indiv | 0 | 0 |  |  |  |  | POL1_
|  | KOMPLETIZOVANÁ SESTAVA OKEN S PEVNÝMI ZASKLENÍMI A KŘÍDLY POSUVNÝMI, RÁMY Z DŘEVĚNÝCH LEPENÝCH EUROPROFILŮ | [23 empty] | POP
|  | KOTVENO DO PÓROBETONOVÉHO ZDIVA NEBO BETONU, SOUČÁSTÍ VÝROBKU JSOU VEŠKERÉ KOTEVNÍ A POMOCNÉ PRVKY A EXTERIÉROVÉ | [23 empty] | POP
|  | A INTERIÉROVÉ FÓLIOVÉ UZÁVĚRY PŘIPOJOVACÍ SPÁRY | [23 empty] | POP
|  | POVRCHOVÁ ÚPRAVA RÁMŮ - TRVANLIVÝ VENKOVNÍ BAREVNÝ NÁTĚR LOMENÁ TMAVÁ ČERVEŇ ( DLE RADNICE ) | [23 empty] | POP
|  | TYP ZASKLENÍ - IZOLAČNÍ DVOJSKLO NEPRŮHLEDNÉ, OBOUSTRANNĚ BEZPEČNOSTNÍ | [23 empty] | POP
|  | OVLÁDÁNÍ: OKENNÍ KLIKY A ŠTÍTY BROUŠENÝ NEREZ | [23 empty] | POP
|  | CELKOVÝ KOEFICIENT PROSTUPU TEPLA Uw,max = 1,2 W/m2K | [23 empty] | POP
|  | VÝROBU A DODÁVKU KOORDINOVAT S OBLOŽENÍM PARAPETU !!! | [23 empty] | POP
|  | T/13 : 1 |  | 1 | [21 empty] | VV | 0
265 | 766PC14 | D+M Výdejní okno 1200x1650 mm, křídlo výsuvné | ks | 1 |  | 0 |  | 0 |  | 0 | 21 | 0 | 0 | 0 | 0 | 0 |  | Vlastní | Indiv | 0 | 0 |  |  |  |  | POL1_
|  | OKNO S NAHORU VÝSUVNÝM KŘÍDLEM, RÁMY Z DŘEVĚNÝCH LEPENÝCH EUROPROFILŮ | [23 empty] | POP
|  | KOTVENO DO PÓROBETONOVÉHO ZDIVA NEBO BETONU, SOUČÁSTÍ VÝROBKU JSOU VEŠKERÉ KOTEVNÍ A POMOCNÉ PRVKY A EXTERIÉROVÉ | [23 empty] | POP
|  | A INTERIÉROVÉ FÓLIOVÉ UZÁVĚRY PŘIPOJOVACÍ SPÁRY | [23 empty] | POP
|  | POVRCHOVÁ ÚPRAVA RÁMŮ - TRVANLIVÝ VENKOVNÍ BAREVNÝ NÁTĚR LOMENÁ TMAVÁ ČERVEŇ ( DLE RADNICE ) | [23 empty] | POP
|  | TYP ZASKLENÍ - IZOLAČNÍ DVOJSKLO NEPRŮHLEDNÉ, OBOUSTRANNĚ BEZPEČNOSTNÍ | [23 empty] | POP
|  | OVLÁDÁNÍ: OKENNÍ KLIKY A ŠTÍTY BROUŠENÝ NEREZ | [23 empty] | POP
|  | CELKOVÝ KOEFICIENT PROSTUPU TEPLA Uw,max = 1,2 W/m2K | [23 empty] | POP
|  | T/14 : 1 |  | 1 | [21 empty] | VV | 0
266 | 766PC15 | D+M Venkovní vrata 3200x3050 mm, dvoukřídlá, částečně prosklená | ks | 1 |  | 0 |  | 0 |  | 0 | 21 | 0 | 0 | 0 | 0 | 0 |  | Vlastní | Indiv | 0 | 0 |  |  |  |  | POL1_
|  | VENKOVNÍ DVOUKŘÍDLOVÁ VRATA CELODŘEVĚNÁ, VČETNĚ DŘEVÉNÉ ZÁRUBNĚ | [23 empty] | POP
|  | ČLENĚNÍ A PROFILACE DLE DVORNÍCH VRAT POŽÁRNÍ ZBROJNICE | [23 empty] | POP
|  | VÝPLNĚ MASIVNÍ - DŘEVĚNÉ, HORNÍ ČÁST ZASKLENÁ | [23 empty] | POP
|  | POVRCHOVÁ ÚPRAVA - TRVANLIVÝ VENKOVNÍ BAREVNÝ NÁTĚR LOMENÁ TMAVÁ ČERVEŇ ( DLE RADNICE ) | [23 empty] | POP
|  | TYP ZASKLENÍ - SKLO NEPRŮHLEDNÉ, BEZPEČNOSTNÍ | [23 empty] | POP
|  | KOVÁNÍ : NEREZ, OBOUSTRANNĚ KLIKA/ŠTÍT ( TYP DLE KOVÁNÍ VRAT ZBROJNICE ) | [23 empty] | POP
|  | ZÁMEK : VLOŽKOVÝ, CYLINDRICKÝ | [23 empty] | POP
|  | VČETNĚ ZÁRUBNĚ, DORAZ U PRAHU | [23 empty] | POP
|  | BEZ POŽADAVKU NA TEPELNĚ-TECHNICKÉ VLASTNOSTI | [23 empty] | POP
|  | T/15 : 1 |  | 1 | [21 empty] | VV | 0
267 | 766PC16 | D+M Vnější parapetní deska výdejního okna š. 250 mm, dl. 4400 mm | ks | 1 |  | 0 |  | 0 |  | 0 | 21 | 0 | 0 | 0 | 0 | 0 |  | Vlastní | Indiv | 0 | 0 |  |  |  |  | POL1_
|  | VNĚJŠÍ PARAPETNÍ DESKA VÝDEJNÍHO OKNA | [23 empty] | POP
|  | OKENNÍ PARAPETNÍ DESKA Z DŘEVOTŘÍSKY tl.30 MM S OBLOU ČELNÍ HRANOU A S PLASTOVÝMI PATKAMI NA BOČNÍM PŘESAHU | [23 empty] | POP
|  | POVRCHOVÁ ÚPRAVA CPL LAMINÁT TL.0,2 mm | [23 empty] | POP
|  | MATERIÁL, VÝROBU A DODÁVKU KOORDINOVAT S VNITŘNÍM OBSLUŽNÝM PULTEM A VÝDEJNÍM OKNEM !!! | [23 empty] | POP
|  | T/16 : 1 |  | 1 | [21 empty] | VV | 0
268 | 766420010RAA | Obklad podhledu palubkami a deskami z aglom. dřeva palubkami SM/JD na pero-drážku, lakování | m2 | 29.17 |  | 0 |  | 0 |  | 0 | 21 | 0 | 0.0125 | 0.36 | 0 | 0 | AP-PSV | RTS 17/ I | RTS 16/ II | 0 | 0 |  |  |  |  | POL2_
|  | Podkladový rošt, obklad palubkami z měkkého dřeva šířky do 8 cm na pero a drážku, dodávka materiálu, nátěr dvojnásobný syntetickým lakem. | [23 empty] | POP
|  | římsa nad plochou střechou : 9,50*(0,30+0,20) |  | 4.75 | [21 empty] | VV | 0
|  | římsa dvůr : 15,30*0,60+3,0*0,50*2 |  | 12.18 | [21 empty] | VV | 0
|  | římsa e : 3,0*0,50*2+15,40*0,60 |  | 12.24 | [21 empty] | VV | 0
269 | 766660034RA0 | Montáž dveří dřevěných montáž obložkové zárubně, montáž kliky a štítku, montáž a dodávka dveřního prahu šířky 80 cm | kus | 1 |  | 0 |  | 0 |  | 0 | 21 | 0 | 0.00164 | 0 | 0 | 0 | AP-PSV | RTS 17/ I | RTS 16/ II | 0 | 0 |  |  |  |  | POL2_
|  | T/2 : 1 |  | 1 | [21 empty] | VV | 0
270 | 766660036RA0 | Montáž dveří dřevěných montáž obložkové zárubně, montáž kliky a štítku, montáž a dodávka dveřního prahu šířky 90 cm | kus | 1 |  | 0 |  | 0 |  | 0 | 21 | 0 | 0.00184 | 0 | 0 | 0 | AP-PSV | RTS 17/ I | RTS 16/ II | 0 | 0 |  |  |  |  | POL2_
|  | T/1 : 1 |  | 1 | [21 empty] | VV | 0
271 | 998766201R00 | Přesun hmot pro konstrukce truhlářské v objektech výšky do 6 m | % |  |  | 0 |  | 0 |  | 0 | 21 | 0 | 0 | 0 | 0 | 0 | 800-766 | RTS 17/ I | RTS 16/ II | 0 | 0 |  |  |  |  | POL7_
|  | 50 m vodorovně | [23 empty] | SPI
Díl: | 767 | Konstrukce zámečnické |  |  |  | 0 |  | 0 |  | 0 |  | 0 |  | 0.66 |  | 0.18 |  |  |  |  | 10.65 |  |  |  |  | DIL
272 | 767311810R00 | Demontáž světlíků všech typů včetně zasklení | m2 | 8.5 |  | 0 |  | 0 |  | 0 | 21 | 0 | 0 | 0 | 0.021 | 0.18 | 800-767 | RTS 17/ I | RTS 16/ II | 0.45 | 3.83 |  |  |  |  | POL1_
|  | v ploché střeše Q2 : 1,25*1,70*4 |  | 8.5 | [21 empty] | VV | 0
273 | 767995101R00 | Montáž ostatních atypických kovov. doplňků staveb atypických konstrukcí o hmotnosti do 5 kg | kg | 16 |  | 0 |  | 0 |  | 0 | 21 | 0 | 6e-05 | 0 | 0 | 0 | 800-767 | RTS 17/ I | RTS 16/ II | 0.426 | 6.82 |  |  |  |  | POL1_
|  | plotna a) 150/285/10 s trny 4o12-350 : 4,0*4 |  | 16 | [21 empty] | VV | 0
274 | 767 PC01 | Demontáž OK pultové střechy, snesení a rozebrání včetně odvozu do 5 km a uložení skládku investora | m2 | 195.1447 |  | 0 |  | 0 |  | 0 | 21 | 0 | 0 | 0 | 0 | 0 |  | Vlastní | Indiv | 0 | 0 |  |  |  |  | POL1_
|  | odkaz Q1 : 19,35*10,085 |  | 195.1447 | [21 empty] | VV | 0
275 | 767 PC02 | Demontáž OK ploché střechy, snesení a rozebrání včetně odvozu do 5 km a uložení skládku investora | m2 | 44.2048 |  | 0 |  | 0 |  | 0 | 21 | 0 | 0 | 0 | 0 | 0 |  | Vlastní | Indiv | 0 | 0 |  |  |  |  | POL1_
|  | Q2 : 4,66*(8,836+0,250+0,400) |  | 44.2048 | [21 empty] | VV | 0
276 | 767 PC03 | D+M Z/3 - Typové protipožární půdní stahovací schody do otvoru 700x1000 mm, na SV 3300 mm, EI 30 DP1 | ks | 1 |  | 0 |  | 0 |  | 0 | 21 | 0 | 0 | 0 | 0 | 0 |  | Vlastní | Indiv | 0 | 0 |  |  |  |  | POL1_
|  | - VÍKO A RÁM NEZATEPLENÉ S POŽÁRNÍ IZOLACÍ | [23 empty] | POP
|  | - HARMONIKOVÝ OCELOVÝ ŽEBŘÍK SPOJENÝ S VÍKEM PRO SVĚTLOU VÝŠKU 3300 MM | [23 empty] | POP
|  | - SYSTÉMOVÝ OSAZOVACÍ RÁM DO DŘEVĚNÉ STROPNÍ KONSTRUKCE | [23 empty] | POP
|  | POŽÁRNÍ ODOLNOST : EI 15 DP1 | [23 empty] | POP
277 | 767 PC04 | D+M Z/4 Rolovací mříž 2350x2815 | ks | 1 |  | 0 |  | 0 |  | 0 | 21 | 0 | 0 | 0 | 0 | 0 |  | Vlastní | Indiv | 0 | 0 |  |  |  |  | POL1_
|  | Rolovací mříž s prosklenými lamelami, s elektrickým pohonem, kompletizovaná, vodítka vsazená do rovného ostění, | [23 empty] | POP
|  | s elektrickým manuálním i dálkovým ovládáním (5x ovladač), manuální ovládání venkovní (na dvorní fasádě) tlačítkem na klíč, | [23 empty] | POP
|  | zakrytovaný pohon s mechanickým zajištěním proti zvednutí, | [23 empty] | POP
|  | vč. pomocné ocelové konstrukce pro zavěšení na dřevěný fošnový strop a veškerého kotevního materiálu a prvků nutných ke kompletaci | [23 empty] | POP
|  | kryt pohonu z horní a čelní strany obložit protipožárním obkladem/ deskami s odolností 30 minut | [23 empty] | POP
|  | MATERIÁL: | [23 empty] | POP
|  | - lamely z jednostěnných ocelových profilů s vysekávanými okénky, výška lamel cca 120 mm | [23 empty] | POP
|  | - povrchová úprava lamel - žárové zinkování, povrchová úprava navijáku a vodítka - nástřik v barvě světle okrové | [23 empty] | POP
|  | - proskleníokýnek lamel z transparentního plastu | [23 empty] | POP
|  | Poznámka: BEZ POŽADAVKU NA TEPELNĚ TECHNICKÉ VLASTNOSTI | [23 empty] | POP
278 | 767 PC05 | D+M Z/5 Rolovací mříž 2350x2950 | ks | 1 |  | 0 |  | 0 |  | 0 | 21 | 0 | 0 | 0 | 0 | 0 |  | Vlastní | Indiv | 0 | 0 |  |  |  |  | POL1_
|  | Rolovací mříž s prosklenými lamelami, s elektrickým pohonem, kompletizovaná, vodítka vsazená do rovného ostění, | [23 empty] | POP
|  | s elektrickým manuálním i dálkovým ovládáním (5x ovladač), manuální ovládání venkovní (na dvorní fasádě) tlačítkem na klíč, | [23 empty] | POP
|  | zakrytovaný pohon s mechanickým zajištěním proti zvednutí, | [23 empty] | POP
|  | vč. pomocné ocelové konstrukce pro zavěšení na dřevěný fošnový strop a veškerého kotevního materiálu a prvků nutných ke kompletaci | [23 empty] | POP
|  | kryt pohonu z horní a čelní strany obložit protipožárním obkladem/ deskami s odolností 30 minut | [23 empty] | POP
|  | MATERIÁL: | [23 empty] | POP
|  | - lamely z jednostěnných ocelových profilů s vysekávanými okénky, výška lamel cca 120 mm | [23 empty] | POP
|  | - povrchová úprava lamel - žárové zinkování, povrchová úprava navijáku a vodítka - nástřik v barvě světle okrové | [23 empty] | POP
|  | - proskleníokýnek lamel z transparentního plastu | [23 empty] | POP
|  | Poznámka: BEZ POŽADAVKU NA TEPELNĚ TECHNICKÉ VLASTNOSTI | [23 empty] | POP
279 | 767PC07 | D+M Z/7 Kompletizovaný vnitřní protipožární uzávěr 900/1970 EW 15 DP3-C, vč. protipožární zárubně | ks | 1 |  | 0 |  | 0 |  | 0 | 21 | 0 | 0 | 0 | 0 | 0 |  | Vlastní | Indiv | 0 | 0 |  |  |  |  | POL1_
|  | Křídlo dveřní vnitřní s požární odolností, z 1/2 prosklené, otočné jednokřídlové s polodrážkou | [23 empty] | POP
|  | - horní plášť křídla CPL laminát tl. 0,2 mm | [23 empty] | POP
|  | - barevný odstín křídla: šedá (RAL 7032) | [23 empty] | POP
|  | - zasklení: sklo protipožární čiré s výztužnou mřížkou | [23 empty] | POP
|  | - kování: nerez broušený, oboustranně klika/štít, samozavírač | [23 empty] | POP
|  | - zámek vložkový, cylindrický | [23 empty] | POP
|  | - systémová protipožární ocelová zárubeň (hranatý tvar) včetně protipožárního těsjnění odpovídající osazovanému dveřnímu křídlu | [23 empty] | POP
|  | - pro osazení do zděné příčky z příčkovek tl. 125 mm | [23 empty] | POP
|  | - barevný odstín zárubně : šedá (RAL 7032) | [23 empty] | POP
280 | 767PC08 | D+M Z/8 KOMPLETIZOVANÁ PLECHOVÁ ZÁRUBEŇ BEZ SPODNÍ SPOJKY vel.600/1970 L, vč.povrchové úpravy | ks | 1 |  | 0 |  | 0 |  | 0 | 21 | 0 | 0 | 0 | 0 | 0 |  | Vlastní | Indiv | 0 | 0 |  |  |  |  | POL1_
|  | KOMPLETIZOVANÁ PLECHOVÁ ZÁRUBEŇ BEZ SPODNÍ SPOJKY | [23 empty] | POP
|  | PRO DVEŘE JEDNOKŘÍDLOVÉ S POLODRÁŽKOU, TPE TĚSNĚNÍ, | [23 empty] | POP
|  | SE TŘEMI DVEŘNÍMI ZÁVĚSY A OTVORY PRO STŘELKU A ZÁPADKU | [23 empty] | POP
|  | POVRCHOVÁ ÚPRAVA - PUR NÁTĚROVÝ SYSTÉM | [23 empty] | POP
|  | - BARVA ŠEDÁ ( RAL 7032 ) | [23 empty] | POP
|  | PRO PŘÍMÉ ZAZDÍVÁMÍ DO PŘÍČKY SKLADEBNÉ TLOUŠŤKY 100 mm | [23 empty] | POP
281 | 767PC09 | D+M Z/9 KOMPLETIZOVANÁ PLECHOVÁ ZÁRUBEŇ SE SPODNÍ SPOJKOU vel.700/1970 P, vč.povrchové úpravy | ks | 1 |  | 0 |  | 0 |  | 0 | 21 | 0 | 0 | 0 | 0 | 0 |  | Vlastní | Indiv | 0 | 0 |  |  |  |  | POL1_
|  | KOMPLETIZOVANÁ PLECHOVÁ ZÁRUBEŇ SE SPODNÍ SPOJKOU | [23 empty] | POP
|  | PRO DVEŘE JEDNOKŘÍDLOVÉ S POLODRÁŽKOU, TPE TĚSNĚNÍ, | [23 empty] | POP
|  | SE TŘEMI DVEŘNÍMI ZÁVĚSY A OTVORY PRO STŘELKU A ZÁPADKU | [23 empty] | POP
|  | POVRCHOVÁ ÚPRAVA - PUR NÁTĚROVÝ SYSTÉM | [23 empty] | POP
|  | - BARVA ŠEDÁ ( RAL 7032 ) | [23 empty] | POP
|  | PRO PŘÍMÉ ZAZDÍVÁMÍ DO PŘÍČKY SKLADEBNÉ TLOUŠŤKY 100 mm | [23 empty] | POP
282 | 767PC10 | Z/10; Z/17 REPASE STÁVAJÍCÍ OCELOVÉ ZÁRUBNĚ 900/1970 | ks | 2 |  | 0 |  | 0 |  | 0 | 21 | 0 | 0 | 0 | 0 | 0 |  | Vlastní | Indiv | 0 | 0 |  |  |  |  | POL1_
|  | REPASE STÁVAJÍCÍ OCELOVÉ ZÁRUBNĚ PRO DVEŘE JEDNOKŘÍDLOVÉ S POLODRÁŽKOU | [23 empty] | POP
|  | ODSTRANĚNÍ STÁVAJÍCÍHO NÁTĚRU, ODMAŠTĚNÍ POVRCHU, PŘEKYTOVÁNÍ, PŘEBROUŠENÍ | [23 empty] | POP
|  | POVRCHOVÁ ÚPRAVA - PUR NÁTĚROVÝ SYSTÉM - BARVA ŠEDÁ ( RAL 7032 ) | [23 empty] | POP
|  | Z/10 : 1 |  | 1 | [21 empty] | VV | 0
|  | Z/17 : 1 |  | 1 | [21 empty] | VV | 0
283 | 767PC11 | D+M Z/11 SESTAVA 5 KS SANITÁRNÍCH WC KABIN | soubor | 1 |  | 0 |  | 0 |  | 0 | 21 | 0 | 0 | 0 | 0 | 0 |  | Vlastní | Indiv | 0 | 0 |  |  |  |  | POL1_
|  | SESTAVA 5 KS SANITÁRNÍCH WC KABIN : | [23 empty] | POP
|  | - KOMPLETIZOVANÝ SYSTÉM VÝŠKY 2100 MM | [23 empty] | POP
|  | - SAMONOSNÁ NEREZOVÁ KONSTURKCE S VÝŠKOVĚ REKTIFIKOVATELNÝMI NOŽKAMI SKRYTA UVNITŘ KABINY | [23 empty] | POP
|  | DVEŘNÍ ZÁVĚSY Z VNITŘNÍ STRANY, ZVENKU ČISTÁ PLOCHA BEZ ZÁVĚSŮ | [23 empty] | POP
|  | - STĚNY A DVEŘE - KOMPAKTNÍ VYSOKOTLAKÝ HPL LAMINÁT TL.10-13 MM V BARVĚ RAL 1032 | [23 empty] | POP
|  | - NEREZOVÁ KLIKA S WC SIGNALIZACÍ, MOŽNOST NOUZOVÉHO OTEVŘENÍ ZVENKU | [23 empty] | POP
|  | - Z VNITŘNÍ STRANY 2x NEREZOVÝ HÁČEK NA ODĚVY | [23 empty] | POP
|  | - Z VNITŘNÍ STRANY 1x NEREZOVÝ ZÁSOBNÍK NA TOALETNÍ PAPÍR | [23 empty] | POP
284 | 767PC12 | D+M Z/12 SESTAVA 3 KS SANITÁRNÍCH WC KABIN | soubor | 1 |  | 0 |  | 0 |  | 0 | 21 | 0 | 0 | 0 | 0 | 0 |  | Vlastní | Indiv | 0 | 0 |  |  |  |  | POL1_
|  | SESTAVA 3 KS SANITÁRNÍCH WC KABIN : | [23 empty] | POP
|  | - KOMPLETIZOVANÝ SYSTÉM VÝŠKY 2100 MM | [23 empty] | POP
|  | - SAMONOSNÁ NEREZOVÁ KONSTURKCE S VÝŠKOVĚ REKTIFIKOVATELNÝMI NOŽKAMI SKRYTA UVNITŘ KABINY | [23 empty] | POP
|  | DVEŘNÍ ZÁVĚSY Z VNITŘNÍ STRANY, ZVENKU ČISTÁ PLOCHA BEZ ZÁVĚSŮ | [23 empty] | POP
|  | - STĚNY A DVEŘE - KOMPAKTNÍ VYSOKOTLAKÝ HPL LAMINÁT TL.10-13 MM V BARVĚ RAL 1032 | [23 empty] | POP
|  | - NEREZOVÁ KLIKA S WC SIGNALIZACÍ, MOŽNOST NOUZOVÉHO OTEVŘENÍ ZVENKU | [23 empty] | POP
|  | - Z VNITŘNÍ STRANY 2x NEREZOVÝ HÁČEK NA ODĚVY | [23 empty] | POP
|  | - Z VNITŘNÍ STRANY 1x NEREZOVÝ ZÁSOBNÍK NA TOALETNÍ PAPÍR | [23 empty] | POP
285 | 767PC13 | D+M Z/13 CELOPROSKLENÉ DVEŘE VENKOVNÍ 1600X2200, DVOUKŘÍDLÉ, POSUVNÉ | ks | 1 |  | 0 |  | 0 |  | 0 | 21 | 0 | 0 | 0 | 0 | 0 |  | Vlastní | Indiv | 0 | 0 |  |  |  |  | POL1_
|  | CELOPROSKLENÉ DVEŘE VENKOVNÍ, DVOUKŘÍDLOVÉ, POSUVNÉ, cca 1400/2100, STAVEBNÍ OTVOR 1600X2200 MM | [23 empty] | POP
|  | RÁM Z CELOHLINÍKOVÝCH PROFILŮ S PŘERUŠENÝM TEPELNÝM MOSTEM, | [23 empty] | POP
|  | KOTVENO DO PÓROBETONOVÉHO ZDIVA NEBO BETONU, SOUČÁSTÍ VÝROBKU | [23 empty] | POP
|  | JSOU VEŠKERÉ KOTEVNÍ A POMOCNÉ PRVKY A EXTERIÉROVÉ A INTERIÉROVÉ FÓLIOVÉ UZÁVĚRY PŘIPOJOVACÍ SPÁRY | [23 empty] | POP
|  | DVEŘE PŘEDSAZENY PŘED LÍC ZDIVA ( POSUN KŘÍDEL PODÉL ZDIVA ) | [23 empty] | POP
|  | POVRCHOVÁ ÚPRAVA RÁMU - PRÁŠKOVOU TECHNOLOGIÍ | [23 empty] | POP
|  | POVRCHOVÁ ÚPRAVA RÁMU - PRÁŠKOVOU TECHNOLOGIÍ - BARVA LOMENÁ TMAVÁ ČERVEŇ ( DLE RADNICE ) | [23 empty] | POP
|  | TYP ZASKLENÍ - IZOLAČNÍ DVOJSKLO ČIRÉ, OBOUSTRANNĚ BEZPEČNOSTNÍ | [23 empty] | POP
|  | CELKOVÝ KOEFICIENT PROSTUPU TEPLA Ud,max = 1,2 W/m2K | [23 empty] | POP
|  | OVLÁDÁNÍ A DOPLŇKY: | [23 empty] | POP
|  | - OVLÁDÁNÍ ELEKTRICKÝM POHONEM NA POHYBOVÉ ČIDLO | [23 empty] | POP
|  | - MOŽNOST RUČNÍHO MECHANICKÉHO OTEVŘENÍ V PŘÍPADĚ VÝPADKU PROUDU | [23 empty] | POP
|  | - PODLAHOVÉ UZAMYKÁNÍ KŘÍDEL (ZVENKU) | [23 empty] | POP
|  | - PROSKLENÉ PLOCHY OZNAČIT POLEPY V SOULADU S VYHL.Č.398/2009 SB. | [23 empty] | POP
286 | 767PC14 | D+M Z/14 PLOCHÝ PULTOVÝ SVĚTLÍK NEOTEVÍRATELNÝ 1200X1200 MM | ks | 1 |  | 0 |  | 0 |  | 0 | 21 | 0 | 0 | 0 | 0 | 0 |  | Vlastní | Indiv | 0 | 0 |  |  |  |  | POL1_
|  | PLOCHÝ PULTOVÝ SVĚTLÍK NEOTEVÍRATELNÝ 1200X1200 MM : | [23 empty] | POP
|  | - PULTOVÝ STŘEŠNÍ SVĚTLÍK S MINIMÁLNÍM SPÁDEM PULTU | [23 empty] | POP
|  | - ZASKLENO IZOLAČNÍM TROJSKLEM | [23 empty] | POP
|  | - PŘÍRUBA ZATEPLENÁ MINERÁLNÍ PLSTÍ - TL.150 MM, VÝŠKA cca 450 MM | [23 empty] | POP
|  | OSAZENO NA OCELOVÝ TRAPÉTOVÝ PLECH NOSNÉ STŘEŠNÍ KONSATRUKCE | [23 empty] | POP
|  | DODÁVKA VČETNĚ KOTEVNÍCH A LEMOVACÍCH PRVKŮ A NEZBYTNÉHO MATERIÁLU KE KOMPLETACI | [23 empty] | POP
287 | 767PC15 | D+M Z/15 SVĚTLOVOD PRO ŠIKMOU STŘECHU SE SKLÁDANÝM STŘEŠNÍM PLÁŠTĚM prům. 350 mm | ks | 5 |  | 0 |  | 0 |  | 0 | 21 | 0 | 0 | 0 | 0 | 0 |  | Vlastní | Indiv | 0 | 0 |  |  |  |  | POL1_
|  | - SVĚTLOVOD IMITUJÍCÍ STŘEŠNÍ OKNO ( NE KOPULE !! ) | [23 empty] | POP
|  | - HORNÍ ČTVERCOVÝ RÁM S TVRZENÝM 4 MM SKLEM A SAMOČISTÍCÍ ÚPRAVOU | [23 empty] | POP
|  | - VČETNĚ OPLECHOVÁNÍ PRO SKLÁDANOU KRYTINU ( KERAMICKÉ TAŠKY ) | [23 empty] | POP
|  | - PEVNÝ TUBUS S VYSOKOU ODRAZIVOSTÍ SVĚTLA S PRODLUŽOVACÍMI DÍLY S MOŽNOSTÍ ODSKOKU OD SVISLÉ OSY DO 1 m - DÉLKA TUBUSU DO 5 m | [23 empty] | POP
|  | - TUBUS PO CELÉ DÉLCE DOPLNĚN PROTIPOŽÁRNÍM OBKLADEM - ODOLNOST 15´ | [23 empty] | POP
|  | - STROPNÍ DIFUZÉR S PLASTOVÝM RÁMEM DO SÁDROKARTONOVÉHO PODHLEDU A DVOJITÝM AKRYLÁTOVÝM SKLEM | [23 empty] | POP
288 | 767PC18 | D+M Z/18 STROPNÍ DIFUZR SVĚTLÍKU (AL OKNO) 1200X1200 MM EI 15 DP1 | ks | 1 |  | 0 |  | 0 |  | 0 | 21 | 0 | 0 | 0 | 0 | 0 |  | Vlastní | Indiv | 0 | 0 |  |  |  |  | POL1_
|  | STROPNÍ DIFUZÉR SVĚTLÍKU ( HLINÍKOVÉ OKNO OSAZENÉ HORIZONTÁLNĚ DO PODHLEDU ) 1200X1200 MM | [23 empty] | POP
|  | - STROPNÍ DIFUZÉR DO SÁDROKARTONOVÉHO PODHLEDU | [23 empty] | POP
|  | - RÁM Z KOVOVÝCH PROFILŮ - BARVA ŠEDÁ ( RAL 7032 ) | [23 empty] | POP
|  | - ZASKLENO BEZPEČNOSTNÍM SKLEM MATNÝM S POŽÁRNÍ ODOLNOSTÍ EI 30 DP1 | [23 empty] | POP
|  | - OTEVÍRAVÉ KŘÍDLO PRO MOŽNOST ČIŠTĚNÍ NA ODNÍMATELNOU KLIKU | [23 empty] | POP
|  | VČETNĚ KOTEVNÍCH PRVKŮ PRO ZAVĚŠENÍ RÁMU NA NOSNOU KONSTRUKCI STROPU LEMOVACÍCH LIŠT A PRVKŮ NEZBYTNÝCH KE KOPLETACI | [23 empty] | POP
|  | BEZ POŽADAVKU NA TEPELNĚ TECHNICKÉ VLASTNOSTI | [23 empty] | POP
289 | 767PC19 | D+M Z/19 ATYPICKÉ PISOÁROVÉ STÁNÍ DL. 3400 mm NEREZ | soubor | 1 |  | 0 |  | 0 |  | 0 | 21 | 0 | 0 | 0 | 0 | 0 |  | Vlastní | Indiv | 0 | 0 |  |  |  |  | POL1_
|  | - PODLAHOVÝ NEREZOVÝ ŽLAB VE SPÁDU KE STŘEDU K ODVODU KANALIZACE Z NEREZOVÉHO PLECHU TL.1 MM | [23 empty] | POP
|  | SOUČÁSTÍ DODÁVKY JE VESTAVĚNÝ NEREZOVÝ VÝTOK SE ZÁPACHOVOU UZÁVĚRKOU | [23 empty] | POP
|  | - PISOÁROVÁ PŘEDSTĚNA | [23 empty] | POP
|  | - NOSNÝ RÁM Z JACKLŮ 40/30/3 ŽÁROVĚ ZINKOVANÝCH | [23 empty] | POP
|  | - PODKLADNÍ PLOCHA Z DESEK CETRIS TL.20 mm | [23 empty] | POP
|  | - ČELNÍ OBKLAD Z DESEK Z JEDNOSTRANNĚ LAKOVANÉHO FLOAT SKLA TL.10 mm | [23 empty] | POP
|  | S LAKOVÁNÍM V BARVĚ ČERNÉ | [23 empty] | POP
|  | POZNÁMKA : | [23 empty] | POP
|  | V PROSTORU NOSNÉHO RÁMU BUDOU VEDENY ROZVODY VODY ELEKTRO KE SPLACHOVACÍCM TRYSKÁM ( DODÁVKA ZT ). | [23 empty] | POP
|  | VÝROBNÍ DOKUMENTACI KOORDINOVAT S DODÁVKOU ZT!! | [23 empty] | POP
290 | 767990010RAD | Ostatní atypické kovové prvky 50 - 100 kg/kus | kg | 602.5677 |  | 0 |  | 0 |  | 0 | 21 | 0 | 0.00105 | 0.63 | 0 | 0 | AP-PSV | RTS 17/ I | RTS 16/ II | 0 | 0 |  |  |  |  | POL2_
|  | I profily č.16 - stropní nosníky m.č. 110 : (4,97+4,82+4,79+4,76+4,73+4,8+1,595*2)*17,9*1,05 |  | 602.5677 | [21 empty] | VV | 0
291 | 55340PC01 | Poklop instalačního kanálu pochůzný pro betonovou výplň, vodotěsný 600+150/900 mm, s pevnou částí pro výstup instalace ZT, vč. osazovacího rámu do betonové podlahy | kus | 1 |  | 0 |  | 0 |  | 0 | 21 | 0 | 0.0295 | 0.03 | 0 | 0 |  | Vlastní | RTS 16/ II | 0 | 0 |  |  |  |  | POL3_
|  | osazení v oddílu 95 : 1 |  | 1 | [21 empty] | VV | 0
292 | 553430PC02 | Ventilační mřížka Al - oboustranná 200/200 mm, pro osazení do zdiva,, povrchová úprava v barvě fasády/ vnitřní stěny | kus | 1 |  | 0 |  | 0 |  | 0 | 21 | 0 | 0.0003 | 0 | 0 | 0 |  | Vlastní | Indiv | 0 | 0 |  |  |  |  | POL3_
293 | 998767201R00 | Přesun hmot pro kovové stavební doplňk. konstrukce v objektech výšky do 6 m | % |  |  | 0 |  | 0 |  | 0 | 21 | 0 | 0 | 0 | 0 | 0 | 800-767 | RTS 17/ I | RTS 16/ II | 0 | 0 |  |  |  |  | POL7_
|  | 50 m vodorovně | [23 empty] | SPI
Díl: | 771 | Podlahy z dlaždic a obklady |  |  |  | 0 |  | 0 |  | 0 |  | 0 |  | 0.53 |  | 0 |  |  |  |  | 5.52 |  |  |  |  | DIL
294 | 771471013R00 | Montáž soklíků z dlaždic keramických 150 x 150 mm, soklíků vodorovných, kladených do malty | m | 22.172 |  | 0 |  | 0 |  | 0 | 21 | 0 | 0.0091 | 0.2 | 0 | 0 | 800-771 | RTS 17/ I | RTS 16/ II | 0.249 | 5.52 |  |  |  |  | POL1_
|  | 101 : (8,286+0,40*2)*2-1,60-0,90+0,30*2 |  | 16.272 | [21 empty] | VV | 0
|  | 102 : (3,070+0,380)*2+1,60-0,80-0,90*2 |  | 5.9 | [21 empty] | VV | 0
295 | 59812620R | tvarovka šamotová | t | 0.33291 |  | 0 |  | 0 |  | 0 | 21 | 0 | 1 | 0.33 | 0 | 0 | SPCM | RTS 17/ I | RTS 16/ II | 0 | 0 |  |  |  |  | POL3_
|  | soklík z šamotových pásků v. 150 mm : (0,150*0,30*0,035)*2,6*22,172/0,3*1,10 |  | 0.33291 | [21 empty] | VV | 0
296 | 998771201R00 | Přesun hmot pro podlahy z dlaždic v objektech výšky do 6 m | % |  |  | 0 |  | 0 |  | 0 | 21 | 0 | 0 | 0 | 0 | 0 | 800-771 | RTS 17/ I | RTS 16/ II | 0 | 0 |  |  |  |  | POL7_
|  | 50 m vodorovně | [23 empty] | SPI
Díl: | 776 | Podlahy povlakové |  |  |  | 0 |  | 0 |  | 0 |  | 0 |  | 0.33 |  | 0.03 |  |  |  |  | 13.42 |  |  |  |  | DIL
297 | 776101115R00 | Přípravné práce vyrovnání podkladů samonivelační hmotou | m2 | 37.35 |  | 0 |  | 0 |  | 0 | 21 | 0 | 0 | 0 | 0 | 0 | 800-775 | RTS 17/ I | RTS 16/ II | 0.147 | 5.49 |  |  |  |  | POL1_
|  | položky neobsahují žádný materiál | [23 empty] | SPI
|  | PVC1 m.č. 22+25 : 24,30+2,95 |  | 27.25 | [21 empty] | VV | 0
|  | PVC2 m.č. 23+23.1+23.2 : 6,35+1,85+1,90 |  | 10.1 | [21 empty] | VV | 0
298 | 776101121R00 | Přípravné práce penetrace podkladu | m2 | 37.35 |  | 0 |  | 0 |  | 0 | 21 | 0 | 0 | 0 | 0 | 0 | 800-775 | RTS 17/ I | RTS 16/ II | 0.046 | 1.72 |  |  |  |  | POL1_
|  | položky neobsahují žádný materiál | [23 empty] | SPI
|  | PVC1 m.č. 22+25 : 24,30+2,95 |  | 27.25 | [21 empty] | VV | 0
|  | PVC2 m.č. 23+23.1+23.2 : 6,35+1,85+1,90 |  | 10.1 | [21 empty] | VV | 0
299 | 776401800RT1 | Demontáž soklíků nebo lišt pryžových nebo PVC odstranění a uložení na hromady | m | 33.7 |  | 0 |  | 0 |  | 0 | 21 | 0 | 0 | 0 | 0 | 0 | 800-775 | RTS 17/ I | RTS 16/ II | 0.035 | 1.18 |  |  |  |  | POL1_
|  | m.č. 22 odkaz L : (5,80+4,60)*2 |  | 20.8 | [21 empty] | VV | 0
|  | (3,450+3,0)*2 |  | 12.9 | [21 empty] | VV | 0
300 | 776511810RT1 | Odstranění povlakových podlah z nášlapné plochy lepených, bez podložky, z ploch přes 20 m2 | m2 | 24.3 |  | 0 |  | 0 |  | 0 | 21 | 0 | 0 | 0 | 0.001 | 0.02 | 800-775 | RTS 17/ I | RTS 16/ II | 0.105 | 2.55 |  |  |  |  | POL1_
|  | m.č. 22 odkaz L : 24,30 |  | 24.3 | [21 empty] | VV | 0
301 | 776511810RT2 | Odstranění povlakových podlah z nášlapné plochy lepených, bez podložky, z ploch přes 10 do 20 m2 | m2 | 10.35 |  | 0 |  | 0 |  | 0 | 21 | 0 | 0 | 0 | 0.001 | 0.01 | 800-775 | RTS 17/ I | RTS 16/ II | 0.115 | 1.19 |  |  |  |  | POL1_
|  | m.č. 23 odkaz O : 10,350 |  | 10.35 | [21 empty] | VV | 0
302 | 776981121RU1 | Přechodové, krycí a ukončující podlahové profily přechodová lišta, stejná výška podlahoviny, nerez ocel, upevnění vruty s hmoždinkami, , šířka profilu 30 mm | m | 4.6 |  | 0 |  | 0 |  | 0 | 21 | 0 | 0.00034 | 0 | 0 | 0 | 800-775 | RTS 17/ I | RTS 16/ II | 0.28 | 1.29 |  |  |  |  | POL1_
|  | 0,80+0,90*2+0,70*2+0,60 |  | 4.6 | [21 empty] | VV | 0
303 | 776520010RAI | Podlahy povlakové z PVC pouze položení, podlahovina ve specifikaci, , z pásů, včetně soklíku | m2 | 37.35 |  | 0 |  | 0 |  | 0 | 21 | 0 | 0.0009 | 0.03 | 0 | 0 | AP-PSV | RTS 17/ I | RTS 16/ II | 0 | 0 |  |  |  |  | POL2_
|  | lepení a dodávka podlahoviny z PVC, bez podkladu. Svaření podlahoviny. Dodávka a lepení podlahových soklíků z měkčeného PVC. Pastování a vyleštění podlah. | [23 empty] | SPI |  | lepení a dodávka podlahoviny z PVC, bez podkladu. Svaření podlahoviny. Dodávka a lepení podlahových soklíků z měkčeného PVC. Pastování a vyleštění podlah.
|  | lepení k podkladu disperzním lepidlem | [23 empty] | POP
|  | PVC1 m.č. 22+25 : 24,30+2,95 |  | 27.25 | [21 empty] | VV | 0
|  | PVC2 m.č. 23+23.1+23.2 : 6,35+1,85+1,90 |  | 10.1 | [21 empty] | VV | 0
304 | 28412300R | podlahovina PVC s nopy; v rolích; š = 2 000,0 mm; l = 25 000 mm; tl. 2,50 mm; homogenní; protiskluzná; oblast komerční | m2 | 38.4705 |  | 0 |  | 0 |  | 0 | 21 | 0 | 0.0031 | 0.12 | 0 | 0 | SPCM | RTS 17/ I | RTS 16/ II | 0 | 0 |  |  |  |  | POL3_
|  | PVC1 m.č. 22+25 : (24,30+2,95)*1,03 |  | 28.0675 | [21 empty] | VV | 0
|  | PVC2 m.č. 23+23.1+23.2 : (6,35+1,85+1,90)*1,03 |  | 10.403 | [21 empty] | VV | 0
305 | 58581720R | stěrka vyrovnávací síran vápenatý; plnivo polymery; pro podlahy; samonivelační; pro interier; zátěž střední; tl. vrstvy 1,0 až 10,0 mm; barva šedá | kg | 179.28 |  | 0 |  | 0 |  | 0 | 21 | 0 | 0.001 | 0.18 | 0 | 0 | SPCM | RTS 17/ I | RTS 16/ II | 0 | 0 |  |  |  |  | POL3_
|  | 1,6kg/1m2/1mm : 37,35*3*1,60 |  | 179.28 | [21 empty] | VV | 0
306 | 998776201R00 | Přesun hmot pro podlahy povlakové v objektech výšky do 6 m | % |  |  | 0 |  | 0 |  | 0 | 21 | 0 | 0 | 0 | 0 | 0 | 800-775 | RTS 17/ I | RTS 16/ II | 0 | 0 |  |  |  |  | POL7_
|  | vodorovně do 50 m | [23 empty] | SPI
Díl: | 777 | Podlahy ze syntetických hmot |  |  |  | 0 |  | 0 |  | 0 |  | 0 |  | 0.81 |  | 0 |  |  |  |  | 80.85 |  |  |  |  | DIL
307 | 777652955R00 | Opravy podlah nátěry disperzními penetračními | m2 | 240.138 |  | 0 |  | 0 |  | 0 | 21 | 0 | 8e-05 | 0.02 | 0 | 0 | 800-773 | RTS 17/ I | RTS 16/ II | 0.05 | 12.01 |  |  |  |  | POL1_
|  | ST1 m.č. 109 2x : (63,80+((7,60+8,286)*2+0,40*4-3,20*2+0,30*4)*0,150)*2 |  | 136.0516 | [21 empty] | VV | 0
|  | ST2 m.č. 110 : 38,50+(4,545+8,286+0,50)*2*0,100 |  | 41.1662 | [21 empty] | VV | 0
|  | ST3 : | [23 empty] | VV | 0
|  | m.č.103 : 3,70+(2,15+1,60)*2*0,100 |  | 4.45 | [21 empty] | VV | 0
|  | m.č.104 : 7,15+(2,170+3,291)*2*0,100 |  | 8.2422 | [21 empty] | VV | 0
|  | m.č.105 : 11,20+(3,40+3,290)*2*0,100 |  | 12.538 | [21 empty] | VV | 0
|  | m.č.106 : 6,60+(2,170+3,045)*2*0,100 |  | 7.643 | [21 empty] | VV | 0
|  | m.č.107 : 16,75+(5,50+3,045)*2*0,100 |  | 18.459 | [21 empty] | VV | 0
|  | m.č.108 : 10,15+(2,150+5,04)*2*0,100 |  | 11.588 | [21 empty] | VV | 0
|  | Mezisoučet |  | 240.138 | [21 empty] | VV | 1
308 | 777PC01 | Podlahy lité - třísložková epoxidová stěrka tl. 5 mm, vytažena 150 mm na stěny | m2 | 68.0258 |  | 0 |  | 0 |  | 0 | 21 | 0 | 0.00461 | 0.31 | 0 | 0 |  | Vlastní | Indiv | 0.4 | 27.21 |  |  |  |  | POL1_
|  | včetně penetračního nátěru s tvrdidlem. | [23 empty] | POP
|  | ST1 m.č. 109 : 63,80+((7,60+8,286)*2+0,40*4-3,20*2+0,30*4)*0,150 |  | 68.0258 | [21 empty] | VV | 0
309 | 777PC02 | Podlahy lité - podlahová epoxidová stěrka olejovzdorná vytažena na stěny 100 mm, vč. konečné úpravy polyuretanovým lakem matným | m2 | 104.0864 |  | 0 |  | 0 |  | 0 | 21 | 0 | 0.00461 | 0.48 | 0 | 0 |  | Vlastní | Indiv | 0.4 | 41.63 |  |  |  |  | POL1_
|  | včetně penetračního nátěru s tvrdidlem. | [23 empty] | POP
|  | ST2 m.č. 110 : 38,50+(4,545+8,286+0,50)*2*0,100 |  | 41.1662 | [21 empty] | VV | 0
|  | ST3 : | [23 empty] | VV | 0
|  | m.č.103 : 3,70+(2,15+1,60)*2*0,100 |  | 4.45 | [21 empty] | VV | 0
|  | m.č.104 : 7,15+(2,170+3,291)*2*0,100 |  | 8.2422 | [21 empty] | VV | 0
|  | m.č.105 : 11,20+(3,40+3,290)*2*0,100 |  | 12.538 | [21 empty] | VV | 0
|  | m.č.106 : 6,60+(2,170+3,045)*2*0,100 |  | 7.643 | [21 empty] | VV | 0
|  | m.č.107 : 16,75+(5,50+3,045)*2*0,100 |  | 18.459 | [21 empty] | VV | 0
|  | m.č.108 : 10,15+(2,150+5,04)*2*0,100 |  | 11.588 | [21 empty] | VV | 0
|  | Mezisoučet |  | 104.0864 | [21 empty] | VV | 1
310 | 998777201R00 | Přesun hmot pro podlahy syntetické v objektech výšky do 6 m | % |  |  | 0 |  | 0 |  | 0 | 21 | 0 | 0 | 0 | 0 | 0 | 800-773 | RTS 17/ I | RTS 16/ II | 0 | 0 |  |  |  |  | POL7_
|  | 50 m vodorovně | [23 empty] | SPI
Díl: | 781 | Obklady keramické |  |  |  | 0 |  | 0 |  | 0 |  | 0 |  | 1.03 |  | 0 |  |  |  |  | 11.3 |  |  |  |  | DIL
311 | 781101210RT2 | Příprava podkladu pod obklady penetrace podkladu pod obklady | m2 | 225.9903 |  | 0 |  | 0 |  | 0 | 21 | 0 | 0.00011 | 0.02 | 0 | 0 | 800-771 | RTS 17/ I | RTS 16/ II | 0.05 | 11.3 |  |  |  |  | POL1_
|  | včetně dodávky materiálu. | [23 empty] | POP
312 | 781PC01 | D+M Velkoplošné zrcadlo s bezpečnostní folií vlepené do ker. obkladu, v rovině s obkladem | m2 | 8.255 |  | 0 |  | 0 |  | 0 | 21 | 0 | 0 | 0 | 0 | 0 |  | Vlastní | Indiv | 0 | 0 |  |  |  |  | POL1_
|  | SÚ 15 : 3,050*1,30 |  | 3.965 | [21 empty] | VV | 0
|  | SÚ 16 : 3,30*1,30 |  | 4.29 | [21 empty] | VV | 0
313 | 781415016RAI | Obklad vnitřní pórovinový 250 x 330 mm, do flexibilního, mrazuvzdorného a vodonepropustného tmelu, bez dodávky obkladu, | m2 | 225.9903 |  | 0 |  | 0 |  | 0 | 21 | 0 | 0.00447 | 1.01 | 0 | 0 | AP-PSV | RTS 17/ I | RTS 16/ II | 0 | 0 |  |  |  |  | POL2_
|  | dodávka a montáž obkladů vnitřních stěn z obkladaček porovinových, včetně spárování a podílu práce v omezeném prostoru a na malých plochách. | [23 empty] | SPI
|  | 103 : (2,150+1,60)*2*2,10-0,80*2,10 |  | 14.07 | [21 empty] | VV | 0
|  | 104 : (2,170+3,291)*2*2,10-(0,80+0,90)*2,10+(0,9+0,6)*2*0,110 |  | 19.6962 | [21 empty] | VV | 0
|  | 105 : (3,40+3,290)*2*2,10-0,80*2,10+3,40*0,115 |  | 26.809 | [21 empty] | VV | 0
|  | 106 : (2,170+3,049)*2*2,10-(0,8+0,9)*2,10+(0,9+0,6)*2*0,110 |  | 18.6798 | [21 empty] | VV | 0
|  | 107 : (5,50+3,405)*2*2,10-(0,8+0,9)*2,10+5,50*0,115 |  | 34.4635 | [21 empty] | VV | 0
|  | 108 : (2,150+3,290+0,150+1,60)*2*2,10-0,90*2,10 |  | 28.308 | [21 empty] | VV | 0
|  | 110 : (4,545+8,286)*2*2,10-(0,8+0,9)*2,10+0,5*2,10*2-4,386*0,9+1,20*0,2*2 |  | 48.9528 | [21 empty] | VV | 0
|  | 23 : (2,05+0,15+3,10)*2*2,10-(0,8+0,9*2+0,6+0,7)*1,97 |  | 14.577 | [21 empty] | VV | 0
|  | 23.1 : (1,30+1,425)*2*2,10-0,60*1,970 |  | 10.263 | [21 empty] | VV | 0
|  | 23.2 : (1,30+1,450)*2*2,10-0,70*1,970 |  | 10.171 | [21 empty] | VV | 0
314 | 781PCD01 | DOD Keramický slinutý glazovaný obklad 200x200 - 300x300 mm mm tl.7 mm, barva dle výběru investora, nasákavost max.0,5 %, cena 450,- Kč bez DPH | m2 | 232.6801 |  | 0 |  | 0 |  | 0 | 21 | 0 | 0 | 0 | 0 | 0 |  | Vlastní | Indiv | 0 | 0 |  |  |  |  | POL3_
|  | 225,903*1,03 |  | 232.6801 | [21 empty] | VV | 0
315 | 998781201R00 | Přesun hmot pro obklady keramické v objektech výšky do 6 m | % |  |  | 0 |  | 0 |  | 0 | 21 | 0 | 0 | 0 | 0 | 0 | 800-771 | RTS 17/ I | RTS 16/ II | 0 | 0 |  |  |  |  | POL7_
Díl: | 782 | Konstrukce z přírodního kamene |  |  |  | 0 |  | 0 |  | 0 |  | 0 |  | 0 |  | 0 |  |  |  |  | 0 |  |  |  |  | DIL
316 | 782PC01 | D+M KV/1 Kamenná deska pro vsazená umývadla 3045x600 mm | soubor | 1 |  | 0 |  | 0 |  | 0 | 21 | 0 | 0 | 0 | 0 | 0 |  | Vlastní | Indiv | 0 | 0 |  |  |  |  | POL1_
|  | KAMENNÁ DESKA PRO VSAZENÁ UMÝVADLA : | [23 empty] | POP
|  | KAMENNÁ DESKA TL. min. 40 MM ZE SVĚTLE ŠEDÉ JEMNOZRNNÉ ŽULY, LESKLÉ S VÝŘEZY PRO ZAPUŠTĚNÁ UMÝVADLA | [23 empty] | POP
|  | A OTVORY PRO OSAZENÍ DÁVKOVAČŮ MÝDLA, PŘEDNÍ HRANA ZAOBLENÁ | [23 empty] | POP
|  | DODÁVKA VČETNĚ OCELOVÉHO NOSNÍKU SVAŘOVANÉHO Z UZAVŘENÝCH PROFILŮ A KOTEVNÍHO MATERIÁLU DO STĚN | [23 empty] | POP
|  | POVRCHOVÁ ÚPRAVA RÁMU KOMAXIT RAL 7032 | [23 empty] | POP
317 | 782PC02 | D+M KV/2 Kamenná deska pro vsazená umývadla 3290x600 mm | soubor | 1 |  | 0 |  | 0 |  | 0 | 21 | 0 | 0 | 0 | 0 | 0 |  | Vlastní | Indiv | 0 | 0 |  |  |  |  | POL1_
|  | KAMENNÁ DESKA PRO VSAZENÁ UMÝVADLA : | [23 empty] | POP
|  | KAMENNÁ DESKA TL. min. 40 MM ZE SVĚTLE ŠEDÉ JEMNOZRNNÉ ŽULY, LESKLÉ S VÝŘEZY PRO ZAPUŠTĚNÁ UMÝVADLA | [23 empty] | POP
|  | A OTVORY PRO OSAZENÍ DÁVKOVAČŮ MÝDLA, PŘEDNÍ HRANA ZAOBLENÁ | [23 empty] | POP
|  | DODÁVKA VČETNĚ OCELOVÉHO NOSNÍKU SVAŘOVANÉHO Z UZAVŘENÝCH PROFILŮ A KOTEVNÍHO MATERIÁLU DO STĚN | [23 empty] | POP
|  | POVRCHOVÁ ÚPRAVA RÁMU KOMAXIT RAL 7032 | [23 empty] | POP
318 | 782PC03 | D+M KV/3 - Kamenná dlažba na hraně pisoárového žlabu, včetně položení, spárování | m2 | 1.292 |  | 0 |  | 0 |  | 0 | 21 | 0 | 0 | 0 | 0 | 0 |  | Vlastní | Indiv | 0 | 0 |  |  |  |  | POL1_
|  | KAMENNÁ DLAŽBA PODLAHOVÁ NA HRANĚ PISOÁROVÉHO ŽLABU : | [23 empty] | POP
|  | KAMENNÁ DESKA TL.30 MM, ŠÍŘKA 380 MM, ZE SVĚTLE ŠEDÉ JEMNOZRNNÉ ŽULY, MAT | [23 empty] | POP
|  | S OKAPOVOU DRÁŽKOU NA SPODNÍ HRANĚ, PŘEDNÍ HRANA ZAOBLENA | [23 empty] | POP
|  | položeno do flexibilního lepidla na kamenné dlažby | [23 empty] | POP
|  | KV/3 : 3,40*0,380 |  | 1.292 | [21 empty] | VV | 0
Díl: | 783 | Nátěry |  |  |  | 0 |  | 0 |  | 0 |  | 0 |  | 0.09 |  | 0 |  |  |  |  | 80.69 |  |  |  |  | DIL
319 | 783293103R00 | Nátěry kov.stavebních doplňk. konstrukcí ostatní disperzní, základ antikorozní + 2x email | m2 | 21.7 |  | 0 |  | 0 |  | 0 | 21 | 0 | 0.00051 | 0.01 | 0 | 0 | 800-783 | RTS 17/ I | RTS 16/ II | 0.358 | 7.77 |  |  |  |  | POL1_
|  | Nosníky stropu I 160 - 35 bm : (0,075*4+0,160*2)*35 |  | 21.7 | [21 empty] | VV | 0
320 | 783782221R00 | Nátěry tesařských konstrukcí ochranné biocidní (proti hmyzu), dvojnásobné | m2 | 482.9466 |  | 0 |  | 0 |  | 0 | 21 | 0 | 0.00016 | 0.08 | 0 | 0 | 800-783 | RTS 17/ I | RTS 16/ II | 0.151 | 72.92 |  |  |  |  | POL1_
|  | protihnilobné, protiplísňové proti ohni a škůdcům | [23 empty] | SPI
|  | včetně montáže, dodávky a demontáže lešení. | [23 empty] | POP
|  | doplňky vazníků 2x50/140 : (2,200*19*2+1,70)*(0,05+0,140)*2*1,10 |  | 35.6554 | [21 empty] | VV | 0
|  | dtto druhá plocha : (1,650*19*2+1,50)*(0,05+0,140)*2*1,10 |  | 26.8356 | [21 empty] | VV | 0
|  | krokev 120/160 : 85,50*(0,120+0,160)*2*1,10 |  | 52.668 | [21 empty] | VV | 0
|  | stropní fošna 50/160 : 55,50*(0,050+0,160)*2*1,10 |  | 25.641 | [21 empty] | VV | 0
|  | pozednice 140/140 : 15,0*0,140*4*1,10 |  | 9.24 | [21 empty] | VV | 0
|  | vaznice úžlabní 140/160 : 10,50*(0,140+0,160)*2*1,10 |  | 6.93 | [21 empty] | VV | 0
|  | vaznice nárožní 140/160 : 9,0*(0,140+0,160)*2*1,10 |  | 5.94 | [21 empty] | VV | 0
|  | úžlabí : 10,50*(0,750*2)*1,5 |  | 23.625 | [21 empty] | VV | 0
|  | latě 60/40 : ((15,620+1,755)*5,55+(15,62+1,755)*7,225+9,485*2,575)*4*(0,04+0,06)*2 |  | 197.1116 | [21 empty] | VV | 0
|  | kontralatě : ((7,25+5,25)*18+85,5+10)*0,05*4 |  | 64.1 | [21 empty] | VV | 0
|  | lávka : 17,60*0,8*2,5 |  | 35.2 | [21 empty] | VV | 0
Díl: | 784 | Malby |  |  |  | 0 |  | 0 |  | 0 |  | 0 |  | 0.2 |  | 0 |  |  |  |  | 92.88 |  |  |  |  | DIL
321 | 784402801R00 | Odstranění maleb oškrabáním, v místnostech do 3,8 m | m2 | 202.8306 |  | 0 |  | 0 |  | 0 | 21 | 0 | 0 | 0 | 0 | 0 | 800-784 | RTS 17/ I | RTS 16/ II | 0.06971 | 14.14 |  |  |  |  | POL1_
|  | stropy : | [23 empty] | VV | 0
|  | 22 : 5,80*4,180*1,10 |  | 26.6684 | [21 empty] | VV | 0
|  | 23, 23.1, 23.2 : (2,05+1,30)*3,0*1,10 |  | 11.055 | [21 empty] | VV | 0
|  | 24, 25 : 3,350*1,25*1,10 |  | 4.6063 | [21 empty] | VV | 0
|  | Mezisoučet |  | 42.3297 | [21 empty] | VV | 1
|  | stěny : | [23 empty] | VV | 0
|  | 22 : (5,80+4,180)*2*2,60*2+(1,4+1,2)*2*0,150-0,9*1,97*2+(1,0+2,0*2)*0,40 |  | 103.026 | [21 empty] | VV | 0
|  | 23 : (2,05+3,0)*2*2,60-(0,6+0,7+0,8+0,9)*1,97+(1,20+2,05*2)*0,20 |  | 21.41 | [21 empty] | VV | 0
|  | 23.1 : (1,425+1,30)*2*0,60 |  | 3.27 | [21 empty] | VV | 0
|  | 23.2 : (1,45+1,30)*2*0,60 |  | 3.3 | [21 empty] | VV | 0
|  | 24 : (1,950*2+1,25)*2,60-0,7*1,97 |  | 12.011 | [21 empty] | VV | 0
|  | 25 : (2,50+1,25)*2*2,60-0,9*1,97*2+(1,0+2,05*2)*0,30 |  | 17.484 | [21 empty] | VV | 0
|  | Mezisoučet |  | 160.501 | [21 empty] | VV | 1
322 | 784191101R00 | Příprava povrchu Penetrace (napouštění) podkladu disperzní, jednonásobná | m2 | 420.6329 |  | 0 |  | 0 |  | 0 | 21 | 0 | 7e-05 | 0.03 | 0 | 0 | 800-784 | RTS 17/ I | RTS 16/ II | 0.03248 | 13.66 |  |  |  |  | POL1_
|  | stávající omítky : | [23 empty] | VV | 0
|  | stropy : | [23 empty] | VV | 0
|  | 22 : 5,80*4,180*1,10 |  | 26.6684 | [21 empty] | VV | 0
|  | 23, 23.1, 23.2 : (2,05+1,30)*3,0*1,10 |  | 11.055 | [21 empty] | VV | 0
|  | 24, 25 : 3,350*1,25*1,10 |  | 4.6063 | [21 empty] | VV | 0
|  | Mezisoučet |  | 42.3297 | [21 empty] | VV | 1
|  | stěny : | [23 empty] | VV | 0
|  | 22 : (5,80+4,180)*2*2,60*2+(1,4+1,2)*2*0,150-0,9*1,97*2+(1,0+2,0*2)*0,40 |  | 103.026 | [21 empty] | VV | 0
|  | 23 : (2,05+3,0)*2*2,60-(0,6+0,7+0,8+0,9)*1,97+(1,20+2,05*2)*0,20 |  | 21.41 | [21 empty] | VV | 0
|  | 23.1 : (1,425+1,30)*2*0,60 |  | 3.27 | [21 empty] | VV | 0
|  | 23.2 : (1,45+1,30)*2*0,60 |  | 3.3 | [21 empty] | VV | 0
|  | 24 : (1,950*2+1,25)*2,60-0,7*1,97 |  | 12.011 | [21 empty] | VV | 0
|  | 25 : (2,50+1,25)*2*2,60-0,9*1,97*2+(1,0+2,05*2)*0,30 |  | 17.484 | [21 empty] | VV | 0
|  | Mezisoučet |  | 160.501 | [21 empty] | VV | 1
|  | Nové omítky : | [23 empty] | VV | 0
|  | 102 : (3,450+1,60)*2*2,95-(0,80+0,90*2)*2,10-1,60*2,20+1,60*0,40 |  | 21.455 | [21 empty] | VV | 0
|  | 103 : (2,150+1,60)*2*0,90 |  | 6.75 | [21 empty] | VV | 0
|  | 104 : (2,170+3,291)*2*0,90 |  | 9.8298 | [21 empty] | VV | 0
|  | 105 : (3,40+3,290)*2*2,95-0,80*2,10 |  | 37.791 | [21 empty] | VV | 0
|  | 106 : (2,170+3,049)*2*0,90 |  | 9.3942 | [21 empty] | VV | 0
|  | 107 : (5,50+3,405)*2*0,90 |  | 16.029 | [21 empty] | VV | 0
|  | 108 : (2,150+3,290+0,150+1,60)*2*3,30-0,90*2,10 |  | 45.564 | [21 empty] | VV | 0
|  | 109 : (7,60+8,286+0,40*2)*3,350-3,2*3,05*2+(3,2+3,05*2)*0,40*2 |  | 43.8181 | [21 empty] | VV | 0
|  | 110 : (4,545+8,286)*2*0,60 |  | 15.3972 | [21 empty] | VV | 0
|  | 23 : 3,0*2,60-(0,6+0,7)*1,97 |  | 5.239 | [21 empty] | VV | 0
|  | 23.1 : (1,30+1,425)*0,60 |  | 1.635 | [21 empty] | VV | 0
|  | 23.2 : (1,30+1,450)*0,6 |  | 1.65 | [21 empty] | VV | 0
|  | 24 : 1,25*2,60 |  | 3.25 | [21 empty] | VV | 0
|  | Mezisoučet |  | 217.8023 | [21 empty] | VV | 1
323 | 784195412R00 | Malby z malířských směsí otěruvzdorných, , bělost 92 %, dvojnásobné | m2 | 420.6329 |  | 0 |  | 0 |  | 0 | 21 | 0 | 0.00029 | 0.12 | 0 | 0 | 800-784 | RTS 17/ I | RTS 16/ II | 0.10191 | 42.87 |  |  |  |  | POL1_
|  | stávající omítky : | [23 empty] | VV | 0
|  | stropy : | [23 empty] | VV | 0
|  | 22 : 5,80*4,180*1,10 |  | 26.6684 | [21 empty] | VV | 0
|  | 23, 23.1, 23.2 : (2,05+1,30)*3,0*1,10 |  | 11.055 | [21 empty] | VV | 0
|  | 24, 25 : 3,350*1,25*1,10 |  | 4.6063 | [21 empty] | VV | 0
|  | Mezisoučet |  | 42.3297 | [21 empty] | VV | 1
|  | stěny : | [23 empty] | VV | 0
|  | 22 : (5,80+4,180)*2*2,60*2+(1,4+1,2)*2*0,150-0,9*1,97*2+(1,0+2,0*2)*0,40 |  | 103.026 | [21 empty] | VV | 0
|  | 23 : (2,05+3,0)*2*2,60-(0,6+0,7+0,8+0,9)*1,97+(1,20+2,05*2)*0,20 |  | 21.41 | [21 empty] | VV | 0
|  | 23.1 : (1,425+1,30)*2*0,60 |  | 3.27 | [21 empty] | VV | 0
|  | 23.2 : (1,45+1,30)*2*0,60 |  | 3.3 | [21 empty] | VV | 0
|  | 24 : (1,950*2+1,25)*2,60-0,7*1,97 |  | 12.011 | [21 empty] | VV | 0
|  | 25 : (2,50+1,25)*2*2,60-0,9*1,97*2+(1,0+2,05*2)*0,30 |  | 17.484 | [21 empty] | VV | 0
|  | Mezisoučet |  | 160.501 | [21 empty] | VV | 1
|  | Nové omítky : | [23 empty] | VV | 0
|  | 102 : (3,450+1,60)*2*2,95-(0,80+0,90*2)*2,10-1,60*2,20+1,60*0,40 |  | 21.455 | [21 empty] | VV | 0
|  | 103 : (2,150+1,60)*2*0,90 |  | 6.75 | [21 empty] | VV | 0
|  | 104 : (2,170+3,291)*2*0,90 |  | 9.8298 | [21 empty] | VV | 0
|  | 105 : (3,40+3,290)*2*2,95-0,80*2,10 |  | 37.791 | [21 empty] | VV | 0
|  | 106 : (2,170+3,049)*2*0,90 |  | 9.3942 | [21 empty] | VV | 0
|  | 107 : (5,50+3,405)*2*0,90 |  | 16.029 | [21 empty] | VV | 0
|  | 108 : (2,150+3,290+0,150+1,60)*2*3,30-0,90*2,10 |  | 45.564 | [21 empty] | VV | 0
|  | 109 : (7,60+8,286+0,40*2)*3,350-3,2*3,05*2+(3,2+3,05*2)*0,40*2 |  | 43.8181 | [21 empty] | VV | 0
|  | 110 : (4,545+8,286)*2*0,60 |  | 15.3972 | [21 empty] | VV | 0
|  | 23 : 3,0*2,60-(0,6+0,7)*1,97 |  | 5.239 | [21 empty] | VV | 0
|  | 23.1 : (1,30+1,425)*0,60 |  | 1.635 | [21 empty] | VV | 0
|  | 23.2 : (1,30+1,450)*0,6 |  | 1.65 | [21 empty] | VV | 0
|  | 24 : 1,25*2,60 |  | 3.25 | [21 empty] | VV | 0
|  | Mezisoučet |  | 217.8023 | [21 empty] | VV | 1
324 | 784442021RT2 | Malby z malířských směsí disperzních, v místnostech do 3,8 m, jednobarevné, jednonásobné + 1x penetrace | m2 | 165.2643 |  | 0 |  | 0 |  | 0 | 21 | 0 | 0.00032 | 0.05 | 0 | 0 | 800-784 | RTS 17/ I | RTS 16/ II | 0.1344 | 22.21 |  |  |  |  | POL1_
|  | skladba S1.1 - strop nad WC : 7,800*8,286 |  | 64.6308 | [21 empty] | VV | 0
|  | skladba S1.4 m.č. 109 - sklad : 7,60*8,286 |  | 62.9736 | [21 empty] | VV | 0
|  | skladba S2 - m.č. 110 : 4,545*8,286 |  | 37.6599 | [21 empty] | VV | 0
|  | Mezisoučet |  | 165.2643 | [21 empty] | VV | 1
Díl: | 799 | Ostatní |  |  |  | 0 |  | 0 |  | 0 |  | 0 |  | 0 |  | 0 |  |  |  |  | 0 |  |  |  |  | DIL
325 | 799PC01 | D+M PŘENOSNÉ HASÍCÍ PŘÍSTROJE (PHP) - PRÁŠKOVÝ HASÍCÍ PŘÍSTROJ P6, HASÍCÍ SCHOPNOST 21A/113B | ks | 3 |  | 0 |  | 0 |  | 0 | 21 | 0 | 0 | 0 | 0 | 0 |  | Vlastní | Indiv | 0 | 0 |  |  |  |  | POL1_
Díl: | M21 | Elektromontáže |  |  |  | 0 |  | 0 |  | 0 |  | 0 |  | 0 |  | 0 |  |  |  |  | 0 |  |  |  |  | DIL
326 | 210PC01 | ELEKTROINSTALACE - viz samostatný rozpočet | soubor | 1 |  | 0 |  | 0 |  | 0 | 21 | 0 | 0 | 0 | 0 | 0 |  | Vlastní | Indiv | 0 | 0 |  |  |  |  | POL1_
Díl: | M24 | Montáže vzduchotechnických zařízení |  |  |  | 0 |  | 0 |  | 0 |  | 0 |  | 0 |  | 0 |  |  |  |  | 0 |  |  |  |  | DIL
327 | 240PC01 | VZDUCHOTECHNIKA - viz samostatný rozpočet | soubor | 1 |  | 0 |  | 0 |  | 0 | 21 | 0 | 0 | 0 | 0 | 0 |  | Vlastní | Indiv | 0 | 0 |  |  |  |  | POL1_
Díl: | M48 | Montáž obchodního zařízení |  |  |  | 0 |  | 0 |  | 0 |  | 0 |  | 0 |  | 0 |  |  |  |  | 0 |  |  |  |  | DIL
328 | 480PC01 | D+M VP/1 - KUCHYŇSKÁ SESTAVA HORNÍCH A DOLNÍCH SKŘÍNĚK S DVÍŘKY dl. 3600 | soubor | 1 |  | 0 |  | 0 |  | 0 | 21 | 0 | 0 | 0 | 0 | 0 |  | Vlastní | Indiv | 0 | 0 |  |  |  |  | POL1_
|  | KUCHYŇSKÁ SESTAVA HORNÍCH A DOLNÍCH SKŘÍNĚK S DVÍŘKY | [23 empty] | POP
|  | DOLNÍ SKŘÍŇKY : | [23 empty] | POP
|  | - UZAVŘENÁ SKŘÍŇ, DVÍŘKA DO PULTU, VNITŘNÍ POLICE | [23 empty] | POP
|  | - MATERIÁL KORPUSU, DVÍŘEK A VNITŘNÍCH POLIC - NEREZ | [23 empty] | POP
|  | - MATERIÁL PRACOVNÍ DESKY : HOPL VYSOKO TLAKÝ LAMINÁT TL.15 MM, BARVA ČERNÁ | [23 empty] | POP
|  | - DODÁVKA VČETNĚ 2X NEREZOVÉHO DVOUDŘEZU, STOJÁNKOVÝCH DŘEZOVÝCH BATERIÍ A PROTIZÁPACHOVÝCH SIFÓNŮ | [23 empty] | POP
|  | - DODÁVKA VČETNĚ VESTVNÉ MYČKY PRO 12 SAD NÁDOBÍ | [23 empty] | POP
|  | HORNÍ SKŘÍŇKY : | [23 empty] | POP
|  | - 6x NÁSTĚNNÁ SKŘÍŇKA S DVÍŘKY ( šířka 600, výška 800, hloubka 380 mm ) | [23 empty] | POP
|  | - BARVA KORPUSU - DŘEVĚNÝ EFEKT | [23 empty] | POP
|  | - BARVA DVÍŘEK - NEREZAVĚJÍCÍ OCEL | [23 empty] | POP
|  | NÁVRH ČLENĚNÍ SESTAVY BUDE UPŘESNĚN UŽIVATELEM V RÁMCI DÍLENSKÉ DOKUMENTACE | [23 empty] | POP
|  | VYPRACOVANÉ NA ZÁKLADĚ PROJEDNÁNÍ S UŽIVATELEM PRODEJNY | [23 empty] | POP
329 | 480PC02 | D+M VP/2 - VARNÝ A PŘÍPRAVNÝ PULT 1000X4000 mm, v. 900 | soubor | 1 |  | 0 |  | 0 |  | 0 | 21 | 0 | 0 | 0 | 0 | 0 |  | Vlastní | Indiv | 0 | 0 |  |  |  |  | POL1_
|  | - UZAVŘENÁ SKŘÍŇ, OBOUSTRANNÁ DVÍŘKA DO PULTU, VNITŘNÍ POLICE | [23 empty] | POP
|  | - MATERIÁL KORPUSU, DVÍŘEK A VNITŘNÍCH POLIC - NEREZ | [23 empty] | POP
|  | - MATERIÁL PRACOVNÍ DESKY : HPL VYSOKO TLAKÝ LAMINÁT TL.15 MM, BARVA ČERNÁ | [23 empty] | POP
|  | - DODÁVKA VČETNĚ VESTAVĚNÉ ELEKTRICKÉ SKLOKERAMICKÉ VARNÉ DESKY (4 PLOTÝNKY) | [23 empty] | POP
|  | NÁVRH ČLENĚNÍ PULTU BUDE UPŘESNĚN UŽIVATELEM V RÁMCI DÍLENSKÉ DOKUMENTACE | [23 empty] | POP
|  | VYPRACOVANÉ NA ZÁKLADĚ PROJEDNÁNÍ S UŽIVATELEM PRODEJNY | [23 empty] | POP
330 | 480PC03 | D+M VP/3 VÝDEJNÍ PULT ŠÍŘKY 600 mm, dl. 9500 mm, v. 900 | soubor | 1 |  | 0 |  | 0 |  | 0 | 21 | 0 | 0 | 0 | 0 | 0 |  | Vlastní | Indiv | 0 | 0 |  |  |  |  | POL1_
|  | - UZAVŘENÁ SKŘÍŇ, DVÍŘKA DO PULTU, VNITŘNÍ POLICE | [23 empty] | POP
|  | - MATERIÁL KORPUSU, DVÍŘEK A VNITŘNÍCH POLIC - NEREZ | [23 empty] | POP
|  | - MATERIÁL PRACOVNÍ DESKY : HPL VYSOKO TLAKÝ LAMINÁT TL.15 MM, BARVA ČERNÁ | [23 empty] | POP
|  | DESKA NAVAZUJE NA PARAPET VÝDEJNÍCH OKEN | [23 empty] | POP
POP
|  | NÁVRH ČLENĚNÍ PULTU BUDE UPŘESNĚN UŽIVATELEM V RÁMCI DÍLENSKÉ DOKUMENTACE | [23 empty] | POP
|  | VYPRACOVANÉ NA ZÁKLADĚ PROJEDNÁNÍ S UŽIVATELEM PRODEJNY | [23 empty] | POP
331 | 480PC04 | D+M VP/4 INTERIÉROVÁ PŘEDSTĚNA S UMÝVADLEM | soubor | 1 |  | 0 |  | 0 |  | 0 | 21 | 0 | 0 | 0 | 0 | 0 |  | Vlastní | Indiv | 0 | 0 |  |  |  |  | POL1_
|  | HPL STĚNA : | [23 empty] | POP
|  | - VYSOKOTLAKÝ LAMINÁT, BARVA : NEREZ, ROZMĚR 900 x 2600 | [23 empty] | POP
|  | HPL POLIČKA SE ZARÁŽKOU : | [23 empty] | POP
|  | - VYSOKOTLAKÝ LAMINÁT, BARVA : NEREZ, ROZMĚR 900 x 150 | [23 empty] | POP
|  | ZRCADLO : | [23 empty] | POP
|  | - NALEPENÉ NA HPL, ZABROUŠENÉ HRANY, ROZMĚR 600 x 900 | [23 empty] | POP
|  | NEREZOVÉ UMÝVADLO : | [23 empty] | POP
|  | - ZAPUŠTĚNÉ DO SKŘÍŇKY, ROZMĚR cca 540 / 340 | [23 empty] | POP
|  | - NEREZOVÁ OCEL TL.1 MM, POVRCHOVÁ ÚPRAVA SATÉN DOKONČENÝ | [23 empty] | POP
|  | - VČETNĚ BEZDOTYKOVÉ NEREZOVÉ BATERIE, ODPADOVÉ SADY A ZÁPACHOVÉ UZÁVĚRKY | [23 empty] | POP
|  | - VČETNĚ DESKOVÉHO DÁVKOVAČE TEKUTÉHO MÝDLA S NÁDOBKOU POD ÚROVNÍ DESKY | [23 empty] | POP
|  | NEREZOVÁ SPODNÍ SKŘÍŇKA : | [23 empty] | POP
|  | - PRO VSAZENÍ NEREZOVÉHO ZAPUŠTĚNÉHO UMÝVADLA | [23 empty] | POP
|  | - NEREZOVÝ KORPUS, DVEŘE DVOUKŘÍDLÉ OTEVÍRAVÉ | [23 empty] | POP
|  | - SOKL 150 MM | [23 empty] | POP
|  | - ROZMĚR 900 x 500 x 850 | [23 empty] | POP
|  | 2x VĚŠÁK NA RUČNÍKY : | [23 empty] | POP
|  | - DVOJITÝ DRŽÁK RUČNÍKŮ, PROVEDENÍ NEREZ, OTOČNÝ NA JEDNÉ ÚCHYTCE | [23 empty] | POP
POP
|  | VČETNĚ NEZBYTNÉHO MATERIÁLU PRO MONTÁŽ A KOMPLETACI PRVKU | [23 empty] | POP
332 | 480PC05 | D+M VP/5 POLICOVÝ REGÁL OTEVŘENÝ 1300x600mm, v. 2000mm | ks | 2 |  | 0 |  | 0 |  | 0 | 21 | 0 | 0 | 0 | 0 | 0 |  | Vlastní | Indiv | 0 | 0 |  |  |  |  | POL1_
|  | POLICOVÝ REGÁL SAMONOSNÝ, PLNÉ POLICE 4 KS, CELONEREZOVÉ PROVEDENÍ | [23 empty] | POP
|  | NOSNOST NA POLICI 50 KG | [23 empty] | POP
|  | NÁVRH ČLENĚNÍ REGÁLU BUDE UPŘESNĚN UŽIVATELEM V RÁMCI DÍLENSKÉ DOKUMENTACE | [23 empty] | POP
|  | VYPRACOVANÉ NA ZÁKLADĚ PROJEDNÁNÍ S UŽIVATELEM PRODEJNY | [23 empty] | POP
333 | 480PC06 | D+M VP/6 - CHLADÍCÍ VITRINA VOLNĚ STOJÍCÍ objem cca 345 l | ks | 2 |  | 0 |  | 0 |  | 0 | 21 | 0 | 0 | 0 | 0 | 0 |  | Vlastní | Indiv | 0 | 0 |  |  |  |  | POL1_
|  | CHLADÍCÍ VITRÍNA VOLNĚ STOJÍCÍ : ENERGETICKÁ TŘÍDA A | [23 empty] | POP
|  | CHLADÍCÍ VITRÍNA S PROSKLENÝMI DVEŘMI, POLICEMI A VNITŘNÍM OSVĚTLENÍM | [23 empty] | POP
|  | PRO BALENÉ POTRAVINY A CHLAZENÉ NÁPOJE | [23 empty] | POP
|  | ZABUDOVANÝ CHLADÍCÍ APARÁT S REGULOVATELNÝM VÝKONEM, TERMOSTAT, VENTILÁTOR | [23 empty] | POP
|  | STAVITELNÉ NOŽKY | [23 empty] | POP
Díl: | D96 | Přesuny suti a vybouraných hmot |  |  |  | 0 |  | 0 |  | 0 |  | 0 |  | 0 |  | 0 |  |  |  |  | 728.36 |  |  |  |  | DIL
334 | 979990201R00 | Poplatek za skládku azbestocementové výrobky | t | 4.3421 |  | 0 |  | 0 |  | 0 | 21 | 0 | 0 | 0 | 0 | 0 | 801-3 | RTS 17/ I | RTS 16/ II | 0 | 0 |  |  |  |  | POL1_
335 | 979081111R00 | Odvoz suti a vybouraných hmot na skládku do 1 km | t | 277.575 |  | 0 |  | 0 |  | 0 | 21 | 0 | 0 | 0 | 0 | 0 | 801-3 | RTS 17/ I | RTS 16/ II | 0.49 | 136.01 |  |  |  |  | POL8_
|  | Včetně naložení na dopravní prostředek a složení na skládku, bez poplatku za skládku. | [23 empty] | POP
336 | 979081121R00 | Odvoz suti a vybouraných hmot na skládku příplatek za každý další 1 km | t | 1387.8752 |  | 0 |  | 0 |  | 0 | 21 | 0 | 0 | 0 | 0 | 0 | 801-3 | RTS 17/ I | RTS 16/ II | 0 | 0 |  |  |  |  | POL8_
|  | předpoklad 5 km | [23 empty] | POP
337 | 979082111R00 | Vnitrostaveništní doprava suti a vybouraných hmot do 10 m | t | 277.575 |  | 0 |  | 0 |  | 0 | 21 | 0 | 0 | 0 | 0 | 0 | 801-3 | RTS 17/ I | RTS 16/ II | 0.942 | 261.48 |  |  |  |  | POL8_
338 | 979990107R00 | Poplatek za skládku směs betonu,cihel a dřeva | t | 277.575 |  | 0 |  | 0 |  | 0 | 21 | 0 | 0 | 0 | 0 | 0 | 801-3 | RTS 17/ I | RTS 16/ II | 0 | 0 |  |  |  |  | POL8_
339 | 979087312R00 | Vodorovné přemístění vyb. hmot nošením do 10 m | t | 277.575 |  | 0 |  | 0 |  | 0 | 21 | 0 | 0 | 0 | 0 | 0 |  | RTS 17/ I | RTS 16/ II | 0.832 | 230.94 |  |  |  |  | POL8_
|  | S naložením suti nebo vybouraných hmot do dopravního prostředku a na jejich vyložením, popřípadě přeložením na normální dopravní prostředek. | [23 empty] | POP
340 | 979087392R00 | Příplatek za nošení vyb. hmot každých dalších 10 m | t | 277.575 |  | 0 |  | 0 |  | 0 | 21 | 0 | 0 | 0 | 0 | 0 |  | RTS 17/ I | RTS 16/ II | 0.36 | 99.93 |  |  |  |  | POL8_
[24 empty] | 15 | 21
| Celkem |  |  |  |  | 0 | [17 empty] | 0 | 0 | SUM
END

## SO 02 201607802 Pol
Položkový soupis prací a dodávek | [25 empty] | #TypZaznamu#
S: | 2016078 | Úpravy skladů ve dvoře radnice v Napajedlích na veřejná WC a prodejnu rychlého občerstvení | [23 empty] | STA
O: | SO 02 | ZPEVNĚNÉ PLOCHY | [20 empty] | STA |  |  | OBJ
R: | 201607802 | Zpevněné plochy | [23 empty] | ROZ
P.č. | Číslo položky | Název položky | MJ | množství | cena / MJ | Celkem | Dodávka | Dodávka celk. | Montáž | Montáž celk. | DPH | cena s DPH | hmotnost / MJ | hmotnost celk.(t) | dem. hmotnost / MJ | dem. hmotnost celk.(t) | Ceník | Cen. soustava / platnost | Cenová úroveň | Nhod / MJ | Nhod celk. | Dodavatel
Díl: | 5 | Komunikace |  |  |  | 0 |  | 0 |  | 0 |  | 0 |  | 0 |  | 0 |  |  |  |  | 0 |  |  |  |  | DIL
1 | 560PC01 | Zpevněné plochy - viz samostatný rozpočet | soubor | 1 |  | 0 |  | 0 |  | 0 | 21 | 0 | 0 | 0 | 0 | 0 |  | Vlastní | Indiv | 0 | 0 |  |  |  |  | POL1_
[24 empty] | 15 | 21
| Celkem |  |  |  |  | 0 | [17 empty] | 0 | 0 | SUM
END