## Rekapitulace stavby
2012 |  | List obsahuje: |  |  |  |  | 1) Souhrnný list stavby |  |  |  | 2) Rekapitulace objektů | [16 empty] | 2.0 | [5 empty] | False | False
| optimalizováno pro tisk sestav ve formátu A4 - na výšku | [17 empty] | >> skryté sloupce << | [13 empty] | 0,01 | 21
[33 empty] | 0,01 | 15
| SOUHRNNÝ LIST STAVBY | [18 empty] | v --- níže se nacházejí doplnkové a pomocné údaje k sestavám --- v | [11 empty] | Návod na vyplnění | 0,001
|  | Kód: |  |  |  |  | 161_189 | [24 empty] | Měnit lze pouze buňky se žlutým podbarvením! 1) na prvním listu Rekapitulace stavby vyplňte v sestavě a) Souhrnný list - údaje o Zhotoviteli (přenesou se do ostatních sestav i v jiných listech) b) Rekapitulace objektů - potřebné Ostatní náklady 2) na vybraných listech vyplňte v sestavě a) Krycí list - údaje o Zhotoviteli, pokud se liší od údajů o Zhotoviteli na Souhrnném listu (údaje se přenesou do ostatních sestav v daném listu) b) Rekapitulace rozpočtu - potřebné Ostatní náklady c) Celkové náklady za stavbu - ceny u položek - množství, pokud má žluté podbarvení - a v případe potřeby poznámku (ta je v skrytém sloupci) | 0,01
|  | Stavba: |  |  |  |  | PD rekonstrukce kanalizace Porubská | [25 empty] | 0,01
|  | JKSO: | [13 empty] | CC-CZ: | [16 empty] | 0,01
|  | Místo: |  |  |  |  | Děhylov | [8 empty] | Datum: |  | 22. 11. 2017 | [14 empty] | 0,01
0,01
|  | Objednatel: | [13 empty] | IČ: | [16 empty] | 0,01
|  |  | Obec Děhylov | [12 empty] | DIČ: | [16 empty] | 0,01
0,01
|  | Zhotovitel: | [13 empty] | IČ: |  | Vyplň údaj | [14 empty] | 0,01
|  |  | Vyplň údaj | [12 empty] | DIČ: |  | Vyplň údaj | [14 empty] | 0,01
False
|  | Projektant: | [13 empty] | IČ: | [16 empty] | False
|  |  | HydroIdea, s.r.o. | [12 empty] | DIČ: | [16 empty] | True
0,01
|  | Zpracovatel: | [13 empty] | IČ: | [16 empty] | 0,01
|  |  | Ing. Rostislav Fiala | [12 empty] | DIČ:
Poznámka:
|  | Náklady z rozpočtů | [13 empty] | 0
|  | Ostatní náklady ze souhrnného listu | [13 empty] | 0
|  | Cena bez DPH | [13 empty] | 0
|  | DPH |  | základní |  |  |  | 21% |  | ze | 0 |  |  |  |  | 0
|  |  |  | snížená |  |  |  | 15% |  | ze | 0 |  |  |  |  | 0
|  |  |  | zákl. přenesená |  |  |  | 21% |  | ze | 0 |  |  |  |  | 0
|  |  |  | sníž. přenesená |  |  |  | 15% |  | ze | 0 |  |  |  |  | 0
|  |  |  | nulová |  |  |  | 0% |  | ze | 0 |  |  |  |  | 0
|  | Cena s DPH | [7 empty] | v |  | CZK |  |  |  | 0
|  | Projektant | [10 empty] | Zpracovatel
|  | Datum a podpis: | [6 empty] | Razítko |  |  |  | Datum a podpis: |  |  |  | Razítko
|  | Objednavatel | [10 empty] | Zhotovitel
|  | Datum a podpis: | [6 empty] | Razítko |  |  |  | Datum a podpis: |  |  |  | Razítko
REKAPITULACE OBJEKTŮ STAVBY
| Kód: | [6 empty] | 161_189
| Stavba: | [6 empty] | PD rekonstrukce kanalizace Porubská
| Místo: | [6 empty] | Děhylov | [6 empty] | Datum: |  | 22. 11. 2017
| Objednatel: | [6 empty] | Obec Děhylov | [6 empty] | Projektant: |  | HydroIdea, s.r.o. |  |  | Informatívní údaje z listů zakázek
| Zhotovitel: | [13 empty] | Zpracovatel: |  | Ing. Rostislav Fiala
| Kód |  |  |  | Objekt | [8 empty] | Cena bez DPH [CZK] |  |  |  | Cena s DPH [CZK] |  | z toho Ostat. náklady [CZK] | DPH [CZK] | Normohodiny [h] | DPH základní [CZK] | DPH snížená [CZK] | DPH základní přenesená [CZK] | DPH snížená přenesená [CZK] | Základna DPH základní | Základna DPH snížená | Základna DPH zákl. přenesená | Základna DPH sníž. přenesená | Základna DPH nulová
| 1) Náklady z rozpočtů | [12 empty] | 0 |  |  |  | 0 |  | 0 | 0 | 0 | 0 | 0 | 0 | 0 | 0 | 0 | 0 | 0 | 0 |  | D | 0 | ###NOIMPORT### | IMPORT | {d1ae0bc5-68ef-4597-a201-8f9b0d59f926} | {00000000-0000-0000-0000-000000000000}
/ |  | 00 |  |  |  | Vedlejší rozpočtové náklady | [7 empty] | 0 |  |  |  | 0 |  | 0 | 0 | 0 | 0 | 0 | 0 | 0 | 0 | 0 | 0 | 0 | 0 |  |  | 1 |  | IMPORT | {ace0bac5-55e8-41f7-9074-e772deb38df7} | {d1ae0bc5-68ef-4597-a201-8f9b0d59f926}
/ |  | SO 01 |  |  |  | Kanalizační stoka | [7 empty] | 0 |  |  |  | 0 |  | 0 | 0 | 0 | 0 | 0 | 0 | 0 | 0 | 0 | 0 | 0 | 0 |  |  | 1 |  | IMPORT | {78791bd5-ee7d-4ce8-9ed6-133db81ba360} | {d1ae0bc5-68ef-4597-a201-8f9b0d59f926}
/ |  | SO 02 |  |  |  | Vodovodní řad | [7 empty] | 0 |  |  |  | 0 |  | 0 | 0 | 0 | 0 | 0 | 0 | 0 | 0 | 0 | 0 | 0 | 0 |  |  | 1 |  | IMPORT | {01d38050-0a9a-404d-b326-45dd3ee8525b} | {d1ae0bc5-68ef-4597-a201-8f9b0d59f926}
| 2) Ostatní náklady ze souhrnného listu | [12 empty] | 0 |  |  |  | 0 |  | Procent. zadání [% nákladů rozpočtu] | Zařazení nákladů | DPH | DPH [CZK]
|  | Ostatní náklady | [11 empty] | 0 |  |  |  | 0 |  | 0% | stavební čast | základní | 0 | [12 empty] | OSTATNENAKLADY |  |  | 0 | 0 | 0 | 0 | 0 | 0 | 0 | 0 | 0 | 0 | 1 | 1 | x
|  | Vyplň vlastní | [11 empty] | 0 |  |  |  | 0 |  | 0% | stavební čast | základní | 0 | [12 empty] | OSTATNENAKLADYVLASTNE |  |  | 0 | 0 | 0 | 0 | 0 | 0 | 0 | 0 | 0 | 0 | 1 | 1
|  | Vyplň vlastní | [11 empty] | 0 |  |  |  | 0 |  | 0% | stavební čast | základní | 0 | [12 empty] | OSTATNENAKLADYVLASTNE |  |  | 0 | 0 | 0 | 0 | 0 | 0 | 0 | 0 | 0 | 0 | 1 | 1
|  | Vyplň vlastní | [11 empty] | 0 |  |  |  | 0 |  | 0% | stavební čast | základní | 0 | [12 empty] | OSTATNENAKLADYVLASTNE |  |  | 0 | 0 | 0 | 0 | 0 | 0 | 0 | 0 | 0 | 0 | 1 | 1
| Celkové náklady za stavbu 1) + 2) | [12 empty] | 0 |  |  |  | 0

## 00 - Vedlejší rozpočtové ...
| List obsahuje: |  | 1) Krycí list rozpočtu |  | 2) Rekapitulace rozpočtu |  |  | 3) Rozpočet |  |  | Zpět na list: | Rekapitulace stavby
optimalizováno pro tisk sestav ve formátu A4 - na výšku | [11 empty] | >> skryté sloupce << | [9 empty] | {ace0bac5-55e8-41f7-9074-e772deb38df7}
2
KRYCÍ LIST ROZPOČTU | [12 empty] | v --- níže se nacházejí doplnkové a pomocné údaje k sestavám --- v | [8 empty] | False
| Stavba: |  | PD rekonstrukce kanalizace Porubská
| Objekt: |  | 00 - Vedlejší rozpočtové náklady
| JKSO: | [7 empty] | CC-CZ:
| Místo: |  | Děhylov | [5 empty] | Datum: |  | 22. 11. 2017
| Objednatel: | [7 empty] | IČ:
|  | Obec Děhylov | [6 empty] | DIČ:
| Zhotovitel: | [7 empty] | IČ: |  | Vyplň údaj
|  | Vyplň údaj | [6 empty] | DIČ: |  | Vyplň údaj
| Projektant: | [7 empty] | IČ:
|  | HydroIdea, s.r.o. | [6 empty] | DIČ:
| Zpracovatel: | [7 empty] | IČ:
|  | Ing. Rostislav Fiala | [6 empty] | DIČ:
Poznámka:
| Náklady z rozpočtu | [7 empty] | 0
| Ostatní náklady | [7 empty] | 0
| Cena bez DPH | [7 empty] | 0
| DPH | základní | 21% | ze | 0 |  |  |  | 0
|  | snížená | 15% | ze | 0 |  |  |  | 0
|  | zákl. přenesená | 21% | ze | 0 |  |  |  | 0
|  | sníž. přenesená | 15% | ze | 0 |  |  |  | 0
|  | nulová | 0% | ze | 0 |  |  |  | 0
| Cena s DPH |  |  | v | CZK |  |  | 0
| Projektant |  |  |  |  | Zpracovatel
| Datum a podpis: |  |  | Razítko |  | Datum a podpis: |  |  |  | Razítko
| Objednavatel |  |  |  |  | Zhotovitel
| Datum a podpis: |  |  | Razítko |  | Datum a podpis: |  |  |  | Razítko
REKAPITULACE ROZPOČTU
Stavba: |  |  | PD rekonstrukce kanalizace Porubská
Objekt: |  |  | 00 - Vedlejší rozpočtové náklady
Místo: |  |  | Děhylov |  |  |  | Datum: |  | 22. 11. 2017
Objednatel: |  |  | Obec Děhylov |  |  |  | Projektant: |  | HydroIdea, s.r.o.
Zhotovitel: |  |  | Vyplň údaj |  |  |  | Zpracovatel: |  | Ing. Rostislav Fiala
Kód - Popis | [9 empty] | Cena celkem [CZK]
1) Náklady z rozpočtu | [9 empty] | 0 | [12 empty] | -1
| HSV - Suchovod | [8 empty] | 0
| VRN - Vedlejší rozpočtové náklady | [8 empty] | 0
2) Ostatní náklady | [9 empty] | 0 |  |  |  | DPH
| Zařízení staveniště | [8 empty] | 0 |  |  |  | základní | [12 empty] | VRN | 0 | 0 | 0 | 0 | 0 | 1
| Projektové práce | [8 empty] | 0 |  |  |  | základní | [12 empty] | VRN | 0 | 0 | 0 | 0 | 0 | 1
| Územní vlivy | [8 empty] | 0 |  |  |  | základní | [12 empty] | VRN | 0 | 0 | 0 | 0 | 0 | 1
| Provozní vlivy | [8 empty] | 0 |  |  |  | základní | [12 empty] | VRN | 0 | 0 | 0 | 0 | 0 | 1
| Jiné VRN | [8 empty] | 0 |  |  |  | základní | [12 empty] | VRN | 0 | 0 | 0 | 0 | 0 | 1
| Kompletační činnost | [8 empty] | 0 |  |  |  | základní | [12 empty] | KOMPLETACNA | 0 | 0 | 0 | 0 | 0 | 1
Celkové náklady za stavbu 1) + 2) | [7 empty] | 0
ROZPOČET
Stavba: |  |  | PD rekonstrukce kanalizace Porubská
Objekt: |  |  | 00 - Vedlejší rozpočtové náklady
Místo: |  |  | Děhylov |  |  |  | Datum: |  | 22. 11. 2017
Objednatel: |  |  | Obec Děhylov |  |  |  | Projektant: |  | HydroIdea, s.r.o.
Zhotovitel: |  |  | Vyplň údaj |  |  |  | Zpracovatel: |  | Ing. Rostislav Fiala
PČ | Typ | Kód | Popis |  |  | MJ | Množství | J.cena [CZK] |  | Cena celkem [CZK] |  |  | Poznámka | DPH | J. Nh [h] | Nh celkem [h] | J. hmotnost [t] | Hmotnost celkem [t] | J. suť [t] | Suť Celkem [t]
Náklady z rozpočtu | [9 empty] | 0 | [5 empty] | 0 |  | 0 |  | 0 |  | D | -1 | [10 empty] | 0
| HSV - Suchovod | [8 empty] | 0 | [5 empty] | 0 |  | 0 |  | 0 | 1 | D | 0 |  |  |  | ROZPOCET | [6 empty] | 0
1 | K | 871241211 | Montáž potrubí z PE100 SDR 11 otevřený výkop svařovaných elektrotvarovkou D 90 x 8,2 mm |  |  | m | 0 | 0 |  | 0 |  |  |  | základní |  | 0 | 0 | 0 | 0 | 0 | 4 | K | 1 |  |  |  | ROZPOCET | 0 | 0 | 0 | 0 | 0 | 1 | 0 | 4 | 2048579097
|  |  | 280,00 "dle výpisu kubatur a materiálu" |  |  |  | 280 | [14 empty] | VV | 1 | 2 | True | 1 | ROZPOCET
2 | M | VP403081W | Trubka dvouvrstvá PE 100 RC, SDR11 d90 x 8.2 mm, tyče 6 m |  |  | m | 0 | 0 |  | 0 |  |  |  | základní |  | 0 | 0.00214 | 0 | 0 | 0 | 8 | M | 1 |  |  |  | ROZPOCET | 0 | 0 | 0 | 0 | 0 | 1 | 0 | 4 | 1959533658
3 | K | 871161211-1 | Montáž potrubí z PE100 SDR 11 svařovaných elektrotvarovkou D 32 x 3,0 mm |  |  | m | 0 | 0 |  | 0 |  |  |  | základní |  | 0 | 0 | 0 | 0 | 0 | 4 | K | 1 |  |  |  | ROZPOCET | 0 | 0 | 0 | 0 | 0 | 1 | 0 | 4 | 1291066118
|  |  | 18,00 "dle výpisu materiálu" |  |  |  | 18 | [14 empty] | VV | 1 | 2 | True | 1 | ROZPOCET
4 | M | VP403033W | trubka dvouvrstvá PE 100 RC SafeTech RC voda SDR11 d32x3.0 100m |  |  | m | 0 | 0 |  | 0 |  |  |  | základní |  | 0 | 0.00028 | 0 | 0 | 0 | 8 | M | 1 |  |  |  | ROZPOCET | 0 | 0 | 0 | 0 | 0 | 1 | 0 | 4 | -1240019981
|  |  | trubka dvouvrstvá PE 100 RC, hladká; použití pro vodovody, modrá barva | [18 empty] | P | 1
5 | K | 877211126 | Materiál pro napojení přípojek D+ M |  |  | kus | 0 | 0 |  | 0 |  |  |  | základní |  | 0 | 0 | 0 | 0 | 0 | 4 | K | 1 |  |  |  | ROZPOCET | 0 | 0 | 0 | 0 | 0 | 1 | 0 | 4 | -1752227037
|  |  | mechanický navrtávací pás d90 uzavírací ventil pro d32 | [18 empty] | P | 1
6 | K | 877241101 | Montáž elektrospojek na potrubí z PE trub d 90 |  |  | kus | 0 | 0 |  | 0 |  |  |  | základní |  | 0 | 0 | 0 | 0 | 0 | 4 | K | 1 |  |  |  | ROZPOCET | 0 | 0 | 0 | 0 | 0 | 1 | 0 | 4 | 769504700
7 | M | 286159740 | elektrospojka SDR 11, PE 100, PN 16 d90 |  |  | kus | 0 | 0 |  | 0 |  |  |  | základní |  | 0 | 0.00039 | 0 | 0 | 0 | 8 | M | 1 |  |  |  | ROZPOCET | 0 | 0 | 0 | 0 | 0 | 1 | 0 | 4 | -1001588986
8 | K | 877241110 | Montáž elektrokolen 45° na potrubí z PE trub d 90 |  |  | kus | 0 | 0 |  | 0 |  |  |  | základní |  | 0 | 0 | 0 | 0 | 0 | 4 | K | 1 |  |  |  | ROZPOCET | 0 | 0 | 0 | 0 | 0 | 1 | 0 | 4 | -781246146
9 | M | 286149480 | elektrokoleno 45°, PE 100, PN 16, d 90 |  |  | kus | 0 | 0 |  | 0 |  |  |  | základní |  | 0 | 0.00056 | 0 | 0 | 0 | 8 | M | 1 |  |  |  | ROZPOCET | 0 | 0 | 0 | 0 | 0 | 1 | 0 | 4 | 1111447669
10 | K | 857242121-1 | Montáž ostatních tvarovek a příslušenství na vodovodním potrubí |  |  | kus | 0 | 0 |  | 0 |  |  |  | základní |  | 0 | 0 | 0 | 0 | 0 | 4 | K | 1 |  |  |  | ROZPOCET | 0 | 0 | 0 | 0 | 0 | 1 | 0 | 4 | 79821072
11 | M | 9.4.5.100 | spojka jištěná proti posunu "hrdlo-příruba" 9.4.5, DN 100 |  |  | ks | 0 | 0 |  | 0 |  |  |  | základní |  | 0 | 0.008 | 0 | 0 | 0 | 8 | M | 1 |  |  |  | ROZPOCET | 0 | 0 | 0 | 0 | 0 | 1 | 0 | 4 | -243930458
|  |  | 3 "dle výpisu kubatur a materiálu |  |  |  | 3 | [14 empty] | VV | 1 | 2 | True | 1 | ROZPOCET
12 | M | ATJ6007 | příruba pro PE, PVC potrubí jištěná DN80 d90, PN10/16 |  |  | ks | 0 | 0 |  | 0 |  |  |  | základní |  | 0 | 0.0043 | 0 | 0 | 0 | 8 | M | 1 |  |  |  | ROZPOCET | 0 | 0 | 0 | 0 | 0 | 1 | 0 | 4 | -475938217
|  |  | 3 "dle výpisu kubatur a materiálu |  |  |  | 3 | [14 empty] | VV | 1 | 2 | True | 1 | ROZPOCET
13 | M | 6400 | přechod přírubový,práškový epoxid, tl.250µm FFR-kus litinový délka 200 mm DN 100/80 mm |  |  | kus | 0 | 0 |  | 0 |  |  |  | základní |  | 0 | 0.0088 | 0 | 0 | 0 | 8 | M | 1 |  |  |  | ROZPOCET | 0 | 0 | 0 | 0 | 0 | 1 | 0 | 4 | -856374252
14 | K | MSF | Montáž mechanicých spojek fitinku do d63 |  |  | kus | 0 | 0 |  | 0 |  |  |  | základní |  | 0 | 0 | 0 | 0 | 0 | 4 | K | 1 |  |  |  | ROZPOCET | 0 | 0 | 0 | 0 | 0 | 1 | 0 | 4 | -532762366
15 | M | 2.1.100.32 | mechanická spojka D32 bezávitová přímá |  |  | kus | 0 | 0 |  | 0 |  |  |  | základní |  | 0 | 0.00107 | 0 | 0 | 0 | 8 | M | 1 |  |  |  | ROZPOCET | 0 | 0 | 0 | 0 | 0 | 1 | 0 | 4 | 983040314
|  |  | 18 "propojení na potrubí přípojek |  |  |  | 18 | [14 empty] | VV | 1 | 2 | True | 1 | ROZPOCET
16 | K | 891241111 | Montáž vodovodních šoupátek otevřený výkop DN 80 |  |  | kus | 0 | 0 |  | 0 |  |  |  | základní |  | 0 | 0.0008 | 0 | 0 | 0 | 4 | K | 1 |  |  |  | ROZPOCET | 0 | 0 | 0 | 0 | 0 | 1 | 0 | 4 | -1659710794
17 | M | 7816044 | přírubové šoupátko DN80, stavební délka 280 mm, PN16 |  |  | kus | 0 | 0 |  | 0 |  |  |  | základní |  | 0 | 0.018 | 0 | 0 | 0 | 8 | M | 1 |  |  |  | ROZPOCET | 0 | 0 | 0 | 0 | 0 | 1 | 0 | 4 | 557383400
|  |  | 3,0 |  |  |  | 3 | [14 empty] | VV | 1 | 2 | True | 1 | ROZPOCET
18 | M | 161331 | kolo ruční pro DN80 |  |  | kus | 0 | 0 |  | 0 |  |  |  | základní |  | 0 | 0.00064 | 0 | 0 | 0 | 8 | M | 1 |  |  |  | ROZPOCET | 0 | 0 | 0 | 0 | 0 | 1 | 0 | 4 | -1103380811
|  |  | Kolo ruční D175 pro VENTEX DN 150 a šoupě EURO 20 DN 65-80, vč. šroubu s podložkou | [18 empty] | P | 1
19 | K | 230032029 | Montáž přírubových spojů do PN16 DN80 |  |  | kus | 0 | 0 |  | 0 |  |  |  | základní |  | 0 | 0 | 0 | 0 | 0 | 4 | K | 1 |  |  |  | ROZPOCET | 0 | 0 | 0 | 0 | 0 | 1 | 0 | 4 | 1874552361
20 | M | R-1092-280-16 | souprava pro spojení přírubových tvarovek DN80, PN16 dle ČSN EN 1092-2 (šrouby, matice, podložky, těsnění) |  |  | kus | 0 | 0 |  | 0 |  |  |  | základní |  | 0 | 0.0016 | 0 | 0 | 0 | 8 | M | 1 |  |  |  | ROZPOCET | 0 | 0 | 0 | 0 | 0 | 1 | 0 | 4 | 531222372
21 | M | G-ST-80 | mezipřírubové těsnění s OC vložkou pro příruby DN80, PN16 |  |  | kus | 0 | 0 |  | 0 |  |  |  | základní |  | 0 | 0.00013 | 0 | 0 | 0 | 8 | M | 1 |  |  |  | ROZPOCET | 0 | 0 | 0 | 0 | 0 | 1 | 0 | 4 | -1329229154
22 | K | 230032030 | Montáž přírubových spojů do PN 16 DN 100 |  |  | kus | 0 | 0 |  | 0 |  |  |  | základní |  | 0 | 0 | 0 | 0 | 0 | 4 | K | 1 |  |  |  | ROZPOCET | 0 | 0 | 0 | 0 | 0 | 1 | 0 | 4 | -585207139
23 | M | D-5.1-DN100 | souprava pro spojení přírubových tvarovek DN100, PN16 dle ČSN EN 1092-2 (šrouby, matice, podložky, těsnění) |  |  | kus | 0 | 0 |  | 0 |  |  |  | základní |  | 0 | 0.0016 | 0 | 0 | 0 | 8 | M | 1 |  |  |  | ROZPOCET | 0 | 0 | 0 | 0 | 0 | 1 | 0 | 4 | 2072230629
|  |  | 3 "dle výpisu kubatur a materiálu" |  |  |  | 3 | [14 empty] | VV | 1 | 2 | True | 1 | ROZPOCET
24 | M | G-ST-100 | mezipřírubové těsnění s OC vložkou pro příruby DN100, PN16 |  |  | kus | 0 | 0 |  | 0 |  |  |  | základní |  | 0 | 0.00014 | 0 | 0 | 0 | 8 | M | 1 |  |  |  | ROZPOCET | 0 | 0 | 0 | 0 | 0 | 1 | 0 | 4 | 969156738
25 | K | 892353122 | Proplach a dezinfekce vodovodního potrubí DN 150 nebo 200 |  |  | m | 0 | 0 |  | 0 |  |  |  | základní |  | 0 | 0 | 0 | 0 | 0 | 4 | K | 1 |  |  |  | ROZPOCET | 0 | 0 | 0 | 0 | 0 | 1 | 0 | 4 | 616489318
26 | K | 722170807-1 | Demontáž potrubí suchovodu |  |  | m | 0 | 0 |  | 0 |  |  |  | základní |  | 0 | 0 | 0 | 0.00032 | 0 | 4 | K | 1 |  |  |  | ROZPOCET | 0 | 0 | 0 | 0 | 0 | 1 | 0 | 4 | -33951325
27 | K | ZBR | Rozbor pitné vody krácený |  |  | kus | 0 | 0 |  | 0 |  |  |  | základní |  | 0 | 0 | 0 | 0 | 0 | 4 | K | 1 |  |  |  | ROZPOCET | 0 | 0 | 0 | 0 | 0 | 1 | 0 | 4 | -2039870746
| VRN - Vedlejší rozpočtové náklady | [8 empty] | 0 | [5 empty] | 0 |  | 0 |  | 0 | 5 | D | 0 |  |  |  | ROZPOCET | [6 empty] | 0
28 | K | SMVAKR1 | Manipulace na vodovodní síti |  |  | k.pl. | 0 | 0 |  | 0 |  |  |  | základní |  | 0 | 0 | 0 | 0 | 0 | 4 | K | 1 |  |  |  | ROZPOCET | 0 | 0 | 0 | 0 | 0 | 1 | 0 | 4 | 1794503326
29 | K | R_001 | Zřízení informační tabule |  |  | kpl. | 1 | 0 |  | 0 |  |  |  | základní |  | 0 | 0 | 0 | 0 | 0 | 4 | K | 1 |  |  |  | ROZPOCET | 0 | 0 | 0 | 0 | 0 | 1 | 0 | 4 | -847484584
30 | K | 049103000 | Aktualizace vyjádření správců sítí |  |  | kpl. | 1 | 0 |  | 0 |  |  |  | základní |  | 0 | 0 | 0 | 0 | 0 | 4 | K | 1 |  |  |  | ROZPOCET | 0 | 0 | 0 | 0 | 0 | 1 | 0 | 4 | 1231914628
31 | K | 460010025 | Vytyčení trasy inženýrských sítí v zastavěném prostoru |  |  | kpl. | 1 | 0 |  | 0 |  |  |  | základní |  | 0 | 0 | 0 | 0 | 0 | 4 | K | 1 |  |  |  | ROZPOCET | 0 | 0 | 0 | 0 | 0 | 1 | 0 | 4 | 939100067
32 | K | 460010025-1 | Vytyčení stavby |  |  | kpl. | 1 | 0 |  | 0 |  |  |  | základní |  | 0 | 0 | 0 | 0 | 0 | 4 | K | 1 |  |  |  | ROZPOCET | 0 | 0 | 0 | 0 | 0 | 1 | 0 | 4 | -6709053
33 | K | R_002 | Projednání přepojení přípojek s vlastníky včetně jejich převzetí vlastníky |  |  | kpl. | 1 | 0 |  | 0 |  |  |  | základní |  | 0 | 0 | 0 | 0 | 0 | 4 | K | 1 |  |  |  | ROZPOCET | 0 | 0 | 0 | 0 | 0 | 1 | 0 | 4 | -728454002
34 | K | 013203000 | Fotodokumentace |  |  | kpl. | 1 | 0 |  | 0 |  |  |  | základní |  | 0 | 0 | 0 | 0 | 0 | 4 | K | 1 |  |  |  | ROZPOCET | 0 | 0 | 0 | 0 | 0 | 1 | 0 | 4 | 2004816287
35 | K | 030001000 | Zařízení staveniště |  |  | kpl. | 1 | 0 |  | 0 |  |  |  | základní |  | 0 | 0 | 0 | 0 | 0 | 4 | K | 1 |  |  |  | ROZPOCET | 0 | 0 | 0 | 0 | 0 | 1 | 0 | 4 | -95690446
36 | K | 034403000 | Dočasné dopravní značení |  |  | kpl. | 1 | 0 |  | 0 |  |  |  | základní |  | 0 | 0 | 0 | 0 | 0 | 4 | K | 1 |  |  |  | ROZPOCET | 0 | 0 | 0 | 0 | 0 | 1 | 0 | 4 | 764633898
|  |  | zahrnuje:, - aktualizaci projektu dočasného dopravního značení, - osazení, údržbu a demontáž dopravního značení | [18 empty] | P | 1
37 | K | 034203000 | Oplocení staveniště |  |  | kpl. | 1 | 0 |  | 0 |  |  |  | základní |  | 0 | 0 | 0 | 0 | 0 | 4 | K | 1 |  |  |  | ROZPOCET | 0 | 0 | 0 | 0 | 0 | 1 | 0 | 4 | 1034174827
38 | K | 032903000 | Čištění komunikací (průběžné) |  |  | kpl. | 1 | 0 |  | 0 |  |  |  | základní |  | 0 | 0 | 0 | 0 | 0 | 4 | K | 1 |  |  |  | ROZPOCET | 0 | 0 | 0 | 0 | 0 | 1 | 0 | 4 | 1944819665
39 | K | 043002000-1 | Zkoušky hutnění |  |  | kpl. | 1 | 0 |  | 0 |  |  |  | základní |  | 0 | 0 | 0 | 0 | 0 | 4 | K | 1 |  |  |  | ROZPOCET | 0 | 0 | 0 | 0 | 0 | 1 | 0 | 4 | -1104757476
|  |  | Součástí položky jsou:, - zkoušky hutnění obsypů, zásypů a podkladních vrstev zpevněných ploch v rozsahu dle PD, | [18 empty] | P | 1
40 | K | 012303000k | Geodetické zaměření skutečného provedení stavby-kanalizace |  |  | kpl. | 1 | 0 |  | 0 |  |  |  | základní |  | 0 | 0 | 0 | 0 | 0 | 4 | K | 1 |  |  |  | ROZPOCET | 0 | 0 | 0 | 0 | 0 | 1 | 0 | 4 | 1877668229
41 | K | 012303000v | Geodetické zaměření skutečného provedení stavby-vodovod |  |  | kpl. | 0 | 0 |  | 0 |  |  |  | základní |  | 0 | 0 | 0 | 0 | 0 | 4 | K | 1 |  |  |  | ROZPOCET | 0 | 0 | 0 | 0 | 0 | 1 | 0 | 4 | -2071840251
42 | K | 013254000 | Dokumentace skutečného provedení stavby |  |  | kpl. | 1 | 0 |  | 0 |  |  |  | základní |  | 0 | 0 | 0 | 0 | 0 | 4 | K | 1 |  |  |  | ROZPOCET | 0 | 0 | 0 | 0 | 0 | 1 | 0 | 4 | 1364564674
| VP - Vícepráce | [8 empty] | 0 | [11 empty] | D | 0 |  |  |  | PN | [6 empty] | 0

## SO 01 - Kanalizační stoka
| List obsahuje: |  | 1) Krycí list rozpočtu |  | 2) Rekapitulace rozpočtu |  |  | 3) Rozpočet |  |  | Zpět na list: | Rekapitulace stavby
optimalizováno pro tisk sestav ve formátu A4 - na výšku | [11 empty] | >> skryté sloupce << | [9 empty] | {78791bd5-ee7d-4ce8-9ed6-133db81ba360}
2
KRYCÍ LIST ROZPOČTU | [12 empty] | v --- níže se nacházejí doplnkové a pomocné údaje k sestavám --- v | [8 empty] | False
| Stavba: |  | PD rekonstrukce kanalizace Porubská
| Objekt: |  | SO 01 - Kanalizační stoka
| JKSO: | [7 empty] | CC-CZ:
| Místo: |  | Děhylov | [5 empty] | Datum: |  | 22. 11. 2017
| Objednatel: | [7 empty] | IČ:
|  | Obec Děhylov | [6 empty] | DIČ:
| Zhotovitel: | [7 empty] | IČ: |  | Vyplň údaj
|  | Vyplň údaj | [6 empty] | DIČ: |  | Vyplň údaj
| Projektant: | [7 empty] | IČ:
|  | HydroIdea, s.r.o. | [6 empty] | DIČ:
| Zpracovatel: | [7 empty] | IČ:
|  | Ing. Rostislav Fiala | [6 empty] | DIČ:
Poznámka:
| Náklady z rozpočtu | [7 empty] | 0
| Ostatní náklady | [7 empty] | 0
| Cena bez DPH | [7 empty] | 0
| DPH | základní | 21% | ze | 0 |  |  |  | 0
|  | snížená | 15% | ze | 0 |  |  |  | 0
|  | zákl. přenesená | 21% | ze | 0 |  |  |  | 0
|  | sníž. přenesená | 15% | ze | 0 |  |  |  | 0
|  | nulová | 0% | ze | 0 |  |  |  | 0
| Cena s DPH |  |  | v | CZK |  |  | 0
| Projektant |  |  |  |  | Zpracovatel
| Datum a podpis: |  |  | Razítko |  | Datum a podpis: |  |  |  | Razítko
| Objednavatel |  |  |  |  | Zhotovitel
| Datum a podpis: |  |  | Razítko |  | Datum a podpis: |  |  |  | Razítko
REKAPITULACE ROZPOČTU
Stavba: |  |  | PD rekonstrukce kanalizace Porubská
Objekt: |  |  | SO 01 - Kanalizační stoka
Místo: |  |  | Děhylov |  |  |  | Datum: |  | 22. 11. 2017
Objednatel: |  |  | Obec Děhylov |  |  |  | Projektant: |  | HydroIdea, s.r.o.
Zhotovitel: |  |  | Vyplň údaj |  |  |  | Zpracovatel: |  | Ing. Rostislav Fiala
Kód - Popis | [9 empty] | Cena celkem [CZK]
1) Náklady z rozpočtu | [9 empty] | 0 | [12 empty] | -1
| HSV - Práce a dodávky HSV | [8 empty] | 0
| 1 - Zemní práce | [8 empty] | 0
| 4 - Vodorovné konstrukce | [8 empty] | 0
| 5 - Komunikace pozemní | [8 empty] | 0
| 8 - Trubní vedení | [8 empty] | 0
| 9 - Ostatní konstrukce a práce, bourání | [8 empty] | 0
| 997 - Přesun sutě | [8 empty] | 0
| 998 - Přesun hmot | [8 empty] | 0
2) Ostatní náklady | [9 empty] | 0 |  |  |  | DPH
| Zařízení staveniště | [8 empty] | 0 |  |  |  | základní | [12 empty] | VRN | 0 | 0 | 0 | 0 | 0 | 1
| Projektové práce | [8 empty] | 0 |  |  |  | základní | [12 empty] | VRN | 0 | 0 | 0 | 0 | 0 | 1
| Územní vlivy | [8 empty] | 0 |  |  |  | základní | [12 empty] | VRN | 0 | 0 | 0 | 0 | 0 | 1
| Provozní vlivy | [8 empty] | 0 |  |  |  | základní | [12 empty] | VRN | 0 | 0 | 0 | 0 | 0 | 1
| Jiné VRN | [8 empty] | 0 |  |  |  | základní | [12 empty] | VRN | 0 | 0 | 0 | 0 | 0 | 1
| Kompletační činnost | [8 empty] | 0 |  |  |  | základní | [12 empty] | KOMPLETACNA | 0 | 0 | 0 | 0 | 0 | 1
Celkové náklady za stavbu 1) + 2) | [7 empty] | 0
ROZPOČET
Stavba: |  |  | PD rekonstrukce kanalizace Porubská
Objekt: |  |  | SO 01 - Kanalizační stoka
Místo: |  |  | Děhylov |  |  |  | Datum: |  | 22. 11. 2017
Objednatel: |  |  | Obec Děhylov |  |  |  | Projektant: |  | HydroIdea, s.r.o.
Zhotovitel: |  |  | Vyplň údaj |  |  |  | Zpracovatel: |  | Ing. Rostislav Fiala
PČ | Typ | Kód | Popis |  |  | MJ | Množství | J.cena [CZK] |  | Cena celkem [CZK] |  |  | Poznámka | DPH | J. Nh [h] | Nh celkem [h] | J. hmotnost [t] | Hmotnost celkem [t] | J. suť [t] | Suť Celkem [t]
Náklady z rozpočtu | [9 empty] | 0 | [5 empty] | 0 |  | 981.4711 |  | 114.48 |  | D | -1 | [10 empty] | 0
| HSV - Práce a dodávky HSV | [8 empty] | 0 | [5 empty] | 0 |  | 981.4711 |  | 114.48 | 1 | D | 0 |  |  |  | ROZPOCET | [6 empty] | 0
| 1 - Zemní práce | [8 empty] | 0 | [5 empty] | 0 |  | 868.2282 |  | 114.48 | 1 | D | 1 |  |  |  | ROZPOCET | [6 empty] | 0
1 | K | 919735113 | Řezání stávajícího živičného krytu hl do 150 mm |  |  | m | 215 | 0 |  | 0 |  |  |  | základní |  | 0 | 0 | 0 | 0 | 0 | 4 | K | 2 |  |  |  | ROZPOCET | 0 | 0 | 0 | 0 | 0 | 1 | 0 | 4 | -2061615349
|  |  | 215,00 "dle výpisu kubatur a materiálu" |  |  |  | 215 | [14 empty] | VV | 2 | 2 | True | 1 | ROZPOCET
2 | K | 113154123 | Frézování živičného krytu tl 50 mm pruh š 1 m pl do 500 m2 bez překážek v trase |  |  | m2 | 135 | 0 |  | 0 |  |  |  | základní |  | 0 | 5e-05 | 0.00675 | 0.128 | 17.28 | 4 | K | 2 |  |  |  | ROZPOCET | 0 | 0 | 0 | 0 | 0 | 1 | 0 | 4 | -496390329
|  |  | 135,00 "dle výpisu kubatur a materiálu" |  |  |  | 135 | [14 empty] | VV | 2 | 2 | True | 1 | ROZPOCET
3 | K | 113107182 | Odstranění podkladu pl přes 50 do 200 m2 živičných tl 100 mm |  |  | m2 | 135 | 0 |  | 0 |  |  |  | základní |  | 0 | 0 | 0 | 0.22 | 29.7 | 4 | K | 2 |  |  |  | ROZPOCET | 0 | 0 | 0 | 0 | 0 | 1 | 0 | 4 | 541598153
|  |  | 135,00 "dle výpisu kubatur a materiálu" |  |  |  | 135 | [14 empty] | VV | 2 | 2 | True | 1 | ROZPOCET
4 | K | 113107153 | Odstranění podkladu pl přes 50 do 200 m2 z kameniva těženého tl 300 mm |  |  | m2 | 135 | 0 |  | 0 |  |  |  | základní |  | 0 | 0 | 0 | 0.5 | 67.5 | 4 | K | 2 |  |  |  | ROZPOCET | 0 | 0 | 0 | 0 | 0 | 1 | 0 | 4 | -256816224
|  |  | 135,0 "dle výpisu kubatur a materiálu" |  |  |  | 135 | [14 empty] | VV | 2 | 2 | True | 1 | ROZPOCET
5 | K | 132201202 | Hloubení rýh š do 2000 mm v hornině tř. 3 objemu do 1000 m3 |  |  | m3 | 270 | 0 |  | 0 |  |  |  | základní |  | 0 | 0 | 0 | 0 | 0 | 4 | K | 2 |  |  |  | ROZPOCET | 0 | 0 | 0 | 0 | 0 | 1 | 0 | 4 | 141045121
|  |  | 540,00/2 "výkop uvažován z 1/2 v hornině tř.III a 1/2 v tř. IV bez výměných vrstev ve zp.plochách - dle výpisu kubatur a materiálu" |  |  |  | 270 | [14 empty] | VV | 2 | 2 | True | 1 | ROZPOCET
6 | K | 132201209 | Příplatek za lepivost k hloubení rýh š do 2000 mm v hornině tř. 3 |  |  | m3 | 270 | 0 |  | 0 |  |  |  | základní |  | 0 | 0 | 0 | 0 | 0 | 4 | K | 2 |  |  |  | ROZPOCET | 0 | 0 | 0 | 0 | 0 | 1 | 0 | 4 | 1664217711
7 | K | 132301202 | Hloubení rýh š do 2000 mm v hornině tř. 4 objemu do 1000 m3 |  |  | m3 | 270 | 0 |  | 0 |  |  |  | základní |  | 0 | 0 | 0 | 0 | 0 | 4 | K | 2 |  |  |  | ROZPOCET | 0 | 0 | 0 | 0 | 0 | 1 | 0 | 4 | -1598711967
8 | K | 132301209 | Příplatek za lepivost k hloubení rýh š do 2000 mm v hornině tř. 4 |  |  | m3 | 270 | 0 |  | 0 |  |  |  | základní |  | 0 | 0 | 0 | 0 | 0 | 4 | K | 2 |  |  |  | ROZPOCET | 0 | 0 | 0 | 0 | 0 | 1 | 0 | 4 | -954845260
9 | K | 132232201 | Hloubení rýh do 10 m3 ručně šířky do 2 m v soudržné hornině tř. 3 při překopech inž sítí |  |  | m3 | 2.7 | 0 |  | 0 |  |  |  | základní |  | 0 | 0 | 0 | 0 | 0 | 4 | K | 2 |  |  |  | ROZPOCET | 0 | 0 | 0 | 0 | 0 | 1 | 0 | 4 | -502117365
|  |  | (18*0,300)/2 "počet křížení 41, 0,35 m3/1 křížení-dle podélného profilu kanalizace" |  |  |  | 2.7 | [14 empty] | VV | 2 | 2 | True | 1 | ROZPOCET
10 | K | 132232209 | Příplatek za lepivost, hloubení rýh do 10 m3 ručně šíře do 2 m v hornině tř. 3 při překopech sítí |  |  | m3 | 2.7 | 0 |  | 0 |  |  |  | základní |  | 0 | 0 | 0 | 0 | 0 | 4 | K | 2 |  |  |  | ROZPOCET | 0 | 0 | 0 | 0 | 0 | 1 | 0 | 4 | -1548812511
11 | K | 132332201 | Hloubení rýh do 10 m3 ručně šířky do 2 m v soudržné hornině tř. 4 při překopech inž sítí |  |  | m3 | 2.7 | 0 |  | 0 |  |  |  | základní |  | 0 | 0 | 0 | 0 | 0 | 4 | K | 2 |  |  |  | ROZPOCET | 0 | 0 | 0 | 0 | 0 | 1 | 0 | 4 | -477467754
|  |  | (18*0,300)/2 "počet křížení 41, 0,35 m3/1 křížení-dle podélného profilu kanalizace" |  |  |  | 2.7 | [14 empty] | VV | 2 | 2 | True | 1 | ROZPOCET
12 | K | 132332209 | Příplatek za lepivost, hloubení rýh do 10 m3 ručně šíře do 2 m v hornině tř. 4 při překopech sítí |  |  | m3 | 2.7 | 0 |  | 0 |  |  |  | základní |  | 0 | 0 | 0 | 0 | 0 | 4 | K | 2 |  |  |  | ROZPOCET | 0 | 0 | 0 | 0 | 0 | 1 | 0 | 4 | 987645468
13 | K | 161101101 | Svislé přemístění výkopku z horniny tř. 1 až 4 hl výkopu do 2,5 m |  |  | m3 | 540 | 0 |  | 0 |  |  |  | základní |  | 0 | 0 | 0 | 0 | 0 | 4 | K | 2 |  |  |  | ROZPOCET | 0 | 0 | 0 | 0 | 0 | 1 | 0 | 4 | 1442624783
|  |  | 540,00 "vykopaná zemina k odvozu-dle výpisu kubatur" |  |  |  | 540 | [14 empty] | VV | 2 | 2 | True | 1 | ROZPOCET
14 | K | 162701105 | Vodorovné přemístění do 10000 m výkopku/sypaniny z horniny tř. 1 až 4 |  |  | m3 | 540 | 0 |  | 0 |  |  |  | základní |  | 0 | 0 | 0 | 0 | 0 | 4 | K | 2 |  |  |  | ROZPOCET | 0 | 0 | 0 | 0 | 0 | 1 | 0 | 4 | 1560795168
|  |  | odvoz na skádku zemin v Ludgeřovicích | [18 empty] | P | 2
15 | K | 161000001 | Poplatek za uložení na skládce - zemina, vytlačená kubatura |  |  | t | 972 | 0 |  | 0 |  |  |  | základní |  | 0 | 0 | 0 | 0 | 0 | 4 | K | 2 |  |  |  | ROZPOCET | 0 | 0 | 0 | 0 | 0 | 1 | 0 | 4 | -1980402392
|  |  | skládka Zárubek do 10 km" | [18 empty] | P | 2
16 | K | 151101101 | Zřízení příložného pažení a rozepření stěn rýh hl do 2 m |  |  | m2 | 1037.4 | 0 |  | 0 |  |  |  | základní |  | 0 | 0.00084 | 0.87142 | 0 | 0 | 4 | K | 2 |  |  |  | ROZPOCET | 0 | 0 | 0 | 0 | 0 | 1 | 0 | 4 | 2047531275
|  |  | 1,90*273,00*2 "prům. hl. x délka výkopu x 2" |  |  |  | 1037.4 | [14 empty] | VV | 2 | 2 | True | 1 | ROZPOCET
17 | K | 151101111 | Odstranění příložného pažení a rozepření stěn rýh hl do 2 m |  |  | m2 | 1037.4 | 0 |  | 0 |  |  |  | základní |  | 0 | 0 | 0 | 0 | 0 | 4 | K | 2 |  |  |  | ROZPOCET | 0 | 0 | 0 | 0 | 0 | 1 | 0 | 4 | -1038675342
18 | K | 175101101 | Obsypání potrubí bez prohození sypaniny z hornin tř. 1 až 4 uloženým do 3 m od kraje výkopu |  |  | m3 | 186.7 | 0 |  | 0 |  |  |  | základní |  | 0 | 0 | 0 | 0 | 0 | 4 | K | 2 |  |  |  | ROZPOCET | 0 | 0 | 0 | 0 | 0 | 1 | 0 | 4 | 1935288577
|  |  | 186,70 "dle výpisu kubatur a materiálu" |  |  |  | 186.7 | [14 empty] | VV | 2 | 2 | True | 1 | ROZPOCET
19 | M | 583439320 | přírodní kamenivo drcené (štěrkodrť), frakce 16-32 |  |  | t | 354.73 | 0 |  | 0 |  |  |  | základní |  | 0 | 1 | 354.73 | 0 | 0 | 8 | M | 2 |  |  |  | ROZPOCET | 0 | 0 | 0 | 0 | 0 | 1 | 0 | 4 | -291408115
|  |  | v rámci obsypu nesmí býti použito: popílek, hlušina (haldovina), struska a recykláty | [18 empty] | P | 2
20 | K | 174101101-1 | Zásyp jam, šachet rýh nebo kolem objektů sypaninou se zhutněním |  |  | m3 | 269.8 | 0 |  | 0 |  |  |  | základní |  | 0 | 0 | 0 | 0 | 0 | 4 | K | 2 |  |  |  | ROZPOCET | 0 | 0 | 0 | 0 | 0 | 1 | 0 | 4 | 350455882
|  |  | 269,80 "dle výpisu kubatur a materiálu" |  |  |  | 269.8 | [14 empty] | VV | 2 | 2 | True | 1 | ROZPOCET
21 | M | 583439590 | přírodní kamenivo drcené (štěrkodrť) frakce 0-63 |  |  | t | 512.62 | 0 |  | 0 |  |  |  | základní |  | 0 | 1 | 512.62 | 0 | 0 | 8 | M | 2 |  |  |  | ROZPOCET | 0 | 0 | 0 | 0 | 0 | 1 | 0 | 4 | -273312049
|  |  | v rámci zásypu nesmí býti použito: popílek, hlušina (haldovina), struska a recykláty | [18 empty] | P | 2
| 4 - Vodorovné konstrukce | [8 empty] | 0 | [5 empty] | 0 |  | 0.026544 |  | 0 | 1 | D | 1 |  |  |  | ROZPOCET | [6 empty] | 0
22 | K | 451572111 | Lože pod potrubí otevřený výkop z kameniva drobného 0-4 mm |  |  | m3 | 31.7 | 0 |  | 0 |  |  |  | základní |  | 0 | 0 | 0 | 0 | 0 | 4 | K | 2 |  |  |  | ROZPOCET | 0 | 0 | 0 | 0 | 0 | 1 | 0 | 4 | 24716776
|  |  | 31,70 "dle výpisu kubatur a materiálu" |  |  |  | 31.7 | [14 empty] | VV | 2 | 2 | True | 1 | ROZPOCET
23 | K | 452311121 | Podkladní desky z betonu prostého tř. C 8/10 otevřený výkop |  |  | m3 | 1.6 | 0 |  | 0 |  |  |  | základní |  | 0 | 0 | 0 | 0 | 0 | 4 | K | 2 |  |  |  | ROZPOCET | 0 | 0 | 0 | 0 | 0 | 1 | 0 | 4 | 652323323
|  |  | 1,60 "podkladní beton pod šachty-dle výpisu kubatur a materiálu" |  |  |  | 1.6 | [14 empty] | VV | 2 | 2 | True | 1 | ROZPOCET
24 | K | 452351101 | Bednění podkladních desek nebo bloků nebo sedlového lože otevřený výkop |  |  | m2 | 4.2 | 0 |  | 0 |  |  |  | základní |  | 0 | 0.00632 | 0.026544 | 0 | 0 | 4 | K | 2 |  |  |  | ROZPOCET | 0 | 0 | 0 | 0 | 0 | 1 | 0 | 4 | -500989136
|  |  | (1,5*0,1*4)*7 "podkladní desky pro šachty-7 ks" |  |  |  | 4.2 | [14 empty] | VV | 2 | 2 | True | 1 | ROZPOCET
| 5 - Komunikace pozemní | [8 empty] | 0 | [5 empty] | 0 |  | 75.5838 |  | 0 | 1 | D | 1 |  |  |  | ROZPOCET | [6 empty] | 0
25 | K | 564851111-1 | Podklad ze štěrkodrtě ŠD, fr. 0-63 mm, tl 150 mm |  |  | m2 | 135 | 0 |  | 0 |  |  |  | základní |  | 0 | 0.27994 | 37.7919 | 0 | 0 | 4 | K | 2 |  |  |  | ROZPOCET | 0 | 0 | 0 | 0 | 0 | 1 | 0 | 4 | 827103874
|  |  | 135,00 "dle výpisu kubatur a materiálu" |  |  |  | 135 | [14 empty] | VV | 2 | 2 | True | 1 | ROZPOCET
26 | K | 564851111 | Podklad ze štěrkodrtě ŠD, fr. 0-32 mm, tl 150 mm |  |  | m2 | 135 | 0 |  | 0 |  |  |  | základní |  | 0 | 0.27994 | 37.7919 | 0 | 0 | 4 | K | 2 |  |  |  | ROZPOCET | 0 | 0 | 0 | 0 | 0 | 1 | 0 | 4 | -15124563
27 | K | 565135111 | Asfaltový beton vrstva podkladní ACP 16 (obalované kamenivo OKS) tl 50 mm š do 3 m |  |  | m2 | 135 | 0 |  | 0 |  |  |  | základní |  | 0 | 0 | 0 | 0 | 0 | 4 | K | 2 |  |  |  | ROZPOCET | 0 | 0 | 0 | 0 | 0 | 1 | 0 | 4 | 1693149785
28 | K | 577145132 | Asfaltový beton vrstva ložní ACL 16 (ABH) tl 50 mm š do 3 m z modifikovaného asfaltu |  |  | m2 | 135 | 0 |  | 0 |  |  |  | základní |  | 0 | 0 | 0 | 0 | 0 | 4 | K | 2 |  |  |  | ROZPOCET | 0 | 0 | 0 | 0 | 0 | 1 | 0 | 4 | -1938639980
29 | K | 577144211 | Asfaltový beton vrstva obrusná ACO 11 (ABS) tř. II tl 50 mm š do 3 m z nemodifikovaného asfaltu |  |  | m2 | 135 | 0 |  | 0 |  |  |  | základní |  | 0 | 0 | 0 | 0 | 0 | 4 | K | 2 |  |  |  | ROZPOCET | 0 | 0 | 0 | 0 | 0 | 1 | 0 | 4 | -1463462692
|  |  | Oprava povrchů je uvažována jen pro stoku S1 a část stoky S2, zbylé budou opraveny v rámci související stavby "Oprava komunikace v ul. Přívozská" | [18 empty] | P | 2
30 | K | 573191111 | Infiltrační postřik kationaktivní v množství emulzí 1 kg/m2 |  |  | m2 | 135 | 0 |  | 0 |  |  |  | základní |  | 0 | 0 | 0 | 0 | 0 | 4 | K | 2 |  |  |  | ROZPOCET | 0 | 0 | 0 | 0 | 0 | 1 | 0 | 4 | 2074356343
31 | K | 573211111 | Postřik živičný spojovací z asfaltu v množství do 0,70 kg/m2 |  |  | m2 | 270 | 0 |  | 0 |  |  |  | základní |  | 0 | 0 | 0 | 0 | 0 | 4 | K | 2 |  |  |  | ROZPOCET | 0 | 0 | 0 | 0 | 0 | 1 | 0 | 4 | -1290747297
32 | K | 599141111 | Vyplnění spár mezi silničními dílci živičnou zálivkou |  |  | m | 215 | 0 |  | 0 |  |  |  | základní |  | 0 | 0 | 0 | 0 | 0 | 4 | K | 2 |  |  |  | ROZPOCET | 0 | 0 | 0 | 0 | 0 | 1 | 0 | 4 | -865768673
|  |  | 215,00 "dle výpisu kubatur a materiálu" |  |  |  | 215 | [14 empty] | VV | 2 | 2 | True | 1 | ROZPOCET
| 8 - Trubní vedení | [8 empty] | 0 | [5 empty] | 0 |  | 37.6326 |  | 0 | 1 | D | 1 |  |  |  | ROZPOCET | [6 empty] | 0
33 | K | 871420320r | Montáž kanalizačního potrubí hladkého plnostěnného SN16 z polypropylenu DN500 |  |  | m | 273 | 0 |  | 0 |  |  |  | základní |  | 0 | 3e-05 | 0.00819 | 0 | 0 | 4 | K | 2 |  |  |  | ROZPOCET | 0 | 0 | 0 | 0 | 0 | 1 | 0 | 4 | 1748677410
34 | M | M16-500/6 | trubka kanalizační hladká DN500, PP, SN16 |  |  | m | 273 | 0 |  | 0 |  |  |  | základní |  | 0 | 0.114 | 31.122 | 0 | 0 | 8 | M | 2 |  |  |  | ROZPOCET | 0 | 0 | 0 | 0 | 0 | 1 | 0 | 4 | 1482946879
|  |  | Systém pro gravitační venkovní kanalizace, potrubí hladké, materiál plast PP, spojování pomocí přesuvného dvojitého hrdla a těsnícího kroužku | [18 empty] | P | 2
|  |  | 273,00 "dle výpisu materiálu a kubatur" |  |  |  | 273 | [14 empty] | VV | 2 | 2 | True | 1 | ROZPOCET
35 | K | 871350310 | Montáž kanalizačního potrubí hladkého plnostěnného SN10 z polypropylenu DN200 |  |  | m | 32 | 0 |  | 0 |  |  |  | základní |  | 0 | 1e-05 | 0.00032 | 0 | 0 | 4 | K | 2 |  |  |  | ROZPOCET | 0 | 0 | 0 | 0 | 0 | 1 | 0 | 4 | 2037967461
36 | M | 286171130 | trubka kanalizační hladká DN200, PP, SN10 |  |  | m | 32 | 0 |  | 0 |  |  |  | základní |  | 0 | 0.0138 | 0.4416 | 0 | 0 | 8 | M | 2 |  |  |  | ROZPOCET | 0 | 0 | 0 | 0 | 0 | 1 | 0 | 4 | 19960689
|  |  | Systém pro gravitační venkovní kanalizace, potrubí hladké, materiál plast PP, spojování pomocí přesuvného dvojitého hrdla a těsnícího kroužku | [18 empty] | P | 2
|  |  | 32,00 "dle výpisu materiálu a kubatur" |  |  |  | 32 | [14 empty] | VV | 2 | 2 | True | 1 | ROZPOCET
37 | K | 871310310 | Montáž kanalizačního potrubí hladkého plnostěnného SN 10 z polypropylenu DN 150 |  |  | m | 2.5 | 0 |  | 0 |  |  |  | základní |  | 0 | 1e-05 | 2.5e-05 | 0 | 0 | 4 | K | 2 |  |  |  | ROZPOCET | 0 | 0 | 0 | 0 | 0 | 1 | 0 | 4 | -1612676752
38 | M | 286171120 | trubka kanalizační hladká DN150, PP, SN10 |  |  | kus | 2.5 | 0 |  | 0 |  |  |  | základní |  | 0 | 0.0087 | 0.02175 | 0 | 0 | 8 | M | 2 |  |  |  | ROZPOCET | 0 | 0 | 0 | 0 | 0 | 1 | 0 | 4 | -838800134
|  |  | Systém pro gravitační venkovní kanalizace, potrubí hladké, materiál plast PP, spojování pomocí přesuvného dvojitého hrdla a těsnícího kroužku | [18 empty] | P | 2
|  |  | 2,50 "dle výpisu materiálu a kubatur" |  |  |  | 2.5 | [14 empty] | VV | 2 | 2 | True | 1 | ROZPOCET
39 | K | 877420310 | Montáž kolen na potrubí z PP trub hladkých plnostěnných DN 500 |  |  | kus | 2 | 0 |  | 0 |  |  |  | základní |  | 0 | 1e-05 | 2e-05 | 0 | 0 | 4 | K | 2 |  |  |  | ROZPOCET | 0 | 0 | 0 | 0 | 0 | 1 | 0 | 4 | -817131282
40 | M | 286171670 | koleno kanalizační PP Master 15 ° DN 500 |  |  | kus | 2 | 0 |  | 0 |  |  |  | základní |  | 0 | 0.0093 | 0.0186 | 0 | 0 | 8 | M | 2 |  |  |  | ROZPOCET | 0 | 0 | 0 | 0 | 0 | 1 | 0 | 4 | -1506092782
|  |  | 2 "dle výpisu kubatur a materiálu" |  |  |  | 2 | [14 empty] | VV | 2 | 2 | True | 1 | ROZPOCET
41 | K | 877350310 | Montáž kolen na potrubí z PP trub hladkých plnostěnných DN 200 |  |  | kus | 34 | 0 |  | 0 |  |  |  | základní |  | 0 | 0 | 0 | 0 | 0 | 4 | K | 2 |  |  |  | ROZPOCET | 0 | 0 | 0 | 0 | 0 | 1 | 0 | 4 | 1523204412
42 | M | 286171830 | koleno kanalizační PP Master 45 ° DN 200 |  |  | kus | 12 | 0 |  | 0 |  |  |  | základní |  | 0 | 0.0012 | 0.0144 | 0 | 0 | 8 | M | 2 |  |  |  | ROZPOCET | 0 | 0 | 0 | 0 | 0 | 1 | 0 | 4 | 1739934795
|  |  | 12 "dle výpisu kubatur a materiálu" |  |  |  | 12 | [14 empty] | VV | 2 | 2 | True | 1 | ROZPOCET
43 | M | 286171730 | koleno kanalizační PP Master 30 ° DN 200 |  |  | kus | 11 | 0 |  | 0 |  |  |  | základní |  | 0 | 0.0012 | 0.0132 | 0 | 0 | 8 | M | 2 |  |  |  | ROZPOCET | 0 | 0 | 0 | 0 | 0 | 1 | 0 | 4 | -1198949200
|  |  | 11 "dle výpisu kubatur a materiálu" |  |  |  | 11 | [14 empty] | VV | 2 | 2 | True | 1 | ROZPOCET
44 | M | 286171630 | koleno kanalizační PP Master 15 ° DN 200 |  |  | kus | 11 | 0 |  | 0 |  |  |  | základní |  | 0 | 0.001 | 0.011 | 0 | 0 | 8 | M | 2 |  |  |  | ROZPOCET | 0 | 0 | 0 | 0 | 0 | 1 | 0 | 4 | 375203261
|  |  | 11 "dle výpisu kubatur a materiálu" |  |  |  | 11 | [14 empty] | VV | 2 | 2 | True | 1 | ROZPOCET
45 | K | 877310310 | Montáž kolen na potrubí z PP trub hladkých plnostěnných DN 150 |  |  | kus | 2 | 0 |  | 0 |  |  |  | základní |  | 0 | 0 | 0 | 0 | 0 | 4 | K | 2 |  |  |  | ROZPOCET | 0 | 0 | 0 | 0 | 0 | 1 | 0 | 4 | -1606481846
46 | M | 286171620 | koleno kanalizační PP Master 15 ° DN 150 |  |  | kus | 1 | 0 |  | 0 |  |  |  | základní |  | 0 | 0.0007 | 0.0007 | 0 | 0 | 8 | M | 2 |  |  |  | ROZPOCET | 0 | 0 | 0 | 0 | 0 | 1 | 0 | 4 | 1060238136
|  |  | 1 "dle výpisu kubatur a materiálu" |  |  |  | 1 | [14 empty] | VV | 2 | 2 | True | 1 | ROZPOCET
47 | M | 286171920 | koleno kanalizační PP Master 87 ° DN 150 |  |  | kus | 1 | 0 |  | 0 |  |  |  | základní |  | 0 | 0.001 | 0.001 | 0 | 0 | 8 | M | 2 |  |  |  | ROZPOCET | 0 | 0 | 0 | 0 | 0 | 1 | 0 | 4 | 41492689
|  |  | 1 "dle výpisu kubatur a materiálu" |  |  |  | 1 | [14 empty] | VV | 2 | 2 | True | 1 | ROZPOCET
48 | K | 877350320 | Montáž odboček na potrubí z PP trub hladkých plnostěnných DN 200 |  |  | kus | 26 | 0 |  | 0 |  |  |  | základní |  | 0 | 0 | 0 | 0 | 0 | 4 | K | 2 |  |  |  | ROZPOCET | 0 | 0 | 0 | 0 | 0 | 1 | 0 | 4 | 1771663344
49 | M | 286174100r | odbočka sedlová DN 500/200 |  |  | kus | 26 | 0 |  | 0 |  |  |  | základní |  | 0 | 0.0075 | 0.195 | 0 | 0 | 8 | M | 2 |  |  |  | ROZPOCET | 0 | 0 | 0 | 0 | 0 | 1 | 0 | 4 | -393960613
|  |  | 26 "dle výpisu kubatur a materiálu" |  |  |  | 26 | [14 empty] | VV | 2 | 2 | True | 1 | ROZPOCET
50 | K | 877310320 | Montáž odboček na potrubí z PP trub hladkých plnostěnných DN 150 |  |  | kus | 1 | 0 |  | 0 |  |  |  | základní |  | 0 | 0 | 0 | 0 | 0 | 4 | K | 2 |  |  |  | ROZPOCET | 0 | 0 | 0 | 0 | 0 | 1 | 0 | 4 | 2061074593
51 | M | 286174090r | odbočka sedlová DN 500/150 |  |  | kus | 1 | 0 |  | 0 |  |  |  | základní |  | 0 | 0.0064 | 0.0064 | 0 | 0 | 8 | M | 2 |  |  |  | ROZPOCET | 0 | 0 | 0 | 0 | 0 | 1 | 0 | 4 | -608230559
|  |  | 1 "dle výpisu kubatur a materiálu" |  |  |  | 1 | [14 empty] | VV | 2 | 2 | True | 1 | ROZPOCET
52 | K | 877310330 | Montáž spojek na potrubí z PP trub hladkých plnostěnných DN 150 |  |  | kus | 1 | 0 |  | 0 |  |  |  | základní |  | 0 | 0 | 0 | 0 | 0 | 4 | K | 2 |  |  |  | ROZPOCET | 0 | 0 | 0 | 0 | 0 | 1 | 0 | 4 | -2089831966
53 | M | 286172430 | redukce DN 150/DN100, PP, SN10 |  |  | kus | 1 | 0 |  | 0 |  |  |  | základní |  | 0 | 0.0005 | 0.0005 | 0 | 0 | 8 | M | 2 |  |  |  | ROZPOCET | 0 | 0 | 0 | 0 | 0 | 1 | 0 | 4 | 1209775787
|  |  | 1 "dle výpisu kubatur a materiálu" |  |  |  | 1 | [14 empty] | VV | 2 | 2 | True | 1 | ROZPOCET
54 | K | R_8-001 | Montáž napojení dvou dříků trub pomocí převlečné manžety DN500, D+ M |  |  | kus | 2 | 0 |  | 0 |  |  |  | základní |  | 0 | 0.0024 | 0.0048 | 0 | 0 | 4 | K | 2 |  |  |  | ROZPOCET | 0 | 0 | 0 | 0 | 0 | 1 | 0 | 4 | -1997282565
|  |  | součástí položky je manžeta pro vyrovnání rozdílu 12 mm + vyrovnávací kroužek pro odchylku větší 12 mm | [18 empty] | P | 2
|  |  | 2 "dle výpisu kubatur a materiálu |  |  |  | 2 | [14 empty] | VV | 2 | 2 | True | 1 | ROZPOCET
55 | K | R_8-002 | Montáž napojení dvou dříků trub pomocí převlečné manžety DN 200, D+ M |  |  | kus | 24 | 0 |  | 0 |  |  |  | základní |  | 0 | 0.001 | 0.024 | 0 | 0 | 4 | K | 2 |  |  |  | ROZPOCET | 0 | 0 | 0 | 0 | 0 | 1 | 0 | 4 | -1709666943
|  |  | součástí položky je manžeta pro vyrovnání rozdílu 12 mm + vyrovnávací kroužek pro odchylku větší 12 mm | [18 empty] | P | 2
|  |  | 24 "dle výpisu kubatur a materiálu" |  |  |  | 24 | [14 empty] | VV | 2 | 2 | True | 1 | ROZPOCET
56 | K | 877265271 | Montáž lapače střešních splavenin z tvrdého PVC-systém KG DN 100 |  |  | kus | 1 | 0 |  | 0 |  |  |  | základní |  | 0 | 0 | 0 | 0 | 0 | 4 | K | 2 |  |  |  | ROZPOCET | 0 | 0 | 0 | 0 | 0 | 1 | 0 | 4 | 732169857
57 | M | 552441010 | lapač střešních splavenin - geiger DN 125 mm |  |  | kus | 1 | 0 |  | 0 |  |  |  | základní |  | 0 | 0.0255 | 0.0255 | 0 | 0 | 8 | M | 2 |  |  |  | ROZPOCET | 0 | 0 | 0 | 0 | 0 | 1 | 0 | 4 | 2134467032
58 | K | R_8-003 | Zřízení revizní betonové šachty DN1000, M+ D |  |  | kus | 7 | 0 |  | 0 |  |  |  | základní |  | 0 | 0.38 | 2.66 | 0 | 0 | 4 | K | 2 |  |  |  | ROZPOCET | 0 | 0 | 0 | 0 | 0 | 1 | 0 | 4 | -413985448
|  |  | Vystrojení jednotlivých šachet viz příloha Technické zprávy-Výpis revizních šachet. Součástí dodávky je montáž a vystrojení šachty (viz Vzorová revizní šachta): - prefabrikované šachtové dno DN1000 s kameninovou kynetou a nástupnicí, - prefabrikované šachtové dílce DN1000, kónusy, zákrytové desky, vyrovnávací prstence, apod., - poklop, vč. přípravků stavební chemie pro osazení poklopu, - vystojení šachty stupadly, - šachtové vložky, těsnění pro osazení potrubí dané dimenze a materiál. Výkopy, zásypy, podkladní vrstvy, nejsou součástí položky, jsou zahrnuty v zemních pracích. | [18 empty] | P | 2
|  |  | 7 "dle výpisu kubatur a materiálu" |  |  |  | 7 | [14 empty] | VV | 2 | 2 | True | 1 | ROZPOCET
59 | K | 892421111 | Tlaková zkouška vodou potrubí DN 400 nebo 500 |  |  | m | 273 | 0 |  | 0 |  |  |  | základní |  | 0 | 0 | 0 | 0 | 0 | 4 | K | 2 |  |  |  | ROZPOCET | 0 | 0 | 0 | 0 | 0 | 1 | 0 | 4 | -2111411944
|  |  | 273,00 "dle výpisu kubatur a materiálu" |  |  |  | 273 | [14 empty] | VV | 2 | 2 | True | 1 | ROZPOCET
60 | K | 359901211 | Monitoring stoky jakékoli výšky na nové kanalizaci |  |  | m | 273 | 0 |  | 0 |  |  |  | základní |  | 0 | 0 | 0 | 0 | 0 | 4 | K | 2 |  |  |  | ROZPOCET | 0 | 0 | 0 | 0 | 0 | 1 | 0 | 4 | 1543983419
|  |  | Prohlídka úseků prováděných bezvýkopovou technologií není součástí výpisu, je součástí prováděné technologie | [18 empty] | P | 2
|  |  | 273,00 "dle výpisu kubatur a materiálu" |  |  |  | 273 | [14 empty] | VV | 2 | 2 | True | 1 | ROZPOCET
61 | K | R_8-004 | Zkouška těsnosti revizních šachet |  |  | kus | 7 | 0 |  | 0 |  |  |  | základní |  | 0 | 0 | 0 | 0 | 0 | 4 | K | 2 |  |  |  | ROZPOCET | 0 | 0 | 0 | 0 | 0 | 1 | 0 | 4 | 28289811
|  |  | 7 "dle výpisu kubatur a materiálu" |  |  |  | 7 | [14 empty] | VV | 2 | 2 | True | 1 | ROZPOCET
62 | K | 895941111 | Zřízení vpusti kanalizační uliční z betonových dílců |  |  | kus | 4 | 0 |  | 0 |  |  |  | základní |  | 0 | 0.3409 | 1.3636 | 0 | 0 | 4 | K | 2 |  |  |  | ROZPOCET | 0 | 0 | 0 | 0 | 0 | 1 | 0 | 4 | 736337434
|  |  | 4 "demontáž a opětovné osazení stávajících UV během výkopových prací -dle výpisu kubbatur a materiálu" |  |  |  | 4 | [14 empty] | VV | 2 | 2 | True | 1 | ROZPOCET
63 | M | 592238560 | skruž betonová pro uliční vpusť horní TBV-Q 450/195/5c, 45x20x5 cm |  |  | kus | 4 | 0 |  | 0 |  |  |  | základní |  | 0 | 0.04 | 0.16 | 0 | 0 | 8 | M | 2 |  |  |  | ROZPOCET | 0 | 0 | 0 | 0 | 0 | 1 | 0 | 4 | -990515257
|  |  | 4 "dle výpisu kubatur a materiálu" |  |  |  | 4 | [14 empty] | VV | 2 | 2 | True | 1 | ROZPOCET
64 | M | 592238620 | skruž betonová pro uliční vpusť středová TBV-Q 450/295/6a 45x30x5 cm |  |  | kus | 4 | 0 |  | 0 |  |  |  | základní |  | 0 | 0.057 | 0.228 | 0 | 0 | 8 | M | 2 |  |  |  | ROZPOCET | 0 | 0 | 0 | 0 | 0 | 1 | 0 | 4 | 1222672748
|  |  | 4 "dle výpisu kubatur a materiálu" |  |  |  | 4 | [14 empty] | VV | 2 | 2 | True | 1 | ROZPOCET
65 | M | 592238540 | skruž betonová pro uliční vpusť s výtokovým otvorem PVC TBV-Q 450/350/3a, 45x35x5 cm |  |  | kus | 4 | 0 |  | 0 |  |  |  | základní |  | 0 | 0.08 | 0.32 | 0 | 0 | 8 | M | 2 |  |  |  | ROZPOCET | 0 | 0 | 0 | 0 | 0 | 1 | 0 | 4 | -474062085
|  |  | včetně protizápachového sifonu | [18 empty] | P | 2
|  |  | 4 "dle výpisu kubatur a materiálu" |  |  |  | 4 | [14 empty] | VV | 2 | 2 | True | 1 | ROZPOCET
66 | M | 592238520 | dno betonové pro uliční vpusť s kalovou prohlubní TBV-Q 2a 45x30x5 cm |  |  | kus | 4 | 0 |  | 0 |  |  |  | základní |  | 0 | 0.072 | 0.288 | 0 | 0 | 8 | M | 2 |  |  |  | ROZPOCET | 0 | 0 | 0 | 0 | 0 | 1 | 0 | 4 | -128539957
|  |  | 4 "dle výpisu kubatur a materiálu" |  |  |  | 4 | [14 empty] | VV | 2 | 2 | True | 1 | ROZPOCET
67 | M | 592238640 | prstenec betonový pro uliční vpusť vyrovnávací TBV-Q 390/60/10a, 39x6x5 cm |  |  | kus | 8 | 0 |  | 0 |  |  |  | základní |  | 0 | 0.027 | 0.216 | 0 | 0 | 8 | M | 2 |  |  |  | ROZPOCET | 0 | 0 | 0 | 0 | 0 | 1 | 0 | 4 | 352715077
|  |  | 8 "dle výpisu kubatur a materiálu" |  |  |  | 8 | [14 empty] | VV | 2 | 2 | True | 1 | ROZPOCET
68 | M | 592238750 | koš pozink. D1 DIN 4052, nízký, pro rám 500/300 |  |  | kus | 4 | 0 |  | 0 |  |  |  | základní |  | 0 | 0.004 | 0.016 | 0 | 0 | 8 | M | 2 |  |  |  | ROZPOCET | 0 | 0 | 0 | 0 | 0 | 1 | 0 | 4 | -548710536
|  |  | 4 "dle výpisu kubatur a materiálu" |  |  |  | 4 | [14 empty] | VV | 2 | 2 | True | 1 | ROZPOCET
69 | M | 592238760 | rám zabetonovaný DIN 19583-9 500/500 mm |  |  | kus | 4 | 0 |  | 0 |  |  |  | základní |  | 0 | 0.06 | 0.24 | 0 | 0 | 8 | M | 2 |  |  |  | ROZPOCET | 0 | 0 | 0 | 0 | 0 | 1 | 0 | 4 | -1272541010
|  |  | 4 "dle výpisu kubatur a materiálu" |  |  |  | 4 | [14 empty] | VV | 2 | 2 | True | 1 | ROZPOCET
70 | M | 592238780 | mříž M1 D400 DIN 19583-13, 500/500 mm |  |  | kus | 4 | 0 |  | 0 |  |  |  | základní |  | 0 | 0.058 | 0.232 | 0 | 0 | 8 | M | 2 |  |  |  | ROZPOCET | 0 | 0 | 0 | 0 | 0 | 1 | 0 | 4 | 405825996
|  |  | 4 "dle výpisu kubatur a materiálu" |  |  |  | 4 | [14 empty] | VV | 2 | 2 | True | 1 | ROZPOCET
71 | M | R_8-005 | Spojka pro potrubí DN200 |  |  | kus | 4 | 0 |  | 0 |  |  |  | základní |  | 0 | 0 | 0 | 0 | 0 | 8 | M | 2 |  |  |  | ROZPOCET | 0 | 0 | 0 | 0 | 0 | 1 | 0 | 4 | -1763854934
|  |  | napojení na stávající přípojku | [18 empty] | P | 2
|  |  | 4 "dle výpisu kubatur a materiálu" |  |  |  | 4 | [14 empty] | VV | 2 | 2 | True | 1 | ROZPOCET
| 9 - Ostatní konstrukce a práce, bourání | [8 empty] | 0 | [5 empty] | 0 |  | 0 |  | 0 | 1 | D | 1 |  |  |  | ROZPOCET | [6 empty] | 0
72 | K | R_9-001 | Odstranění rušeného potrubí do DN500 v otevřeném výkopu |  |  | m | 50 | 0 |  | 0 |  |  |  | základní |  | 0 | 0 | 0 | 0 | 0 | 4 | K | 2 |  |  |  | ROZPOCET | 0 | 0 | 0 | 0 | 0 | 1 | 0 | 4 | -285839175
|  |  | 50,00 "dle výpisu kubatur a materiálu" |  |  |  | 50 | [14 empty] | VV | 2 | 2 | True | 1 | ROZPOCET
73 | K | 358315114 | Bourání stoky kompletní nebo otvorů z prostého betonu plochy do 4 m2 |  |  | m3 | 2.1 | 0 |  | 0 |  |  |  | základní |  | 0 | 0 | 0 | 0 | 0 | 4 | K | 2 |  |  |  | ROZPOCET | 0 | 0 | 0 | 0 | 0 | 1 | 0 | 4 | -664797373
|  |  | 0,60 "odstranění šachet-dle výpisu kubatur" |  |  |  | 0.6 | [14 empty] | VV | 2 | 2 | True | 0 | ROZPOCET
|  |  | 1,50 "odstranění vpustí-dle výpisu kubatur" |  |  |  | 1.5 | [14 empty] | VV | 2 | 2 | True | 0 | ROZPOCET
|  |  | Součet |  |  |  | 2.1 | [14 empty] | VV | 2 | 4 | True | 1 | ROZPOCET
74 | K | 899103211 | Demontáž poklopů litinových nebo ocelových včetně rámů hmotnosti přes 100 do 150 kg |  |  | kus | 5 | 0 |  | 0 |  |  |  | základní |  | 0 | 0 | 0 | 0 | 0 | 4 | K | 2 |  |  |  | ROZPOCET | 0 | 0 | 0 | 0 | 0 | 1 | 0 | 4 | 558105251
|  |  | 1,0 "šachta-dle výpisu kubatur a materiálu" |  |  |  | 1 | [14 empty] | VV | 2 | 2 | True | 0 | ROZPOCET
|  |  | 4,0 "vpusť-dle výpisu kubatur a materiálu" |  |  |  | 4 | [14 empty] | VV | 2 | 2 | True | 0 | ROZPOCET
|  |  | Součet |  |  |  | 5 | [14 empty] | VV | 2 | 4 | True | 1 | ROZPOCET
| 997 - Přesun sutě | [8 empty] | 0 | [5 empty] | 0 |  | 0 |  | 0 | 1 | D | 1 |  |  |  | ROZPOCET | [6 empty] | 0
75 | K | 997006512 | Vodorovné doprava suti s naložením a složením na skládku do 1 km |  |  | t | 126.525 | 0 |  | 0 |  |  |  | základní |  | 0 | 0 | 0 | 0 | 0 | 4 | K | 2 |  |  |  | ROZPOCET | 0 | 0 | 0 | 0 | 0 | 1 | 0 | 4 | -414436035
|  |  | 3,000 "stavební směsný odpad" |  |  |  | 3 | [14 empty] | VV | 2 | 2 | True | 0 | ROZPOCET
|  |  | 135,00*0,15*2,1 "asf. odpad z komunikací" |  |  |  | 42.525 | [14 empty] | VV | 2 | 2 | True | 0 | ROZPOCET
|  |  | 135,00*0,30*2,0 "štěrk odpad z komunikací" |  |  |  | 81 | [14 empty] | VV | 2 | 2 | True | 0 | ROZPOCET
|  |  | Součet |  |  |  | 126.525 | [14 empty] | VV | 2 | 4 | True | 1 | ROZPOCET
76 | K | 997006519 | Příplatek k vodorovnému přemístění suti na skládku ZKD 1 km přes 1 km |  |  | t | 1518.3 | 0 |  | 0 |  |  |  | základní |  | 0 | 0 | 0 | 0 | 0 | 4 | K | 2 |  |  |  | ROZPOCET | 0 | 0 | 0 | 0 | 0 | 1 | 0 | 4 | 1925359646
|  |  | odvoz na skládku Ridera v Ostravě, celkem 13 km | [18 empty] | P | 2
77 | K | 997221845 | Poplatek za uložení odpadu z asfaltových povrchů na skládce (skládkovné) |  |  | t | 42.525 | 0 |  | 0 |  |  |  | základní |  | 0 | 0 | 0 | 0 | 0 | 4 | K | 2 |  |  |  | ROZPOCET | 0 | 0 | 0 | 0 | 0 | 1 | 0 | 4 | -1053333024
|  |  | 135,00*0,15*2,1 "asf. odpad z komunikací" |  |  |  | 42.525 | [14 empty] | VV | 2 | 2 | True | 1 | ROZPOCET
78 | K | 997221855 | Poplatek za uložení odpadu z kameniva na skládce (skládkovné) |  |  | t | 81 | 0 |  | 0 |  |  |  | základní |  | 0 | 0 | 0 | 0 | 0 | 4 | K | 2 |  |  |  | ROZPOCET | 0 | 0 | 0 | 0 | 0 | 1 | 0 | 4 | 1625384355
|  |  | 135,00*0,30*2,0 "štěrk odpad z komunikací" |  |  |  | 81 | [14 empty] | VV | 2 | 2 | True | 1 | ROZPOCET
79 | K | 997013831 | Poplatek za uložení stavebního směsného odpadu na skládce (skládkovné) |  |  | t | 3 | 0 |  | 0 |  |  |  | základní |  | 0 | 0 | 0 | 0 | 0 | 4 | K | 2 |  |  |  | ROZPOCET | 0 | 0 | 0 | 0 | 0 | 1 | 0 | 4 | -335359561
|  |  | 3,00 "stavební směsný odpad" |  |  |  | 3 | [14 empty] | VV | 2 | 2 | True | 1 | ROZPOCET
| 998 - Přesun hmot | [8 empty] | 0 | [5 empty] | 0 |  | 0 |  | 0 | 1 | D | 1 |  |  |  | ROZPOCET | [6 empty] | 0
80 | K | 998276101 | Přesun hmot pro trubní vedení z trub z plastických hmot otevřený výkop |  |  | t | 490.736 | 0 |  | 0 |  |  |  | základní |  | 0 | 0 | 0 | 0 | 0 | 4 | K | 2 |  |  |  | ROZPOCET | 0 | 0 | 0 | 0 | 0 | 1 | 0 | 4 | 552730576
| VP - Vícepráce | [8 empty] | 0 | [11 empty] | D | 0 |  |  |  | PN | [6 empty] | 0

## SO 02 - Vodovodní řad
| List obsahuje: |  | 1) Krycí list rozpočtu |  | 2) Rekapitulace rozpočtu |  |  | 3) Rozpočet |  |  | Zpět na list: | Rekapitulace stavby
optimalizováno pro tisk sestav ve formátu A4 - na výšku | [11 empty] | >> skryté sloupce << | [9 empty] | {01d38050-0a9a-404d-b326-45dd3ee8525b}
2
KRYCÍ LIST ROZPOČTU | [12 empty] | v --- níže se nacházejí doplnkové a pomocné údaje k sestavám --- v | [8 empty] | False
| Stavba: |  | PD rekonstrukce kanalizace Porubská
| Objekt: |  | SO 02 - Vodovodní řad
| JKSO: | [7 empty] | CC-CZ:
| Místo: |  | Děhylov | [5 empty] | Datum: |  | 22. 11. 2017
| Objednatel: | [7 empty] | IČ:
|  | Obec Děhylov | [6 empty] | DIČ:
| Zhotovitel: | [7 empty] | IČ: |  | Vyplň údaj
|  | Vyplň údaj | [6 empty] | DIČ: |  | Vyplň údaj
| Projektant: | [7 empty] | IČ:
|  | HydroIdea, s.r.o. | [6 empty] | DIČ:
| Zpracovatel: | [7 empty] | IČ:
|  | Ing. Rostislav Fiala | [6 empty] | DIČ:
Poznámka:
| Náklady z rozpočtu | [7 empty] | 0
| Ostatní náklady | [7 empty] | 0
| Cena bez DPH | [7 empty] | 0
| DPH | základní | 21% | ze | 0 |  |  |  | 0
|  | snížená | 15% | ze | 0 |  |  |  | 0
|  | zákl. přenesená | 21% | ze | 0 |  |  |  | 0
|  | sníž. přenesená | 15% | ze | 0 |  |  |  | 0
|  | nulová | 0% | ze | 0 |  |  |  | 0
| Cena s DPH |  |  | v | CZK |  |  | 0
| Projektant |  |  |  |  | Zpracovatel
| Datum a podpis: |  |  | Razítko |  | Datum a podpis: |  |  |  | Razítko
| Objednavatel |  |  |  |  | Zhotovitel
| Datum a podpis: |  |  | Razítko |  | Datum a podpis: |  |  |  | Razítko
REKAPITULACE ROZPOČTU
Stavba: |  |  | PD rekonstrukce kanalizace Porubská
Objekt: |  |  | SO 02 - Vodovodní řad
Místo: |  |  | Děhylov |  |  |  | Datum: |  | 22. 11. 2017
Objednatel: |  |  | Obec Děhylov |  |  |  | Projektant: |  | HydroIdea, s.r.o.
Zhotovitel: |  |  | Vyplň údaj |  |  |  | Zpracovatel: |  | Ing. Rostislav Fiala
Kód - Popis | [9 empty] | Cena celkem [CZK]
1) Náklady z rozpočtu | [9 empty] | 0 | [12 empty] | -1
| HSV - Práce a dodávky HSV | [8 empty] | 0
| 1 - Zemní práce | [8 empty] | 0
| 4 - Vodorovné konstrukce | [8 empty] | 0
| 8 - Trubní vedení | [8 empty] | 0
| 9 - Ostatní konstrukce a práce-bourání | [8 empty] | 0
| 997 - Přesun sutě | [8 empty] | 0
| 998 - Přesun hmot | [8 empty] | 0
2) Ostatní náklady | [9 empty] | 0 |  |  |  | DPH
| Zařízení staveniště | [8 empty] | 0 |  |  |  | základní | [12 empty] | VRN | 0 | 0 | 0 | 0 | 0 | 1
| Projektové práce | [8 empty] | 0 |  |  |  | základní | [12 empty] | VRN | 0 | 0 | 0 | 0 | 0 | 1
| Územní vlivy | [8 empty] | 0 |  |  |  | základní | [12 empty] | VRN | 0 | 0 | 0 | 0 | 0 | 1
| Provozní vlivy | [8 empty] | 0 |  |  |  | základní | [12 empty] | VRN | 0 | 0 | 0 | 0 | 0 | 1
| Jiné VRN | [8 empty] | 0 |  |  |  | základní | [12 empty] | VRN | 0 | 0 | 0 | 0 | 0 | 1
| Kompletační činnost | [8 empty] | 0 |  |  |  | základní | [12 empty] | KOMPLETACNA | 0 | 0 | 0 | 0 | 0 | 1
Celkové náklady za stavbu 1) + 2) | [7 empty] | 0
ROZPOČET
Stavba: |  |  | PD rekonstrukce kanalizace Porubská
Objekt: |  |  | SO 02 - Vodovodní řad
Místo: |  |  | Děhylov |  |  |  | Datum: |  | 22. 11. 2017
Objednatel: |  |  | Obec Děhylov |  |  |  | Projektant: |  | HydroIdea, s.r.o.
Zhotovitel: |  |  | Vyplň údaj |  |  |  | Zpracovatel: |  | Ing. Rostislav Fiala
PČ | Typ | Kód | Popis |  |  | MJ | Množství | J.cena [CZK] |  | Cena celkem [CZK] |  |  | Poznámka | DPH | J. Nh [h] | Nh celkem [h] | J. hmotnost [t] | Hmotnost celkem [t] | J. suť [t] | Suť Celkem [t]
Náklady z rozpočtu | [9 empty] | 0 | [5 empty] | 0 |  | 341.2624 |  | 0 |  | D | -1 | [10 empty] | 0
| HSV - Práce a dodávky HSV | [8 empty] | 0 | [5 empty] | 0 |  | 341.2624 |  | 0 | 1 | D | 0 |  |  |  | ROZPOCET | [6 empty] | 0
| 1 - Zemní práce | [8 empty] | 0 | [5 empty] | 0 |  | 314.5868 |  | 0 | 1 | D | 1 |  |  |  | ROZPOCET | [6 empty] | 0
1 | K | 132201202 | Hloubení rýh š do 2000 mm v hornině tř. 3 objemu do 1000 m3 |  |  | m3 | 89.4 | 0 |  | 0 |  |  |  | základní |  | 0 | 0 | 0 | 0 | 0 | 4 | K | 2 |  |  |  | ROZPOCET | 0 | 0 | 0 | 0 | 0 | 1 | 0 | 4 | -912231046
|  |  | 178,80/2 "výkop uvažován z 1/2 v hornině tř.III a 1/2 v tř. IV bez výměných vrstev ve zp.plochách - dle výpisu materiálu a kubatur" |  |  |  | 89.4 | [14 empty] | VV | 2 | 2 | True | 1 | ROZPOCET
2 | K | 132201209 | Příplatek za lepivost k hloubení rýh š do 2000 mm v hornině tř. 3 |  |  | m3 | 89.4 | 0 |  | 0 |  |  |  | základní |  | 0 | 0 | 0 | 0 | 0 | 4 | K | 2 |  |  |  | ROZPOCET | 0 | 0 | 0 | 0 | 0 | 1 | 0 | 4 | 798788572
3 | K | 132301202 | Hloubení rýh š do 2000 mm v hornině tř. 4 objemu do 1000 m3 |  |  | m3 | 89.4 | 0 |  | 0 |  |  |  | základní |  | 0 | 0 | 0 | 0 | 0 | 4 | K | 2 |  |  |  | ROZPOCET | 0 | 0 | 0 | 0 | 0 | 1 | 0 | 4 | 342862774
4 | K | 132301209 | Příplatek za lepivost k hloubení rýh š do 2000 mm v hornině tř. 4 |  |  | m3 | 89.4 | 0 |  | 0 |  |  |  | základní |  | 0 | 0 | 0 | 0 | 0 | 4 | K | 2 |  |  |  | ROZPOCET | 0 | 0 | 0 | 0 | 0 | 1 | 0 | 4 | -309778219
5 | K | 132332201 | Hloubení rýh do 10 m3 ručně šířky do 2 m v soudržné hornině tř. 4 při překopech inž sítí |  |  | m3 | 12.3 | 0 |  | 0 |  |  |  | základní |  | 0 | 0 | 0 | 0 | 0 | 4 | K | 2 |  |  |  | ROZPOCET | 0 | 0 | 0 | 0 | 0 | 1 | 0 | 4 | -738474847
|  |  | 41*0,300 "počet křížení 41, 0,35 m3/1 křížení-dle podélného profilu vodovodu" |  |  |  | 12.3 | [14 empty] | VV | 2 | 2 | True | 1 | ROZPOCET
6 | K | 132332209 | Příplatek za lepivost, hloubení rýh do 10 m3 ručně šíře do 2 m v hornině tř. 4 při překopech sítí |  |  | m3 | 12.3 | 0 |  | 0 |  |  |  | základní |  | 0 | 0 | 0 | 0 | 0 | 4 | K | 2 |  |  |  | ROZPOCET | 0 | 0 | 0 | 0 | 0 | 1 | 0 | 4 | 701656101
7 | K | 151101101 | Zřízení příložného pažení a rozepření stěn rýh hl do 2 m |  |  | m2 | 770 | 0 |  | 0 |  |  |  | základní |  | 0 | 0.00084 | 0.6468 | 0 | 0 | 4 | K | 2 |  |  |  | ROZPOCET | 0 | 0 | 0 | 0 | 0 | 1 | 0 | 4 | -1039793408
|  |  | pažení uvažováno pro společný výkop s kanalizací | [18 empty] | P | 2
|  |  | 770,00 "dle výpisu kubatur a materiálu" |  |  |  | 770 | [14 empty] | VV | 2 | 2 | True | 1 | ROZPOCET
8 | K | 151101111 | Odstranění příložného pažení a rozepření stěn rýh hl do 2 m |  |  | m2 | 770 | 0 |  | 0 |  |  |  | základní |  | 0 | 0 | 0 | 0 | 0 | 4 | K | 2 |  |  |  | ROZPOCET | 0 | 0 | 0 | 0 | 0 | 1 | 0 | 4 | 1407190057
9 | K | 161101101 | Svislé přemístění výkopku z horniny tř. 1 až 4 hl výkopu do 2,5 m |  |  | m3 | 178.8 | 0 |  | 0 |  |  |  | základní |  | 0 | 0 | 0 | 0 | 0 | 4 | K | 2 |  |  |  | ROZPOCET | 0 | 0 | 0 | 0 | 0 | 1 | 0 | 4 | 1250258173
|  |  | 178,80 "vykopana zemina - dle výpisu kubatur a materiálu" |  |  |  | 178.8 | [14 empty] | VV | 2 | 2 | True | 1 | ROZPOCET
10 | K | 162701105 | Vodorovné přemístění do 10000 m výkopku/sypaniny z horniny tř. 1 až 4 |  |  | m3 | 178.6 | 0 |  | 0 |  |  |  | základní |  | 0 | 0 | 0 | 0 | 0 | 4 | K | 2 |  |  |  | ROZPOCET | 0 | 0 | 0 | 0 | 0 | 1 | 0 | 4 | -2054246906
|  |  | odvoz na skládku Ludgeřovice | [18 empty] | P | 2
11 | K | 161000001 | Poplatek za uložení na skládce - zemina, vytlačená kubatura |  |  | t | 321.84 | 0 |  | 0 |  |  |  | základní |  | 0 | 0 | 0 | 0 | 0 | 4 | K | 2 |  |  |  | ROZPOCET | 0 | 0 | 0 | 0 | 0 | 1 | 0 | 4 | 1445938194
|  |  | skládka Zárubek do 10 km" | [18 empty] | P | 2
12 | K | 175101101 | Obsypání potrubí bez prohození sypaniny z hornin tř. 1 až 4 uloženým do 3 m od kraje výkopu |  |  | m3 | 53.8 | 0 |  | 0 |  |  |  | základní |  | 0 | 0 | 0 | 0 | 0 | 4 | K | 2 |  |  |  | ROZPOCET | 0 | 0 | 0 | 0 | 0 | 1 | 0 | 4 | 796877150
|  |  | 53,80 "obsyp vodovodního potrubí-dle výpisu kubatur a materiálu" |  |  |  | 53.8 | [14 empty] | VV | 2 | 2 | True | 1 | ROZPOCET
13 | M | 583313450 | přírodní kamenivo těžené drobné frakce 0-4 |  |  | t | 107.6 | 0 |  | 0 |  |  |  | základní |  | 0 | 1 | 107.6 | 0 | 0 | 8 | M | 2 |  |  |  | ROZPOCET | 0 | 0 | 0 | 0 | 0 | 1 | 0 | 4 | 1024995504
|  |  | obsyp potrubí | [18 empty] | P | 2
14 | K | 174101101 | Zásyp jam, šachet rýh nebo kolem objektů sypaninou se zhutněním |  |  | m3 | 108.6 | 0 |  | 0 |  |  |  | základní |  | 0 | 0 | 0 | 0 | 0 | 4 | K | 2 |  |  |  | ROZPOCET | 0 | 0 | 0 | 0 | 0 | 1 | 0 | 4 | -51789653
|  |  | 108,60 "zásyp kamenivem v komunikacích-dle výpisu kubatur" |  |  |  | 108.6 | [14 empty] | VV | 2 | 2 | True | 1 | ROZPOCET
15 | M | 583439590 | přírodní kamenivo drcené (štěrkodrť) frakce 0-63 |  |  | t | 206.34 | 0 |  | 0 |  |  |  | základní |  | 0 | 1 | 206.34 | 0 | 0 | 8 | M | 2 |  |  |  | ROZPOCET | 0 | 0 | 0 | 0 | 0 | 1 | 0 | 4 | 509720633
|  |  | v rámci zásypu nesmí býti použito: popílek, hlušina (haldovina), struska a recykláty | [18 empty] | P | 2
| 4 - Vodorovné konstrukce | [8 empty] | 0 | [5 empty] | 0 |  | 26.6756 |  | 0 | 1 | D | 1 |  |  |  | ROZPOCET | [6 empty] | 0
16 | K | 451572111 | Lože pod potrubí otevřený výkop z kameniva drobného těženého |  |  | m3 | 13.8 | 0 |  | 0 |  |  |  | základní |  | 0 | 1.8908 | 26.0926 | 0 | 0 | 4 | K | 2 |  |  |  | ROZPOCET | 0 | 0 | 0 | 0 | 0 | 1 | 0 | 4 | -1572956889
|  |  | 13,80 "dle výpisu kubatur" |  |  |  | 13.8 | [14 empty] | VV | 2 | 2 | True | 1 | ROZPOCET
17 | K | 452313151 | Podkladní bloky z betonu prostého tř. C 20/25 otevřený výkop |  |  | m3 | 0.24 | 0 |  | 0 |  |  |  | základní |  | 0 | 2.429 | 0.58296 | 0 | 0 | 4 | K | 2 |  |  |  | ROZPOCET | 0 | 0 | 0 | 0 | 0 | 1 | 0 | 4 | 1224605447
|  |  | 0,06*4 "podkladní bloky pod šoupátky a hydranty - uvažováno 0,06 m3 betonu /1ks-dle přílohy D.8" |  |  |  | 0.24 | [14 empty] | VV | 2 | 2 | True | 1 | ROZPOCET
| 8 - Trubní vedení | [8 empty] | 0 | [5 empty] | 0 |  | 0 |  | 0 | 1 | D | 1 |  |  |  | ROZPOCET | [6 empty] | 0
18 | K | 871251211 | Montáž potrubí z PE100 SDR 11 otevřený výkop svařovaných elektrotvarovkou D 110 x 10,0 mm |  |  | m | 0 | 0 |  | 0 |  |  |  | základní |  | 0 | 0 | 0 | 0 | 0 | 4 | K | 2 |  |  |  | ROZPOCET | 0 | 0 | 0 | 0 | 0 | 1 | 0 | 4 | -1016827019
19 | M | VP403092W | trubka vodovodní tlaková PE 100 RC 110x10 SDR 11, tyče 6 m |  |  | m | 0 | 0 |  | 0 |  |  |  | základní |  | 0 | 0.00314 | 0 | 0 | 0 | 8 | M | 2 |  |  |  | ROZPOCET | 0 | 0 | 0 | 0 | 0 | 1 | 0 | 4 | -1165130053
|  |  | 275,00 "dle přílohy D.8" |  |  |  | 0 | [14 empty] | VV | 2 | 2 | True | 1 | ROZPOCET
20 | K | 871161211 | Montáž potrubí z PE100 SDR 11 otevřený výkop svařovaných elektrotvarovkou D 32 x 3,0 mm |  |  | m | 0 | 0 |  | 0 |  |  |  | základní |  | 0 | 0 | 0 | 0 | 0 | 4 | K | 2 |  |  |  | ROZPOCET | 0 | 0 | 0 | 0 | 0 | 1 | 0 | 4 | 1516248989
|  |  | 18,00 "dle přílohy D.8" |  |  |  | 0 | [14 empty] | VV | 2 | 2 | True | 1 | ROZPOCET
21 | M | VP403033W | trubka dvouvrstvá PE 100 RC SafeTech RC voda SDR11 d32x3.0 100m |  |  | m | 0 | 0 |  | 0 |  |  |  | základní |  | 0 | 0.00028 | 0 | 0 | 0 | 8 | M | 2 |  |  |  | ROZPOCET | 0 | 0 | 0 | 0 | 0 | 1 | 0 | 4 | 1697862780
|  |  | trubka dvouvrstvá PE 100 RC, hladká; použití pro vodovody, modrá barva | [18 empty] | P | 2
22 | K | 877261101 | Montáž elektrospojek na potrubí z PE trub D 110 |  |  | kus | 0 | 0 |  | 0 |  |  |  | základní |  | 0 | 0 | 0 | 0 | 0 | 4 | K | 2 |  |  |  | ROZPOCET | 0 | 0 | 0 | 0 | 0 | 1 | 0 | 4 | -113531134
23 | M | FF485730W | elektrospojka SDR 11, PE 100, PN 16 d 110 |  |  | kus | 0 | 0 |  | 0 |  |  |  | základní |  | 0 | 0.00072 | 0 | 0 | 0 | 8 | M | 2 |  |  |  | ROZPOCET | 0 | 0 | 0 | 0 | 0 | 1 | 0 | 4 | 502270312
|  |  | včetně spojek na rovných úsecích | [18 empty] | P | 2
|  |  | 54,00 "dle přílohy D.8" |  |  |  | 0 | [14 empty] | VV | 2 | 2 | True | 1 | ROZPOCET
24 | K | 877261126 | Montáž elektro navrtávacích T-kusů ventil a 360° otočná odbočka na potrubí z PE trub d 110/32 |  |  | kus | 0 | 0 |  | 0 |  |  |  | základní |  | 0 | 0 | 0 | 0 | 0 | 4 | K | 2 |  |  |  | ROZPOCET | 0 | 0 | 0 | 0 | 0 | 1 | 0 | 4 | 471619221
25 | M | FF488541W | Navrtávací T-kus s ventilem d110-32 |  |  | ks | 0 | 0 |  | 0 |  |  |  | základní |  | 0 | 0.00193 | 0 | 0 | 0 | 8 | M | 2 |  |  |  | ROZPOCET | 0 | 0 | 0 | 0 | 0 | 1 | 0 | 4 | -1940965135
|  |  | PE100 eletrotvarovka, barva černá | [18 empty] | P | 2
|  |  | 18 "dle přílohy D.8" |  |  |  | 0 | [14 empty] | VV | 2 | 2 | True | 1 | ROZPOCET
26 | K | 877261110 | Montáž elektrokolen 45° na potrubí z PE trub D 110 |  |  | kus | 0 | 0 |  | 0 |  |  |  | základní |  | 0 | 0 | 0 | 0 | 0 | 4 | K | 2 |  |  |  | ROZPOCET | 0 | 0 | 0 | 0 | 0 | 1 | 0 | 4 | -428507892
27 | M | FF485621W | elektrokoleno 45°, PE 100, PN 16, d 110 |  |  | kus | 0 | 0 |  | 0 |  |  |  | základní |  | 0 | 0.00097 | 0 | 0 | 0 | 8 | M | 2 |  |  |  | ROZPOCET | 0 | 0 | 0 | 0 | 0 | 1 | 0 | 4 | 1770169137
|  |  | 6 "dle přílohy D.8" |  |  |  | 0 | [14 empty] | VV | 2 | 2 | True | 1 | ROZPOCET
28 | K | 877261101-1 | Montáž tvarovek "na tupo" na potrubí z PE trub D 110 |  |  | kus | 0 | 0 |  | 0 |  |  |  | základní |  | 0 | 0 | 0 | 0 | 0 | 4 | K | 2 |  |  |  | ROZPOCET | 0 | 0 | 0 | 0 | 0 | 1 | 0 | 4 | 1202075490
|  |  | Tvarovky jsou napojovány pomocí elektrospojek a elektrotvarovek | [18 empty] | P | 2
29 | M | FFD91014W | Oblouk 11° d110, PE100 RC, SDR11 |  |  | ks | 0 | 0 |  | 0 |  |  |  | základní |  | 0 | 0.00157 | 0 | 0 | 0 | 8 | M | 2 |  |  |  | ROZPOCET | 0 | 0 | 0 | 0 | 0 | 1 | 0 | 4 | 678148850
|  |  | PE100RC tvarovka, svařování na tupo, barva černá | [18 empty] | P | 2
|  |  | 3 "dle přílohy D.8" |  |  |  | 0 | [14 empty] | VV | 2 | 2 | True | 1 | ROZPOCET
30 | M | FF485528W | lemový nákružek PE, SDR11, d110 "dlouhý" |  |  | kus | 0 | 0 |  | 0 |  |  |  | základní |  | 0 | 0.00069 | 0 | 0 | 0 | 8 | M | 2 |  |  |  | ROZPOCET | 0 | 0 | 0 | 0 | 0 | 1 | 0 | 4 | -1928272481
|  |  | 5 "dle přílohy D.8" |  |  |  | 0 | [14 empty] | VV | 2 | 2 | True | 1 | ROZPOCET
31 | K | 877161110-1 | Montáž tvarovek "narážecích" na potrubí z PE trub d32 |  |  | kus | 0 | 0 |  | 0 |  |  |  | základní |  | 0 | 0 | 0 | 0 | 0 | 4 | K | 2 |  |  |  | ROZPOCET | 0 | 0 | 0 | 0 | 0 | 1 | 0 | 4 | -146055368
32 | M | 10821 | Koleno 90°narážecí d32x32, PE100 |  |  | ks | 0 | 0 |  | 0 |  |  |  | základní |  | 0 | 0.00053 | 0 | 0 | 0 | 8 | M | 2 |  |  |  | ROZPOCET | 0 | 0 | 0 | 0 | 0 | 1 | 0 | 4 | 1020265176
|  |  | PE100 tvarovka, svařování na tupo, barva černá | [18 empty] | P | 2
|  |  | 5 "dle přílohy D.8" |  |  |  | 0 | [14 empty] | VV | 2 | 2 | True | 1 | ROZPOCET
33 | K | 857262122 | Montáž litinových tvarovek jednoosých přírubových otevřený výkop DN 100 |  |  | kus | 0 | 0 |  | 0 |  |  |  | základní |  | 0 | 0.00165 | 0 | 0 | 0 | 4 | K | 2 |  |  |  | ROZPOCET | 0 | 0 | 0 | 0 | 0 | 1 | 0 | 4 | 335805702
34 | M | 50.15.100100 | tvarovka litinová, T, odbočka přírubová, DN 100/100 |  |  | ks | 0 | 0 |  | 0 |  |  |  | základní |  | 0 | 0.019 | 0 | 0 | 0 | 8 | M | 2 |  |  |  | ROZPOCET | 0 | 0 | 0 | 0 | 0 | 1 | 0 | 4 | -1284561982
|  |  | 1,0 "dle přílohy D.8" |  |  |  | 0 | [14 empty] | VV | 2 | 2 | True | 1 | ROZPOCET
35 | M | 50.15.10080 | tvarovka litinová, T, odbočka přírubová, DN 100/80 |  |  | ks | 0 | 0 |  | 0 |  |  |  | základní |  | 0 | 0.0184 | 0 | 0 | 0 | 8 | M | 2 |  |  |  | ROZPOCET | 0 | 0 | 0 | 0 | 0 | 1 | 0 | 4 | -2129847558
|  |  | 1 "dle přílohy D.8" |  |  |  | 0 | [14 empty] | VV | 2 | 2 | True | 1 | ROZPOCET
36 | K | 857262122-1 | Montáž ostatních tvarovek otevřený výkop DN100 |  |  | kus | 0 | 0 |  | 0 |  |  |  | základní |  | 0 | 0.00165 | 0 | 0 | 0 | 4 | K | 2 |  |  |  | ROZPOCET | 0 | 0 | 0 | 0 | 0 | 1 | 0 | 4 | 759574154
37 | M | FF700214W | Příruba DN100, PP/ocel, PN16 |  |  | ks | 0 | 0 |  | 0 |  |  |  | základní |  | 0 | 0.00141 | 0 | 0 | 0 | 8 | M | 2 |  |  |  | ROZPOCET | 0 | 0 | 0 | 0 | 0 | 1 | 0 | 4 | 454655467
|  |  | Příruba PP s ocelovou výztuhou, barva černá | [18 empty] | P | 2
|  |  | 5 "dle přílohy D.8" |  |  |  | 0 | [14 empty] | VV | 2 | 2 | True | 1 | ROZPOCET
38 | M | 7994.100 | universální spojka "hrdlo-příruba" DN100, PN16, D(104-132) |  |  | ks | 0 | 0 |  | 0 |  |  |  | základní |  | 0 | 0.008 | 0 | 0 | 0 | 8 | M | 2 |  |  |  | ROZPOCET | 0 | 0 | 0 | 0 | 0 | 1 | 0 | 4 | 251527798
|  |  | 3 "dle přílohy D.8" |  |  |  | 0 | [14 empty] | VV | 2 | 2 | True | 1 | ROZPOCET
39 | K | 857242121 | Montáž litinových tvarovek přírubových otevřený výkop DN 80 |  |  | kus | 0 | 0 |  | 0 |  |  |  | základní |  | 0 | 0.0008 | 0 | 0 | 0 | 4 | K | 2 |  |  |  | ROZPOCET | 0 | 0 | 0 | 0 | 0 | 1 | 0 | 4 | 1961238546
40 | M | 50.13.80 | přírubové patkové koleno DN 80, GGG, PN16 |  |  | ks | 0 | 0 |  | 0 |  |  |  | základní |  | 0 | 0.013 | 0 | 0 | 0 | 8 | M | 2 |  |  |  | ROZPOCET | 0 | 0 | 0 | 0 | 0 | 1 | 0 | 4 | 1529799814
|  |  | 1,0 "dle přílohy D.8" |  |  |  | 0 | [14 empty] | VV | 2 | 2 | True | 1 | ROZPOCET
41 | M | 50.20.80200 | přírubová tvarovka litinová, FF, tvarovka přímá, DN 80/200 |  |  | ks | 0 | 0 |  | 0 |  |  |  | základní |  | 0 | 0.0087 | 0 | 0 | 0 | 8 | M | 2 |  |  |  | ROZPOCET | 0 | 0 | 0 | 0 | 0 | 1 | 0 | 4 | -2131257839
|  |  | 1,0 "dle přílohy D.8" |  |  |  | 0 | [14 empty] | VV | 2 | 2 | True | 1 | ROZPOCET
42 | M | 50.20.80300 | přírubová tvarovka litinová, FF, tvarovka přímá, DN 80/300 |  |  | ks | 0 | 0 |  | 0 |  |  |  | základní |  | 0 | 0.0101 | 0 | 0 | 0 | 8 | M | 2 |  |  |  | ROZPOCET | 0 | 0 | 0 | 0 | 0 | 1 | 0 | 4 | 1009923152
|  |  | 1,0 "dle přílohy D.8" |  |  |  | 0 | [14 empty] | VV | 2 | 2 | True | 1 | ROZPOCET
43 | K | 857242121-1 | Montáž ostatních tvarovek a příslušenství na vodovodním potrubí |  |  | kus | 0 | 0 |  | 0 |  |  |  | základní |  | 0 | 0.01 | 0 | 0 | 0 | 4 | K | 2 |  |  |  | ROZPOCET | 0 | 0 | 0 | 0 | 0 | 1 | 0 | 4 | 1302526055
44 | M | 2.1.100.32 | mechanická spojka D32 bezávitová přímá |  |  | kus | 0 | 0 |  | 0 |  |  |  | základní |  | 0 | 0.00107 | 0 | 0 | 0 | 8 | M | 2 |  |  |  | ROZPOCET | 0 | 0 | 0 | 0 | 0 | 1 | 0 | 4 | 1804278420
|  |  | 18 "dle přílohy D.8" |  |  |  | 0 | [14 empty] | VV | 2 | 2 | True | 1 | ROZPOCET
45 | M | 2.1.180.32 | podpurná vložka pro PE potrubí, SDR11 d32 |  |  | kus | 0 | 0 |  | 0 |  |  |  | základní |  | 0 | 0.0001 | 0 | 0 | 0 | 8 | M | 2 |  |  |  | ROZPOCET | 0 | 0 | 0 | 0 | 0 | 1 | 0 | 4 | 456725225
|  |  | 18 "dle přílohy D.8" |  |  |  | 0 | [14 empty] | VV | 2 | 2 | True | 1 | ROZPOCET
46 | K | 891261111 | Montáž vodovodních šoupátek otevřený výkop DN 100 |  |  | kus | 0 | 0 |  | 0 |  |  |  | základní |  | 0 | 0.00163 | 0 | 0 | 0 | 4 | K | 2 |  |  |  | ROZPOCET | 0 | 0 | 0 | 0 | 0 | 1 | 0 | 4 | 1836236494
47 | M | 8774 | přírubové šoupátko DN 100, stavební délka F5, PN16 |  |  | ks | 0 | 0 |  | 0 |  |  |  | základní |  | 0 | 0.023 | 0 | 0 | 0 | 8 | M | 2 |  |  |  | ROZPOCET | 0 | 0 | 0 | 0 | 0 | 1 | 0 | 4 | 411245854
|  |  | 3,0 "dle přílohy D.8" |  |  |  | 0 | [14 empty] | VV | 2 | 2 | True | 1 | ROZPOCET
48 | M | 9669 | zemní teleskopická souprava pro šoupě DN 100-150, rozsah 1,2-1,8 m |  |  | ks | 0 | 0 |  | 0 |  |  |  | základní |  | 0 | 0.006 | 0 | 0 | 0 | 8 | M | 2 |  |  |  | ROZPOCET | 0 | 0 | 0 | 0 | 0 | 1 | 0 | 4 | 1655793285
49 | K | R_8-005 | Montáž zemních souprav pro šoupátka |  |  | kus | 0 | 0 |  | 0 |  |  |  | základní |  | 0 | 0.05 | 0 | 0 | 0 | 4 | K | 2 |  |  |  | ROZPOCET | 0 | 0 | 0 | 0 | 0 | 1 | 0 | 4 | 712432892
50 | M | 7.7.3 | teleskopická zemní souprava přípojková pro ventil 1-2", rozsah 0,8 - 1,35 m |  |  | kus | 0 | 0 |  | 0 |  |  |  | základní |  | 0 | 0 | 0 | 0 | 0 | 8 | M | 2 |  |  |  | ROZPOCET | 0 | 0 | 0 | 0 | 0 | 1 | 0 | 4 | -1619141121
|  |  | 18 "dle přílohy D.8" |  |  |  | 0 | [14 empty] | VV | 2 | 2 | True | 1 | ROZPOCET
51 | K | 899401112 | Osazení poklopů litinových šoupátkových |  |  | kus | 0 | 0 |  | 0 |  |  |  | základní |  | 0 | 0.12303 | 0 | 0 | 0 | 4 | K | 2 |  |  |  | ROZPOCET | 0 | 0 | 0 | 0 | 0 | 1 | 0 | 4 | 908959247
52 | M | 8943 | uliční poklop šoupatový litinový 9,2 kg |  |  | ks | 0 | 0 |  | 0 |  |  |  | základní |  | 0 | 0.0069 | 0 | 0 | 0 | 8 | M | 2 |  |  |  | ROZPOCET | 0 | 0 | 0 | 0 | 0 | 1 | 0 | 4 | -761888567
|  |  | 3,0 "dle přílohy D.8" |  |  |  | 0 | [14 empty] | VV | 2 | 2 | True | 1 | ROZPOCET
53 | M | 7.2.11 | uliční poklop ventilkový |  |  | ks | 0 | 0 |  | 0 |  |  |  | základní |  | 0 | 0.003 | 0 | 0 | 0 | 8 | M | 2 |  |  |  | ROZPOCET | 0 | 0 | 0 | 0 | 0 | 1 | 0 | 4 | -1431714742
|  |  | 18 "dle přílohy D.8" |  |  |  | 0 | [14 empty] | VV | 2 | 2 | True | 1 | ROZPOCET
54 | M | 13201 | podkladová deska ventilková, šoupatová betonová |  |  | ks | 0 | 0 |  | 0 |  |  |  | základní |  | 0 | 0.001 | 0 | 0 | 0 | 8 | M | 2 |  |  |  | ROZPOCET | 0 | 0 | 0 | 0 | 0 | 1 | 0 | 4 | 167567413
|  |  | 3+18 "dle přílohy D.8" |  |  |  | 0 | [14 empty] | VV | 2 | 2 | True | 1 | ROZPOCET
55 | K | 891247111 | Montáž hydrantů podzemních DN 80 |  |  | kus | 0 | 0 |  | 0 |  |  |  | základní |  | 0 | 0.00034 | 0 | 0 | 0 | 4 | K | 2 |  |  |  | ROZPOCET | 0 | 0 | 0 | 0 | 0 | 1 | 0 | 4 | 99617725
|  |  | 1,0 "dle přílohy D.8" |  |  |  | 0 | [14 empty] | VV | 2 | 2 | True | 1 | ROZPOCET
56 | M | 13612 | hydrant podzemní dvojčinný DN 80, Rd=1,25 m |  |  | ks | 0 | 0 |  | 0 |  |  |  | základní |  | 0 | 0.04 | 0 | 0 | 0 | 8 | M | 2 |  |  |  | ROZPOCET | 0 | 0 | 0 | 0 | 0 | 1 | 0 | 4 | 359663523
57 | M | 12.21 | hydrantový drén |  |  | kus | 0 | 0 |  | 0 |  |  |  | základní |  | 0 | 0.0005 | 0 | 0 | 0 | 8 | M | 2 |  |  |  | ROZPOCET | 0 | 0 | 0 | 0 | 0 | 1 | 0 | 4 | 1259298889
58 | K | 899401113 | Osazení poklopů litinových hydrantových |  |  | kus | 0 | 0 |  | 0 |  |  |  | základní |  | 0 | 0.32906 | 0 | 0 | 0 | 4 | K | 2 |  |  |  | ROZPOCET | 0 | 0 | 0 | 0 | 0 | 1 | 0 | 4 | -147839260
59 | M | 8946 | uliční poklop hydrantový 21,5 kg |  |  | ks | 0 | 0 |  | 0 |  |  |  | základní |  | 0 | 0.014 | 0 | 0 | 0 | 8 | M | 2 |  |  |  | ROZPOCET | 0 | 0 | 0 | 0 | 0 | 1 | 0 | 4 | -441585984
|  |  | 1,0 "dle přílohy D.8" |  |  |  | 0 | [14 empty] | VV | 2 | 2 | True | 1 | ROZPOCET
60 | M | 13202 | podkladová deska hydrantová betonová |  |  | ks | 0 | 0 |  | 0 |  |  |  | základní |  | 0 | 0.0019 | 0 | 0 | 0 | 8 | M | 2 |  |  |  | ROZPOCET | 0 | 0 | 0 | 0 | 0 | 1 | 0 | 4 | 209437390
61 | K | 230032030 | Montáž přírubových spojů do PN 16 DN 100 |  |  | kus | 0 | 0 |  | 0 |  |  |  | základní |  | 0 | 0 | 0 | 0 | 0 | 4 | K | 2 |  |  |  | ROZPOCET | 0 | 0 | 0 | 0 | 0 | 1 | 0 | 4 | -1882163405
62 | M | D-5.1-DN100 | souprava pro spojení přírubových tvarovek DN100, PN16 dle ČSN EN 1092-2 (šrouby, matice, podložky, těsnění) |  |  | kus | 0 | 0 |  | 0 |  |  |  | základní |  | 0 | 0.0016 | 0 | 0 | 0 | 8 | M | 2 |  |  |  | ROZPOCET | 0 | 0 | 0 | 0 | 0 | 1 | 0 | 4 | -1109966012
|  |  | 8 "dle přílohy D.7" |  |  |  | 0 | [14 empty] | VV | 2 | 2 | True | 1 | ROZPOCET
63 | M | G-ST-100 | mezipřírubové těsnění s OC vložkou pro příruby DN100, PN16 |  |  | kus | 0 | 0 |  | 0 |  |  |  | základní |  | 0 | 0.00014 | 0 | 0 | 0 | 8 | M | 2 |  |  |  | ROZPOCET | 0 | 0 | 0 | 0 | 0 | 1 | 0 | 4 | -1055962170
64 | K | 230032029 | Montáž přírubových spojů do PN 16 DN 80 |  |  | kus | 0 | 0 |  | 0 |  |  |  | základní |  | 0 | 0 | 0 | 0 | 0 | 4 | K | 2 |  |  |  | ROZPOCET | 0 | 0 | 0 | 0 | 0 | 1 | 0 | 4 | 1769390678
65 | M | D-5.1-DN80 | souprava pro spojení přírubových tvarovek DN80, PN16 dle ČSN EN 1092-2 (šrouby, matice, podložky, těsnění) |  |  | kus | 0 | 0 |  | 0 |  |  |  | základní |  | 0 | 0.0016 | 0 | 0 | 0 | 8 | M | 2 |  |  |  | ROZPOCET | 0 | 0 | 0 | 0 | 0 | 1 | 0 | 4 | 188866191
|  |  | 4 "dle přílohy D.7" |  |  |  | 0 | [14 empty] | VV | 2 | 2 | True | 1 | ROZPOCET
66 | M | G-ST-80 | mezipřírubové těsnění s OC vložkou pro příruby DN80, PN16 |  |  | kus | 0 | 0 |  | 0 |  |  |  | základní |  | 0 | 0.00013 | 0 | 0 | 0 | 8 | M | 2 |  |  |  | ROZPOCET | 0 | 0 | 0 | 0 | 0 | 1 | 0 | 4 | 1090485745
67 | K | 892271111 | Tlaková zkouška vodou potrubí DN 100 nebo 125 |  |  | m | 0 | 0 |  | 0 |  |  |  | základní |  | 0 | 0 | 0 | 0 | 0 | 4 | K | 2 |  |  |  | ROZPOCET | 0 | 0 | 0 | 0 | 0 | 1 | 0 | 4 | -1010643682
|  |  | 275,00 "dle přílohy D.8" |  |  |  | 0 | [14 empty] | VV | 2 | 2 | True | 1 | ROZPOCET
68 | K | 892273122 | Proplach a dezinfekce vodovodního potrubí DN od 80 do 125 |  |  | m | 0 | 0 |  | 0 |  |  |  | základní |  | 0 | 0 | 0 | 0 | 0 | 4 | K | 2 |  |  |  | ROZPOCET | 0 | 0 | 0 | 0 | 0 | 1 | 0 | 4 | 232415226
|  |  | 275,00 "dle přílohy D.8" |  |  |  | 0 | [14 empty] | VV | 2 | 2 | True | 1 | ROZPOCET
69 | K | ZBR | Rozbor pitné vody kompletní |  |  | kus | 0 | 0 |  | 0 |  |  |  | základní |  | 0 | 0 | 0 | 0 | 0 | 4 | K | 2 |  |  |  | ROZPOCET | 0 | 0 | 0 | 0 | 0 | 1 | 0 | 4 | 1379512619
70 | K | 892372111 | Zabezpečení konců potrubí DN do 300 při tlakových zkouškách vodou D+ M |  |  | kus | 0 | 0 |  | 0 |  |  |  | základní |  | 0 | 0.46005 | 0 | 0 | 0 | 4 | K | 2 |  |  |  | ROZPOCET | 0 | 0 | 0 | 0 | 0 | 1 | 0 | 4 | -341367498
|  |  | včetně tvarovek potřebných k zaslepení zkoušeného potrubí | [18 empty] | P | 2
71 | K | 899713111r | Orientační tabulky D+ M |  |  | kus | 0 | 0 |  | 0 |  |  |  | základní |  | 0 | 0.00016 | 0 | 0 | 0 | 4 | K | 2 |  |  |  | ROZPOCET | 0 | 0 | 0 | 0 | 0 | 1 | 0 | 4 | 827975517
|  |  | 18+3 "dle přílohy D.8" |  |  |  | 0 | [14 empty] | VV | 2 | 2 | True | 1 | ROZPOCET
72 | K | 899721111 | Signalizační vodič DN do 150 mm na potrubí D+ M |  |  | m | 0 | 0 |  | 0 |  |  |  | základní |  | 0 | 0.00019 | 0 | 0 | 0 | 4 | K | 2 |  |  |  | ROZPOCET | 0 | 0 | 0 | 0 | 0 | 1 | 0 | 4 | -1178990925
|  |  | CY 4 žlutozelený | [18 empty] | P | 2
|  |  | 630,0 "zdvojený vodič+vyvedení pod poklopy armatur-dle přílohy D.8" |  |  |  | 0 | [14 empty] | VV | 2 | 2 | True | 1 | ROZPOCET
73 | K | 899722113 | Krytí potrubí z plastů výstražnou fólií z PVC 30 cm D+ M |  |  | m | 0 | 0 |  | 0 |  |  |  | základní |  | 0 | 9e-05 | 0 | 0 | 0 | 4 | K | 2 |  |  |  | ROZPOCET | 0 | 0 | 0 | 0 | 0 | 1 | 0 | 4 | -1420171474
|  |  | 289,0 "dle přílohy D.8" |  |  |  | 0 | [14 empty] | VV | 2 | 2 | True | 1 | ROZPOCET
| 9 - Ostatní konstrukce a práce-bourání | [8 empty] | 0 | [5 empty] | 0 |  | 0 |  | 0 | 1 | D | 1 |  |  |  | ROZPOCET | [6 empty] | 0
74 | K | R_9-001 | Odstranění rušených armatur, tvarovek |  |  | kus | 0 | 0 |  | 0 |  |  |  | základní |  | 0 | 0 | 0 | 0 | 0 | 4 | K | 2 |  |  |  | ROZPOCET | 0 | 0 | 0 | 0 | 0 | 1 | 0 | 4 | -701306659
|  |  | Uvažováno včetně poklopů, zemních souprav, apod. | [18 empty] | P | 2
|  |  | 17,0 "dle výpisu kubatur a materiálu" |  |  |  | 0 | [14 empty] | VV | 2 | 2 | True | 1 | ROZPOCET
75 | K | R_9-002 | Odstranění rušeného potrubí do DN200 v otevřeném výkopu |  |  | m | 0 | 0 |  | 0 |  |  |  | základní |  | 0 | 0 | 0 | 0 | 0 | 4 | K | 2 |  |  |  | ROZPOCET | 0 | 0 | 0 | 0 | 0 | 1 | 0 | 4 | 1172383274
|  |  | 275,0 "dle výpisu kubatur a materiálu" |  |  |  | 0 | [14 empty] | VV | 2 | 2 | True | 1 | ROZPOCET
| 997 - Přesun sutě | [8 empty] | 0 | [5 empty] | 0 |  | 0 |  | 0 | 1 | D | 1 |  |  |  | ROZPOCET | [6 empty] | 0
76 | K | 997006512 | Vodorovné doprava suti s naložením a složením na skládku do 1 km |  |  | t | 0.8 | 0 |  | 0 |  |  |  | základní |  | 0 | 0 | 0 | 0 | 0 | 4 | K | 2 |  |  |  | ROZPOCET | 0 | 0 | 0 | 0 | 0 | 1 | 0 | 4 | 1959953725
|  |  | 0,800 "stavební směsný odpad" |  |  |  | 0.8 | [14 empty] | VV | 2 | 2 | True | 1 | ROZPOCET
77 | K | 997006519 | Příplatek k vodorovnému přemístění suti na skládku ZKD 1 km přes 1 km |  |  | t | 9.6 | 0 |  | 0 |  |  |  | základní |  | 0 | 0 | 0 | 0 | 0 | 4 | K | 2 |  |  |  | ROZPOCET | 0 | 0 | 0 | 0 | 0 | 1 | 0 | 4 | 573359678
|  |  | odvoz na skládku Ridera v Ostravě, celkem 13 km | [18 empty] | P | 2
78 | K | 997013831 | Poplatek za uložení stavebního směsného odpadu na skládce (skládkovné) |  |  | t | 0.8 | 0 |  | 0 |  |  |  | základní |  | 0 | 0 | 0 | 0 | 0 | 4 | K | 2 |  |  |  | ROZPOCET | 0 | 0 | 0 | 0 | 0 | 1 | 0 | 4 | -650433362
| 998 - Přesun hmot | [8 empty] | 0 | [5 empty] | 0 |  | 0 |  | 0 | 1 | D | 1 |  |  |  | ROZPOCET | [6 empty] | 0
79 | K | 998276101 | Přesun hmot pro trubní vedení z trub z plastických hmot otevřený výkop |  |  | t | 0 | 0 |  | 0 |  |  |  | základní |  | 0 | 0 | 0 | 0 | 0 | 4 | K | 2 |  |  |  | ROZPOCET | 0 | 0 | 0 | 0 | 0 | 1 | 0 | 4 | -1683519555
80 | K | 998276124 | Příplatek k přesunu hmot pro trubní vedení z trub z plastických hmot za zvětšený přesun do 500 m |  |  | t | 0 | 0 |  | 0 |  |  |  | základní |  | 0 | 0 | 0 | 0 | 0 | 4 | K | 2 |  |  |  | ROZPOCET | 0 | 0 | 0 | 0 | 0 | 1 | 0 | 4 | 1247237190
| VP - Vícepráce | [8 empty] | 0 | [11 empty] | D | 0 |  |  |  | PN | [6 empty] | 0