## Pokyny pro vyplnění
Pokyny pro vyplnění
Ve všech listech tohoto souboru můžete měnit pouze buňky s modrým pozadím. Jedná se o tyto údaje : - údaje o firmě - jednotkové ceny položek zadané na maximálně dvě desetinná místa

## Stavba
#RTSROZP# | Soupis stavebních prací, dodávek a služeb
| Stavba: |  | 16097 | Gymnázium a jazyková škola Zlín, rekonstrukce 3.NP budovy školy
| Zadavatel | [5 empty] | IČO:
DIČ:
| Projektant: | [5 empty] | IČO:
DIČ:
| Zhotovitel: | [5 empty] | IČO:
DIČ:
| Vypracoval: |  | Šimo
| Rozpis ceny | [6 empty] | Celkem
HSV | HSV | [6 empty] | 0
PSV | PSV | [6 empty] | 0
MON | MON | [6 empty] | 0
VN | Vedlejší náklady | [6 empty] | 0
ON | Ostatní náklady | [6 empty] | 0
| Celkem | [6 empty] | 0
Rekapitulace daní
0 | Základ pro sníženou DPH |  |  | 15 | % | 0 |  |  | CZK
0 | Snížená DPH |  |  | 15 | % | 0 |  |  | CZK
0 | Základ pro základní DPH |  |  | 21 | % | 0 |  |  | CZK
0 | Základní DPH |  |  | 21 | % | 0 |  |  | CZK
0 | Zaokrouhlení |  |  |  |  | 0 |  |  | CZK
| Cena celkem bez DPH |  |  |  |  | 0 |  |  | CZK
0 | Cena celkem s DPH |  |  |  |  | 0 |  |  | CZK
|  | v |  |  | dne |  | 2018-06-09
|  |  | Za zhotovitele |  |  |  | Za objednatele
Rekapitulace dílčích částí
#CASTI>> | Číslo | Název |  |  | Základ pro sníženou DPH | Základ pro základní DPH | DPH celkem | Cena celkem | %
1 | Stavba |  |  |  | 0 | 0 | 0 | 0
2 | 00 | Vedlejší a ostatní náklady |  |  | 0 | 0 | 0 | 0
3 | 01 | Vedlejší a ostatní náklady |  |  | 0 | 0 | 0 | 0
2 | SO 01 | Rekonstrukce 3.NP budovy školy |  |  | 0 | 0 | 0 | 0
3 | 01 | Stavební rozpočet |  |  | 0 | 0 | 0 | 0
3 | 02 | ZTI |  |  | 0 | 0 | 0 | 0
3 | 03 | Ústřední vytápění |  |  | 0 | 0 | 0 | 0
3 | 04 | Silnoproud |  |  | 0 | 0 | 0 | 0
3 | 05 | Svítidla |  |  | 0 | 0 | 0 | 0
3 | 06 | Slaboproud |  |  | 0 | 0 | 0 | 0
3 | 07 | Vzduchotechnika |  |  | 0 | 0 | 0 | 0
3 | 08 | Vybavení čajové kuchyňky č.m.311 |  |  | 0 | 0 | 0 | 0
| Celkem za stavbu |  |  |  | 0 | 0 | 0 | 0 | 0
Popis rozpočtu: 01 - Stavební rozpočet
| podrobnější popis výrobků a prací je uveden ve výkresové dokumentaci, technické zprávě, skladbě podlah a výpisu výrobků | [8 empty] | podrobnější popis výrobků a prací je uveden ve výkresové dokumentaci, technické zprávě, skladbě podlah a výpisu výrobků
Rekapitulace dílů
| Číslo | Název |  |  | Typ dílu |  |  | Celkem | %
| _1 | 720 - Demontáže |  |  | HSV |  |  | 0
| _1 | 730 - Demontáže |  |  | HSV |  |  | 0
| _1 | Dodávky |  |  | HSV |  |  | 0
| _1 | Kuchyňské pracoviště - spodní část |  |  | HSV |  |  | 0
| _1 | Zařízení č. 1 - Větrání a klimatizace přednáškového sálu ve 3. NP |  |  | HSV |  |  | 0
| _2 | 721 - Vnitřní kanalizace |  |  | HSV |  |  | 0
| _2 | 733 - Rozvod potrubí |  |  | HSV |  |  | 0
| _2 | Kuchyňské pracoviště - závěsná část |  |  | HSV |  |  | 0
| _2 | Zařízení č. 2 - Větrání WC a hygienických zařízení ve 3. NP |  |  | HSV |  |  | 0
| _3 | 722 - Vnitřní vodovod |  |  | HSV |  |  | 0
| _3 | 734 - Armatury |  |  | HSV |  |  | 0
| _3 | HODINOVE ZUCTOVACI SAZBY |  |  | HSV |  |  | 0
| _3 | Montážní, spojovací a těsnicí materiál |  |  | HSV |  |  | 0
| _4 | 725 - Zařizovací předměty |  |  | HSV |  |  | 0
| _4 | 735 - Otopná tělesa |  |  | HSV |  |  | 0
| _4 | PSV nátěry |  |  | HSV |  |  | 0
| _5 | 767 - Konstrukce zámečnícké |  |  | HSV |  |  | 0
| _5 | 789 - HZS |  |  | HSV |  |  | 0
| _5 | PSV tepelné izolace |  |  | HSV |  |  | 0
| _6 | 713 - Izolace tepelné |  |  | HSV |  |  | 0
| _6 | HSV lešení |  |  | HSV |  |  | 0
| _7 | 94 - Lešení |  |  | HSV |  |  | 0
| _7 | Hodinová zúčtovací sazba |  |  | HSV |  |  | 0
| _8 | 789 - HZS |  |  | HSV |  |  | 0
| 21 | Svítidla |  |  | HSV |  |  | 0
| 34 | Stěny a příčky |  |  | HSV |  |  | 0
| 61 | Upravy povrchů vnitřní |  |  | HSV |  |  | 0
| 63 | Podlahy a podlahové konstrukce |  |  | HSV |  |  | 0
| 64 | Výplně otvorů |  |  | HSV |  |  | 0
| 93 | Dokončovací práce inženýrských staveb |  |  | HSV |  |  | 0
| 94 | Lešení a stavební výtahy |  |  | HSV |  |  | 0
| 95 | Dokončovací konstrukce na pozemních stavbách |  |  | HSV |  |  | 0
| 96 | Bourání konstrukcí |  |  | HSV |  |  | 0
| 99 | Staveništní přesun hmot |  |  | HSV |  |  | 0
| 714 | Izolace akustické a protiotřesové |  |  | PSV |  |  | 0
| 725 | Zařizovací předměty a EL - demontáž |  |  | PSV |  |  | 0
| 766 | Konstrukce truhlářské |  |  | PSV |  |  | 0
| 767 | Konstrukce zámečnické |  |  | PSV |  |  | 0
| 771 | Podlahy z dlaždic a obklady |  |  | PSV |  |  | 0
| 776 | Podlahy povlakové |  |  | PSV |  |  | 0
| 781 | Obklady keramické |  |  | PSV |  |  | 0
| 783 | Nátěry |  |  | PSV |  |  | 0
| 784 | Malby |  |  | PSV |  |  | 0
| M21 | Elektromontáže |  |  | MON |  |  | 0
| M21 | Silnoproud |  |  | MON |  |  | 0
| D96 | Přesuny suti a vybouraných hmot |  |  | PSU |  |  | 0
| VN | Vedlejší náklady |  |  | VN |  |  | 0
| ON | Ostatní náklady |  |  | ON |  |  | 0
| Cena celkem | [6 empty] | 0 | 0
Note on D11: Název
Note on I11: IČO
Note on D12: Ulice
Note on I12: DIČ
Note on C13: PSČ
Note on D13: Ulice

## VzorPolozky (hidden)
Položkový rozpočet
S:
O:
R:

## 00 01 Naklady
Soupis vedlejších a ostatních nákladů | [25 empty] | #TypZaznamu#
S: | 16097 | Gymnázium a jazyková škola Zlín, rekonstrukce 3.NP budovy školy | [23 empty] | STA
O: | 00 | Vedlejší a ostatní náklady | [20 empty] | NAK |  |  | OBJ
R: | 01 | Vedlejší a ostatní náklady | [23 empty] | ROZ
P.č. | Číslo položky | Název položky | MJ | množství | cena / MJ | Celkem | Dodávka | Dodávka celk. | Montáž | Montáž celk. | DPH | cena s DPH | hmotnost / MJ | hmotnost celk.(t) | dem. hmotnost / MJ | dem. hmotnost celk.(t) | Ceník | Cen. soustava / platnost | Cenová úroveň | Nhod / MJ | Nhod celk. | Dodavatel
Díl: | VN | Vedlejší náklady |  |  |  | 0 |  | 0 |  | 0 |  | 0 |  | 0 |  | 0 |  |  |  |  | 0 |  |  |  |  | DIL
1 | 005121010R | Vybudování zařízení staveniště | Soubor | 1 |  | 0 |  | 0 |  | 0 | 21 | 0 | 0 | 0 | 0 | 0 |  | RTS 17/ II | Indiv | 0 | 0 |  |  |  |  | POL99_8
|  | Náklady spojené se zřízením přípojek energií k objektům zařízení staveniště, vybudování případných měřících odběrných míst a zřízení, případná příprava území pro objekty zařízení staveniště a vlastní vybudování objektů zařízení staveniště. | [23 empty] | POP | Náklady spojené se zřízením přípojek energií k objektům zařízení staveniště, vybudování případných měřících odběrných míst a zřízení, případná příprava území pro objekty zařízení staveniště a vlastní vybudování objektů zařízení staveniště.
2 | 005121020R | Provoz zařízení staveniště | Soubor | 1 |  | 0 |  | 0 |  | 0 | 21 | 0 | 0 | 0 | 0 | 0 |  | RTS 17/ II | Indiv | 0 | 0 |  |  |  |  | POL99_8
|  | Náklady na vybavení objektů zařízení staveniště, ostraha staveniště, náklady na energie spotřebované dodavatelem v rámci provozu zařízení staveniště, náklady na potřebný úklid v prostorách zařízení staveniště, náklady na nutnou údržbu a opravy na objektech zařízení staveniště a na přípojkách energií. | [23 empty] | POP | Náklady na vybavení objektů zařízení staveniště, ostraha staveniště, náklady na energie spotřebované dodavatelem v rámci provozu zařízení staveniště, náklady na potřebný úklid v prostorách zařízení staveniště, náklady na nutnou údržbu a opravy na objektech zařízení staveniště a na přípojkách energií.
3 | 005121030R | Odstranění zařízení staveniště | Soubor | 1 |  | 0 |  | 0 |  | 0 | 21 | 0 | 0 | 0 | 0 | 0 |  | RTS 17/ II | Indiv | 0 | 0 |  |  |  |  | POL99_8
|  | Odstranění objektů zařízení staveniště včetně přípojek energií a jejich odvoz. Položka zahrnuje i náklady na úpravu povrchů po odstranění zařízení staveniště a úklid ploch, na kterých bylo zařízení staveniště provozováno. | [23 empty] | POP | Odstranění objektů zařízení staveniště včetně přípojek energií a jejich odvoz. Položka zahrnuje i náklady na úpravu povrchů po odstranění zařízení staveniště a úklid ploch, na kterých bylo zařízení staveniště provozováno.
4 | 005122010R | Provoz objednatele | Soubor | 1 |  | 0 |  | 0 |  | 0 | 21 | 0 | 0 | 0 | 0 | 0 |  | RTS 17/ II | Indiv | 0 | 0 |  |  |  |  | POL99_8
|  | Náklady na ztížené provádění stavebních prací v důsledku nepřerušeného provozu na staveništi nebo v případech nepřerušeného provozu v objektech v nichž se stavební práce provádí. | [23 empty] | POP | Náklady na ztížené provádění stavebních prací v důsledku nepřerušeného provozu na staveništi nebo v případech nepřerušeného provozu v objektech v nichž se stavební práce provádí.
5 | 005124010R | Koordinační činnost | Soubor | 1 |  | 0 |  | 0 |  | 0 | 21 | 0 | 0 | 0 | 0 | 0 |  | RTS 17/ II | Indiv | 0 | 0 |  |  |  |  | POL99_8
|  | Koordinace stavebních a technologických dodávek stavby. | [23 empty] | POP
Díl: | ON | Ostatní náklady |  |  |  | 0 |  | 0 |  | 0 |  | 0 |  | 0 |  | 0 |  |  |  |  | 0 |  |  |  |  | DIL
6 | 005211010R | Předání a převzetí staveniště | Soubor | 1 |  | 0 |  | 0 |  | 0 | 21 | 0 | 0 | 0 | 0 | 0 |  | RTS 17/ II | Indiv | 0 | 0 |  |  |  |  | POL99_8
|  | Náklady spojené s účastí zhotovitele na předání a převzetí staveniště. | [23 empty] | POP
7 | 005211040R | Užívání veřejných ploch a prostranství | Soubor | 1 |  | 0 |  | 0 |  | 0 | 21 | 0 | 0 | 0 | 0 | 0 |  | RTS 17/ II | Indiv | 0 | 0 |  |  |  |  | POL99_8
|  | Náklady a poplatky spojené s užíváním veřejných ploch a prostranství, pokud jsou stavebními pracemi nebo souvisejícími činnostmi dotčeny, a to včetně užívání ploch v souvislosti s uložením stavebního materiálu nebo stavebního odpadu. | [23 empty] | POP | Náklady a poplatky spojené s užíváním veřejných ploch a prostranství, pokud jsou stavebními pracemi nebo souvisejícími činnostmi dotčeny, a to včetně užívání ploch v souvislosti s uložením stavebního materiálu nebo stavebního odpadu.
8 | 005211080R | Bezpečnostní a hygienická opatření na staveništi | Soubor | 1 |  | 0 |  | 0 |  | 0 | 21 | 0 | 0 | 0 | 0 | 0 |  | RTS 17/ II | Indiv | 0 | 0 |  |  |  |  | POL99_8
|  | Náklady na ochranu staveniště před vstupem nepovolaných osob, včetně příslušného značení, náklady na osvětlení staveniště, náklady na vypracování potřebné dokumentace pro provoz staveniště z hlediska požární ochrany (požární řád a poplachová směrnice) a z hlediska provozu staveniště (provozně dopravní řád). | [23 empty] | POP | Náklady na ochranu staveniště před vstupem nepovolaných osob, včetně příslušného značení, náklady na osvětlení staveniště, náklady na vypracování potřebné dokumentace pro provoz staveniště z hlediska požární ochrany (požární řád a poplachová směrnice) a z hlediska provozu staveniště (provozně dopravní řád).
9 | 00523 R | Zkoušky a revize | Soubor | 1 |  | 0 |  | 0 |  | 0 | 21 | 0 | 0 | 0 | 0 | 0 |  | RTS 17/ II | Indiv | 0 | 0 |  |  |  |  | POL99_8
|  | Náklady zhotovitele, související s prováděním individuálních zkoušek předepsaných technickými normami nebo objednatelem a které jsou pro provedení díla nezbytné (dle Obchodních podmínek) | [23 empty] | POP | Náklady zhotovitele, související s prováděním individuálních zkoušek předepsaných technickými normami nebo objednatelem a které jsou pro provedení díla nezbytné (dle Obchodních podmínek)
10 | 005241010R | Dokumentace skutečného provedení | Soubor | 1 |  | 0 |  | 0 |  | 0 | 21 | 0 | 0 | 0 | 0 | 0 |  | RTS 17/ II | Indiv | 0 | 0 |  |  |  |  | POL99_8
|  | Náklady na vyhotovení dokumentace skutečného provedení stavby a její předání objednateli v požadované formě a požadovaném počtu. | [23 empty] | POP
11 | 005261010R | Pojištění dodavatele a pojištění díla | Soubor | 1 |  | 0 |  | 0 |  | 0 | 21 | 0 | 0 | 0 | 0 | 0 |  | RTS 17/ II | Indiv | 0 | 0 |  |  |  |  | POL99_8
|  | Náklady spojené s povinným pojištěním dodavatele nebo stavebního díla či jeho části, v rozsahu obchodních podmínek. | [23 empty] | POP
12 | 005281010R | Propagace | Soubor | 1 |  | 0 |  | 0 |  | 0 | 21 | 0 | 0 | 0 | 0 | 0 |  | RTS 17/ II | Indiv | 0 | 0 |  |  |  |  | POL99_8
|  | Náklady spojené s povinnou publicitou, pokud ji objednatel požaduje. Zahrnuje zejména náklady na propagační a informační billboardy, tabule, internetovou propagaci, tiskoviny apod. | [23 empty] | POP | Náklady spojené s povinnou publicitou, pokud ji objednatel požaduje. Zahrnuje zejména náklady na propagační a informační billboardy, tabule, internetovou propagaci, tiskoviny apod.
13 | 005000001 | Provedení akustického měření pro vyhodnocení akustických vlastností prostoru a stanovení návrhu dalš | soubor | 1 |  | 0 |  | 0 |  | 0 | 21 | 0 | 0 | 0 | 0 | 0 |  | Vlastní | Indiv | 0 | 0 |  |  |  |  | POL99_8
[24 empty] | 15 | 21
| Celkem |  |  |  |  | 0 | [17 empty] | 0 | 0 | SUM
END

## SO 01 01 Pol
Položkový soupis prací a dodávek | [25 empty] | #TypZaznamu#
S: | 16097 | Gymnázium a jazyková škola Zlín, rekonstrukce 3.NP budovy školy | [23 empty] | STA
O: | SO 01 | Rekonstrukce 3.NP budovy školy | [20 empty] | STA |  |  | OBJ
R: | 01 | Stavební rozpočet | [23 empty] | ROZ
P.č. | Číslo položky | Název položky | MJ | množství | cena / MJ | Celkem | Dodávka | Dodávka celk. | Montáž | Montáž celk. | DPH | cena s DPH | hmotnost / MJ | hmotnost celk.(t) | dem. hmotnost / MJ | dem. hmotnost celk.(t) | Ceník | Cen. soustava / platnost | Cenová úroveň | Nhod / MJ | Nhod celk. | Dodavatel
Díl: | 34 | Stěny a příčky |  |  |  | 0 |  | 0 |  | 0 |  | 0 |  | 22.37 |  | 0 |  |  |  |  | 407.64 |  |  |  |  | DIL
1 | 342255024R00 | Příčky z cihel a tvárnic nepálených příčky z příčkovek pórobetonových Příčky z desek tl. 10 cm, tvárnice zdicí základní; pórobeton; hladká; l = 599,0 mm; š = 100,0 mm; h = 249,0 mm; pevnost v tlaku 2,0 MPa; R = 0,630 m2K/W | m2 | 7.11 |  | 0 |  | 0 |  | 0 | 21 | 0 | 0.0706 | 0.5 | 0 | 0 | 801-1 | RTS 17/ II | RTS 17/ II | 0.52915 | 3.76 |  |  |  |  | POL1_
|  | včetně pomocného lešení | [23 empty] | SPI
|  | zdivo včetně prefabrikovaných překladů | [23 empty] | POP
|  | 306 : | [23 empty] | VV | 0
|  | 1,80*3,95 |  | 7.11 | [21 empty] | VV | 0
2 | 342255026R00 | Příčky z cihel a tvárnic nepálených příčky z příčkovek pórobetonových Příčky z desek tl. 12,5 cm, tvárnice zdicí základní; pórobeton; hladká; l = 599,0 mm; š = 125,0 mm; h = 249,0 mm; pevnost v tlaku 2,0 MPa; R = 0,780 m2K/W | m2 | 45.998 |  | 0 |  | 0 |  | 0 | 21 | 0 | 0.08811 | 4.05 | 0 | 0 | 801-1 | RTS 17/ II | RTS 17/ II | 0.484 | 22.26 |  |  |  |  | POL1_
|  | včetně pomocného lešení | [23 empty] | SPI
|  | zdivo včetně prefabrikovaných překladů | [23 empty] | POP
|  | 305 : | [23 empty] | VV | 0
|  | 5,83*3,95 |  | 23.0285 | [21 empty] | VV | 0
|  | -0,80*1,97 |  | -1.576 | [21 empty] | VV | 0
|  | 306 : | [23 empty] | VV | 0
|  | 1,25*3,95 |  | 4.9375 | [21 empty] | VV | 0
|  | 1,00*3,95 |  | 3.95 | [21 empty] | VV | 0
|  | -0,90*1,97 |  | -1.773 | [21 empty] | VV | 0
|  | 303 : | [23 empty] | VV | 0
|  | 2,93*3,95 |  | 11.5735 | [21 empty] | VV | 0
|  | -0,80*1,97 |  | -1.576 | [21 empty] | VV | 0
|  | -0,70*1,97 |  | -1.379 | [21 empty] | VV | 0
|  | 301 : | [23 empty] | VV | 0
|  | 2,63*3,95 |  | 10.3885 | [21 empty] | VV | 0
|  | -0,80*1,97 |  | -1.576 | [21 empty] | VV | 0
3 | 342255028R00 | Příčky z cihel a tvárnic nepálených příčky z příčkovek pórobetonových Příčky z desek tl. 15 cm, tvárnice zdicí základní; pórobeton; hladká; l = 599,0 mm; š = 150,0 mm; h = 249,0 mm; pevnost v tlaku 2,0 MPa; R = 0,940 m2K/W | m2 | 111.9245 |  | 0 |  | 0 |  | 0 | 21 | 0 | 0.1055 | 11.81 | 0 | 0 | 801-1 | RTS 17/ II | RTS 17/ II | 0.55489 | 62.11 |  |  |  |  | POL1_
|  | včetně pomocného lešení | [23 empty] | SPI
|  | zdivo včetně prefabrikovaných překladů | [23 empty] | POP
|  | 314 : | [23 empty] | VV | 0
|  | 1,10*3,95 |  | 4.345 | [21 empty] | VV | 0
|  | 6,30*3,95 |  | 24.885 | [21 empty] | VV | 0
|  | 1,15*3,95 |  | 4.5425 | [21 empty] | VV | 0
|  | -0,90*1,97 |  | -1.773 | [21 empty] | VV | 0
|  | 310 : | [23 empty] | VV | 0
|  | 5,83*3,95 |  | 23.0285 | [21 empty] | VV | 0
|  | 0,80*1,97 |  | 1.576 | [21 empty] | VV | 0
|  | 307 : | [23 empty] | VV | 0
|  | 5,83*3,95 |  | 23.0285 | [21 empty] | VV | 0
|  | 308 : | [23 empty] | VV | 0
|  | 6,00*3,95 |  | 23.7 | [21 empty] | VV | 0
|  | -1,80*2,10 |  | -3.78 | [21 empty] | VV | 0
|  | -6,00*(3,95-2,25) |  | -10.2 | [21 empty] | VV | 0
|  | 324 : | [23 empty] | VV | 0
|  | 2,78*3,95 |  | 10.981 | [21 empty] | VV | 0
|  | -1,43*(3,95-2,20) |  | -2.5025 | [21 empty] | VV | 0
|  | 2,77*3,95 |  | 10.9415 | [21 empty] | VV | 0
|  | 303 : | [23 empty] | VV | 0
|  | 0,80*1,97*2 |  | 3.152 | [21 empty] | VV | 0
4 | 342266111RA1 | Předstěny opláštěné sádrokartonovými deskami obklad stěn sádrokartonem na ocelovou konstrukci z profilů CW 50 tloušťka desky 12, 5 mm, standard, bez izolace | m2 | 17.894 |  | 0 |  | 0 |  | 0 | 21 | 0 | 0.02509 | 0.45 | 0 | 0 | 801-1 | RTS 17/ II | RTS 17/ II | 0.958 | 17.14 |  |  |  |  | POL1_
|  | 1.np : | [23 empty] | VV | 0
|  | (0,34+1,40+0,34)*2,25 |  | 4.68 | [21 empty] | VV | 0
|  | 2.np : | [23 empty] | VV | 0
|  | (0,34+1,40+0,34)*2,25 |  | 4.68 | [21 empty] | VV | 0
|  | 3.np : | [23 empty] | VV | 0
|  | (0,34+1,40+0,34)*2,25 |  | 4.68 | [21 empty] | VV | 0
|  | 4.np : | [23 empty] | VV | 0
|  | (0,30+0,34+0,30)*2,05 |  | 1.927 | [21 empty] | VV | 0
|  | 5.np : | [23 empty] | VV | 0
|  | (0,30+0,34+0,30)*2,05 |  | 1.927 | [21 empty] | VV | 0
5 | 342264051RT1 | Podhledy na kovové konstrukci opláštěné deskami sádrokartonovými nosná konstrukce z profilů CD s přímým uchycením 1x deska, tloušťky 12,5 mm, standard | m2 | 299.08 |  | 0 |  | 0 |  | 0 | 21 | 0 | 0.0186 | 5.56 | 0 | 0 | 801-1 | RTS 17/ II | RTS 17/ II | 1.011 | 302.37 |  |  |  |  | POL1_
|  | akustický SDK | [23 empty] | POP
|  | 309 : | [23 empty] | VV | 0
|  | 266,46 |  | 266.46 | [21 empty] | VV | 0
|  | 81,55*0,40 |  | 32.62 | [21 empty] | VV | 0
Díl: | 61 | Upravy povrchů vnitřní |  |  |  | 0 |  | 0 |  | 0 |  | 0 |  | 23.81 |  | 0 |  |  |  |  | 718.99 |  |  |  |  | DIL
6 | 611421131RT2 | Oprava vnitřních vápenných omítek stropů železobetonových rovných tvárnicových a kleneb v množství opravované plochy v množství opravované plochy do 5 %, štukových | m2 | 978.09 |  | 0 |  | 0 |  | 0 | 21 | 0 | 0.00207 | 2.02 | 0 | 0 | 801-4 | RTS 17/ II | RTS 17/ II | 0.15578 | 152.37 |  |  |  |  | POL1_
|  | Včetně pomocného pracovního lešení o výšce podlahy do 1900 mm a pro zatížení do 1,5 kPa. | [23 empty] | POP
|  | strop 3.np : | [23 empty] | VV | 0
|  | 6,40+8,50+7,15+9,20+17,10+11,60+70,70+100,00+328,00-236,46+34,90+17,00 |  | 374.09 | [21 empty] | VV | 0
|  | 17,00+34,90+192,85+17,00+52,80+52,80+34,90+17,00+70,70+3,85+70,70+34,90+4,60 |  | 604 | [21 empty] | VV | 0
7 | 611473112R00 | Omítky vnitřní stropů ze suchých směsí stropů rovných štukové | m2 | 3 |  | 0 |  | 0 |  | 0 | 21 | 0 | 0.02546 | 0.08 | 0 | 0 | 801-1 | RTS 17/ II | RTS 17/ II | 0.832 | 2.5 |  |  |  |  | POL1_
|  | vápenocementových strojně nebo ručně nanášených, s pomocným lešením o výšce podlahy do 1900 mm a pro zatížení do 1,5 kPa, | [23 empty] | SPI
|  | po prostupech : | [23 empty] | VV | 0
|  | 3,00 |  | 3 | [21 empty] | VV | 0
8 | 612409991RT2 | Začištění omítek kolem oken, dveří a obkladů apod. s použitím suché maltové směsi | m2 | 31.56 |  | 0 |  | 0 |  | 0 | 21 | 0 | 0.00238 | 0.08 | 0 | 0 | 801-4 | RTS 17/ II | RTS 17/ II | 0.18233 | 5.75 |  |  |  |  | POL1_
|  | vč.podlah | [23 empty] | POP
|  | 10,96+6,64+7,68+6,28 |  | 31.56 | [21 empty] | VV | 0
9 | 612421331RT2 | Oprava vnitřních vápenných omítek stěn v množství opravované plochy přes 10 do 30 %, štukových | m2 | 1176.8466 |  | 0 |  | 0 |  | 0 | 21 | 0 | 0.01203 | 14.16 | 0 | 0 | 801-4 | RTS 17/ II | RTS 17/ II | 0.33688 | 396.46 |  |  |  |  | POL1_
|  | Včetně pomocného pracovního lešení o výšce podlahy do 1900 mm a pro zatížení do 1,5 kPa. | [23 empty] | POP
|  | 309 : | [23 empty] | VV | 0
|  | (18,30+5,83*2)*3,95*2 |  | 236.684 | [21 empty] | VV | 0
|  | (5,65+1,92*2)*0,20*6 |  | 11.388 | [21 empty] | VV | 0
|  | 1,57*3,95*2 |  | 12.403 | [21 empty] | VV | 0
|  | 1,47*3,95*2 |  | 11.613 | [21 empty] | VV | 0
|  | -0,80*1,97 |  | -1.576 | [21 empty] | VV | 0
|  | -5,65*1,92*6 |  | -65.088 | [21 empty] | VV | 0
|  | 310 : | [23 empty] | VV | 0
|  | (6,00+5,83)*2*3,95 |  | 93.457 | [21 empty] | VV | 0
|  | (5,65+1,92*2)*0,20 |  | 1.898 | [21 empty] | VV | 0
|  | -5,65*1,92 |  | -10.848 | [21 empty] | VV | 0
|  | -0,80*1,97 |  | -1.576 | [21 empty] | VV | 0
|  | 311 : | [23 empty] | VV | 0
|  | (2,93+5,83)*2*3,95 |  | 69.204 | [21 empty] | VV | 0
|  | (2,93+1,92*2)*0,20 |  | 1.354 | [21 empty] | VV | 0
|  | -2,93*1,92 |  | -5.6256 | [21 empty] | VV | 0
|  | -0,80*1,97 |  | -1.576 | [21 empty] | VV | 0
|  | 314 : | [23 empty] | VV | 0
|  | (32,18+6,00)*2*3,95 |  | 301.622 | [21 empty] | VV | 0
|  | -5,65*1,70*10 |  | -96.05 | [21 empty] | VV | 0
|  | -6,00*3,95 |  | -23.7 | [21 empty] | VV | 0
|  | -0,80*1,97*8 |  | -12.608 | [21 empty] | VV | 0
|  | -1,60*1,97 |  | -3.152 | [21 empty] | VV | 0
|  | 315 : | [23 empty] | VV | 0
|  | (2,93+5,83)*2*3,95 |  | 69.204 | [21 empty] | VV | 0
|  | (2,93+1,92*2)*0,20 |  | 1.354 | [21 empty] | VV | 0
|  | -0,80*1,97*2 |  | -3.152 | [21 empty] | VV | 0
|  | -2,93*1,92 |  | -5.6256 | [21 empty] | VV | 0
|  | -2,93*1,70 |  | -4.981 | [21 empty] | VV | 0
|  | 316 : | [23 empty] | VV | 0
|  | (9,07+5,83)*2*3,95 |  | 117.71 | [21 empty] | VV | 0
|  | (2,93+1,92*2)*0,20 |  | 1.354 | [21 empty] | VV | 0
|  | (5,65+1,92*2)*0,20 |  | 1.898 | [21 empty] | VV | 0
|  | -2,93*1,92 |  | -5.6256 | [21 empty] | VV | 0
|  | -5,65*1,92 |  | -10.848 | [21 empty] | VV | 0
|  | -0,80*1,97*2 |  | -3.152 | [21 empty] | VV | 0
|  | -2,93*1,70 |  | -4.981 | [21 empty] | VV | 0
|  | -5,65*1,70 |  | -9.605 | [21 empty] | VV | 0
|  | 317 : | [23 empty] | VV | 0
|  | (9,07+5,83)*2*3,95 |  | 117.71 | [21 empty] | VV | 0
|  | (2,93+1,92*2)*0,20 |  | 1.354 | [21 empty] | VV | 0
|  | (5,65+1,92*2)*0,20 |  | 1.898 | [21 empty] | VV | 0
|  | -2,93*1,92 |  | -5.6256 | [21 empty] | VV | 0
|  | -5,65*1,92 |  | -10.848 | [21 empty] | VV | 0
|  | -0,80*1,97*2 |  | -3.152 | [21 empty] | VV | 0
|  | -2,93*1,70 |  | -4.981 | [21 empty] | VV | 0
|  | -5,65*1,70 |  | -9.605 | [21 empty] | VV | 0
|  | 318 : | [23 empty] | VV | 0
|  | (6,00+5,83)*2*3,95 |  | 93.457 | [21 empty] | VV | 0
|  | (5,65+1,92)*2*0,20 |  | 3.028 | [21 empty] | VV | 0
|  | -5,65*1,92 |  | -10.848 | [21 empty] | VV | 0
|  | -0,80*1,97*2 |  | -3.152 | [21 empty] | VV | 0
|  | -5,65*1,70 |  | -9.605 | [21 empty] | VV | 0
|  | 319 : | [23 empty] | VV | 0
|  | (2,93+5,83)*2*3,95 |  | 69.204 | [21 empty] | VV | 0
|  | (2,93+1,92*2)*0,20 |  | 1.354 | [21 empty] | VV | 0
|  | -0,80*1,97 |  | -1.576 | [21 empty] | VV | 0
|  | -2,93*1,92 |  | -5.6256 | [21 empty] | VV | 0
|  | -2,93*1,70 |  | -4.981 | [21 empty] | VV | 0
|  | 320 : | [23 empty] | VV | 0
|  | (12,15+5,83)*2*3,95 |  | 142.042 | [21 empty] | VV | 0
|  | (5,85+1,92*2)*0,20*2 |  | 3.876 | [21 empty] | VV | 0
|  | -5,85*1,92*2 |  | -22.464 | [21 empty] | VV | 0
|  | -0,80*1,97 |  | -1.576 | [21 empty] | VV | 0
|  | -1,60*1,97 |  | -3.152 | [21 empty] | VV | 0
|  | -5,65*1,70*2 |  | -19.21 | [21 empty] | VV | 0
|  | 321 : | [23 empty] | VV | 0
|  | (2,02+1,90)*2*3,95 |  | 30.968 | [21 empty] | VV | 0
|  | (2,02+1,92*2)*0,20 |  | 1.172 | [21 empty] | VV | 0
|  | -2,02*1,92 |  | -3.8784 | [21 empty] | VV | 0
|  | -0,80*1,97 |  | -1.576 | [21 empty] | VV | 0
|  | 322 : | [23 empty] | VV | 0
|  | (12,15+5,83)*2*3,95 |  | 142.042 | [21 empty] | VV | 0
|  | (5,85+1,92*2)*0,20*2 |  | 3.876 | [21 empty] | VV | 0
|  | -5,85*1,92*2 |  | -22.464 | [21 empty] | VV | 0
|  | -0,80*1,97 |  | -1.576 | [21 empty] | VV | 0
|  | -1,60*1,97 |  | -3.152 | [21 empty] | VV | 0
|  | -5,65*1,70*2 |  | -19.21 | [21 empty] | VV | 0
|  | 323 : | [23 empty] | VV | 0
|  | (6,00+5,83)*2*3,95 |  | 93.457 | [21 empty] | VV | 0
|  | (5,65+1,92*2)*0,20 |  | 1.898 | [21 empty] | VV | 0
|  | -5,65*1,92 |  | -10.848 | [21 empty] | VV | 0
|  | -0,80*1,97*2 |  | -3.152 | [21 empty] | VV | 0
|  | -5,65*1,70 |  | -9.605 | [21 empty] | VV | 0
10 | 612473181R00 | Omítky vnitřní zdiva ze suchých směsí hladké | m2 | 54.954 |  | 0 |  | 0 |  | 0 | 21 | 0 | 0.02075 | 1.14 | 0 | 0 | 801-1 | RTS 17/ II | RTS 17/ II | 0.37 | 20.33 |  |  |  |  | POL1_
|  | omítka vápenocementová, strojně nebo ručně nanášená v podlaží i ve schodišti na jakýkoliv druh podkladu, | [23 empty] | SPI
|  | 301 : | [23 empty] | VV | 0
|  | 2,63*2,10 |  | 5.523 | [21 empty] | VV | 0
|  | -0,80*1,97 |  | -1.576 | [21 empty] | VV | 0
|  | 302 : | [23 empty] | VV | 0
|  | 2,63*2,10 |  | 5.523 | [21 empty] | VV | 0
|  | -0,80*1,97 |  | -1.576 | [21 empty] | VV | 0
|  | 303 : | [23 empty] | VV | 0
|  | 2,93*2,10 |  | 6.153 | [21 empty] | VV | 0
|  | -0,80*1,97 |  | -1.576 | [21 empty] | VV | 0
|  | -0,70*1,97 |  | -1.379 | [21 empty] | VV | 0
|  | 0,80*1,97*2 |  | 3.152 | [21 empty] | VV | 0
|  | 304 : | [23 empty] | VV | 0
|  | 2,93*2,10 |  | 6.153 | [21 empty] | VV | 0
|  | -0,80*1,97 |  | -1.576 | [21 empty] | VV | 0
|  | -0,70*1,97 |  | -1.379 | [21 empty] | VV | 0
|  | 306 : | [23 empty] | VV | 0
|  | 2,89*2,10 |  | 6.069 | [21 empty] | VV | 0
|  | 4,00*2,10 |  | 8.4 | [21 empty] | VV | 0
|  | -0,80*1,97 |  | -1.576 | [21 empty] | VV | 0
|  | 1,80*2,10*2 |  | 7.56 | [21 empty] | VV | 0
|  | 0,10*2,10*2 |  | 0.42 | [21 empty] | VV | 0
|  | 1,00*2,10 |  | 2.1 | [21 empty] | VV | 0
|  | -0,70*1,97 |  | -1.379 | [21 empty] | VV | 0
|  | 1,50*2,10 |  | 3.15 | [21 empty] | VV | 0
|  | 324 : | [23 empty] | VV | 0
|  | 2,78*2,10 |  | 5.838 | [21 empty] | VV | 0
|  | 1,65*2,10*2 |  | 6.93 | [21 empty] | VV | 0
11 | 612473182R00 | Omítky vnitřní zdiva ze suchých směsí štukové | m2 | 226.1685 |  | 0 |  | 0 |  | 0 | 21 | 0 | 0.02798 | 6.33 | 0 | 0 | 801-1 | RTS 17/ II | RTS 17/ II | 0.626 | 141.58 |  |  |  |  | POL1_
|  | omítka vápenocementová, strojně nebo ručně nanášená v podlaží i ve schodišti na jakýkoliv druh podkladu, | [23 empty] | SPI
|  | 301 : | [23 empty] | VV | 0
|  | 2,63*1,85 |  | 4.8655 | [21 empty] | VV | 0
|  | 302 : | [23 empty] | VV | 0
|  | 2,63*1,85 |  | 4.8655 | [21 empty] | VV | 0
|  | 303 : | [23 empty] | VV | 0
|  | 2,93*1,85 |  | 5.4205 | [21 empty] | VV | 0
|  | 304 : | [23 empty] | VV | 0
|  | 2,93*1,85 |  | 5.4205 | [21 empty] | VV | 0
|  | 305 : | [23 empty] | VV | 0
|  | 5,83*3,95 |  | 23.0285 | [21 empty] | VV | 0
|  | -0,80*1,97 |  | -1.576 | [21 empty] | VV | 0
|  | 306 : | [23 empty] | VV | 0
|  | 2,89*1,85 |  | 5.3465 | [21 empty] | VV | 0
|  | 4,00*1,85 |  | 7.4 | [21 empty] | VV | 0
|  | 1,80*1,85*2 |  | 6.66 | [21 empty] | VV | 0
|  | 0,10*1,85*2 |  | 0.37 | [21 empty] | VV | 0
|  | 1,00*1,85 |  | 1.85 | [21 empty] | VV | 0
|  | 1,50*1,85 |  | 2.775 | [21 empty] | VV | 0
|  | 307 : | [23 empty] | VV | 0
|  | 5,83*3,95 |  | 23.0285 | [21 empty] | VV | 0
|  | 308 : | [23 empty] | VV | 0
|  | 6,00*3,95 |  | 23.7 | [21 empty] | VV | 0
|  | -1,80*2,10 |  | -3.78 | [21 empty] | VV | 0
|  | 309 : | [23 empty] | VV | 0
|  | 5,83*3,95 |  | 23.0285 | [21 empty] | VV | 0
|  | 6,30*3,95 |  | 24.885 | [21 empty] | VV | 0
|  | 1,30*3,95 |  | 5.135 | [21 empty] | VV | 0
|  | -0,80*1,97 |  | -1.576 | [21 empty] | VV | 0
|  | 310 : | [23 empty] | VV | 0
|  | 5,83*3,95 |  | 23.0285 | [21 empty] | VV | 0
|  | 0,80*1,97 |  | 1.576 | [21 empty] | VV | 0
|  | 314 : | [23 empty] | VV | 0
|  | 6,00*3,95 |  | 23.7 | [21 empty] | VV | 0
|  | 1,10*3,95 |  | 4.345 | [21 empty] | VV | 0
|  | -0,80*1,97 |  | -1.576 | [21 empty] | VV | 0
|  | 324 : | [23 empty] | VV | 0
|  | 2,78*1,85 |  | 5.143 | [21 empty] | VV | 0
|  | 1,65*1,85*2 |  | 6.105 | [21 empty] | VV | 0
|  | ostatní drobné opravy u prostupů : | [23 empty] | VV | 0
|  | 3,00 |  | 3 | [21 empty] | VV | 0
Díl: | 63 | Podlahy a podlahové konstrukce |  |  |  | 0 |  | 0 |  | 0 |  | 0 |  | 65.26 |  | 0 |  |  |  |  | 322.08 |  |  |  |  | DIL
12 | 631315611R00 | Mazanina z betonu prostého tl. přes 120 do 240 mm z betonu C 16/20 | m3 | 0.45 |  | 0 |  | 0 |  | 0 | 21 | 0 | 2.525 | 1.14 | 0 | 0 | 801-1 | RTS 17/ II | RTS 17/ II | 2.317 | 1.04 |  |  |  |  | POL1_
|  | (z kameniva) hlazená dřevěným hladítkem | [23 empty] | SPI
|  | Včetně vytvoření dilatačních spár, bez zaplnění. | [23 empty] | POP
|  | 306 : | [23 empty] | VV | 0
|  | 3,00*0,15 |  | 0.45 | [21 empty] | VV | 0
13 | 631316115R00 | Mazanina z betonu prostého speciální povrchové úpravy mazanin postřik nových betonových podlah proti prvotnímu vysychání, | m2 | 3 |  | 0 |  | 0 |  | 0 | 21 | 0 | 0.00022 | 0 | 0 | 0 | 801-1 | RTS 17/ II | RTS 17/ II | 0.02 | 0.06 |  |  |  |  | POL1_
|  | (z kameniva) hlazená dřevěným hladítkem | [23 empty] | SPI
|  | 306 : | [23 empty] | VV | 0
|  | 3,00 |  | 3 | [21 empty] | VV | 0
14 | 631312141R00 | Doplnění mazanin betonem prostým rýh v dosavadních mazaninách | m3 | 0.52928 |  | 0 |  | 0 |  | 0 | 21 | 0 | 2.5 | 1.32 | 0 | 0 | 801-4 | RTS 17/ II | RTS 17/ II | 5.33 | 2.82 |  |  |  |  | POL1_
|  | prostým betonem (s dodáním hmot) bez potěru, | [23 empty] | SPI
|  | 1.pp : | [23 empty] | VV | 0
|  | 0,30*0,15*0,05 |  | 0.00225 | [21 empty] | VV | 0
|  | 3.np : | [23 empty] | VV | 0
|  | 5,67*0,15*0,05*6 |  | 0.25515 | [21 empty] | VV | 0
|  | 6,05*0,15*0,05*5 |  | 0.22688 | [21 empty] | VV | 0
|  | po chráničkách : | [23 empty] | VV | 0
|  | 15,00*0,06*0,05 |  | 0.045 | [21 empty] | VV | 0
15 | 632411130R00 | Potěr ze suchých směsí potěr samonivelační anhydritový, tloušťky 30 mm, ruční zpracování | m2 | 52.8 |  | 0 |  | 0 |  | 0 | 21 | 0 | 0.0567 | 2.99 | 0 | 0 | 801-1 | RTS 17/ II | RTS 17/ II | 0.344 | 18.16 |  |  |  |  | POL1_
|  | s rozprostřením a uhlazením | [23 empty] | SPI
|  | 316 : | [23 empty] | VV | 0
|  | 52,80 |  | 52.8 | [21 empty] | VV | 0
16 | 632451031R00 | Vyrovnávací potěr z cementové malty v ploše o průměrné (střední) tloušťce od 10 do 20 mm | m2 | 1200 |  | 0 |  | 0 |  | 0 | 21 | 0 | 0.04984 | 59.81 | 0 | 0 | 801-1 | RTS 17/ II | RTS 17/ II | 0.25 | 300 |  |  |  |  | POL1_
|  | na stropech z prefabrikovaných dílců jako podklad pod izolaci, pod podlahové konstrukce apod., na mazaninách jen jako podklad pod izolaci proti vodě, jako ochrana izolace shora, tvořící lože při kladení plošných prefa panelů (např. v kanálech), hlazený dřevěným hladítkem anebo podlévání provizorně podklínovaných patek usazených strojů a technologických zařízení, s náležitým zatemováním hutné malty, | [23 empty] | SPI |  | na stropech z prefabrikovaných dílců jako podklad pod izolaci, pod podlahové konstrukce apod., na mazaninách jen jako podklad pod izolaci proti vodě, jako ochrana izolace shora, tvořící lože při kladení plošných prefa panelů (např. v kanálech), hlazený dřevěným hladítkem anebo podlévání provizorně podklínovaných patek usazených strojů a technologických zařízení, s náležitým zatemováním hutné malty,
|  | vyrovnání nerovností : | [23 empty] | VV | 0
|  | 307 : | [23 empty] | VV | 0
|  | 70,70 |  | 70.7 | [21 empty] | VV | 0
|  | 308-323 : | [23 empty] | VV | 0
|  | 100,00+328,00+34,90+17,00+17,00+34,90+192,85+17,00+52,80+52,80+34,90+17,00 |  | 899.15 | [21 empty] | VV | 0
|  | 70,70+3,85+70,70+34,90 |  | 180.15 | [21 empty] | VV | 0
|  | vyrovnání vydroleného betonu : | [23 empty] | VV | 0
|  | 50,00 |  | 50 | [21 empty] | VV | 0
Díl: | 64 | Výplně otvorů |  |  |  | 0 |  | 0 |  | 0 |  | 0 |  | 4.93 |  | 0 |  |  |  |  | 102.23 |  |  |  |  | DIL
17 | 642942111RU3 | Osazení zárubní dveřních ocelových bez dveřních křídel, do zdiva včetně kotvení, na jakoukoliv cementovou maltu, s vybetonováním prahu v zárubni a s osazením špalíků nebo latí pro dřevěný práh včetně dodávky zárubní 70 x 197 x 16 cm | kus | 2 |  | 0 |  | 0 |  | 0 | 21 | 0 | 0.02897 | 0.06 | 0 | 0 | 801-1 | RTS 17/ II | RTS 17/ II | 1.86 | 3.72 |  |  |  |  | POL1_
|  | vč.nátěru | [23 empty] | POP
|  | T01 : | [23 empty] | VV | 0
|  | 2,00 |  | 2 | [21 empty] | VV | 0
18 | 642942111RU4 | Osazení zárubní dveřních ocelových bez dveřních křídel, do zdiva včetně kotvení, na jakoukoliv cementovou maltu, s vybetonováním prahu v zárubni a s osazením špalíků nebo latí pro dřevěný práh včetně dodávky zárubní 80 x 197 x 16 cm | kus | 6 |  | 0 |  | 0 |  | 0 | 21 | 0 | 0.02897 | 0.17 | 0 | 0 | 801-1 | RTS 17/ II | RTS 17/ II | 1.86 | 11.16 |  |  |  |  | POL1_
|  | vč.nátěru | [23 empty] | POP
|  | T02 : | [23 empty] | VV | 0
|  | 6,00 |  | 6 | [21 empty] | VV | 0
19 | 642942111RU5 | Osazení zárubní dveřních ocelových bez dveřních křídel, do zdiva včetně kotvení, na jakoukoliv cementovou maltu, s vybetonováním prahu v zárubni a s osazením špalíků nebo latí pro dřevěný práh včetně dodávky zárubní 90 x 197 x 16 cm | kus | 2 |  | 0 |  | 0 |  | 0 | 21 | 0 | 0.03405 | 0.07 | 0 | 0 | 801-1 | RTS 17/ II | RTS 17/ II | 1.86 | 3.72 |  |  |  |  | POL1_
|  | vč.nátěru | [23 empty] | POP
|  | T04 : | [23 empty] | VV | 0
|  | 1,00 |  | 1 | [21 empty] | VV | 0
|  | T05 : | [23 empty] | VV | 0
|  | 1,00 |  | 1 | [21 empty] | VV | 0
20 | 642945111R00 | Osazení ocelových zárubní protipožárních jednokřídlových, do 2,5 m2 | kus | 2 |  | 0 |  | 0 |  | 0 | 21 | 0 | 0.49075 | 0.98 | 0 | 0 | 801-1 | RTS 17/ II | RTS 17/ II | 8.82 | 17.64 |  |  |  |  | POL1_
|  | a protiplynových dveří bez nebo včetně dveřních křídel do vynechaného otvoru, s obetonováním , včetně manipulační dopravy, kotvení zárubně do zdiva např. s uklínováním, s případným přivařením k obnažené výztuži, se zalitím, resp. zabetonováním, včetně bednění. | [23 empty] | SPI |  | a protiplynových dveří bez nebo včetně dveřních křídel do vynechaného otvoru, s obetonováním , včetně manipulační dopravy, kotvení zárubně do zdiva např. s uklínováním, s případným přivařením k obnažené výztuži, se zalitím, resp. zabetonováním, včetně bednění.
|  | vč.nátěru | [23 empty] | POP
|  | T03 : | [23 empty] | VV | 0
|  | 2,00 |  | 2 | [21 empty] | VV | 0
21 | 642945112R00 | Osazení ocelových zárubní protipožárních dvoukřídlových, přes 2,5 do 6,5 m2 | kus | 6 |  | 0 |  | 0 |  | 0 | 21 | 0 | 0.60864 | 3.65 | 0 | 0 | 801-1 | RTS 17/ II | RTS 17/ II | 10.999 | 65.99 |  |  |  |  | POL1_
|  | a protiplynových dveří bez nebo včetně dveřních křídel do vynechaného otvoru, s obetonováním , včetně manipulační dopravy, kotvení zárubně do zdiva např. s uklínováním, s případným přivařením k obnažené výztuži, se zalitím, resp. zabetonováním, včetně bednění. | [23 empty] | SPI |  | a protiplynových dveří bez nebo včetně dveřních křídel do vynechaného otvoru, s obetonováním , včetně manipulační dopravy, kotvení zárubně do zdiva např. s uklínováním, s případným přivařením k obnažené výztuži, se zalitím, resp. zabetonováním, včetně bednění.
|  | vč.nátěru | [23 empty] | POP
Díl: | 93 | Dokončovací práce inženýrských staveb |  |  |  | 0 |  | 0 |  | 0 |  | 0 |  | 0 |  | 0 |  |  |  |  | 0 |  |  |  |  | DIL
22 | 93001 | Přenosné hasících přístroje vč."osazení, dodávka a montáž | kus | 6 |  | 0 |  | 0 |  | 0 | 21 | 0 | 0 | 0 | 0 | 0 |  | Vlastní | Indiv | 0 | 0 |  |  |  |  | POL1_
Díl: | 94 | Lešení a stavební výtahy |  |  |  | 0 |  | 0 |  | 0 |  | 0 |  | 5.79 |  | 0 |  |  |  |  | 254.3 |  |  |  |  | DIL
23 | 941955003R00 | Lešení lehké pracovní pomocné pomocné, o výšce lešeňové podlahy přes 1,9 do 2,5 m | m2 | 978.09 |  | 0 |  | 0 |  | 0 | 21 | 0 | 0.00592 | 5.79 | 0 | 0 | 800-3 | RTS 17/ II | RTS 17/ II | 0.26 | 254.3 |  |  |  |  | POL1_
|  | strop 3.np : | [23 empty] | VV | 0
|  | 6,40+8,50+7,15+9,20+17,10+11,60+70,70+100,00+328,00-236,46+34,90+17,00 |  | 374.09 | [21 empty] | VV | 0
|  | 17,00+34,90+192,85+17,00+52,80+52,80+34,90+17,00+70,70+3,85+70,70+34,90+4,60 |  | 604 | [21 empty] | VV | 0
Díl: | 95 | Dokončovací konstrukce na pozemních stavbách |  |  |  | 0 |  | 0 |  | 0 |  | 0 |  | 0.05 |  | 0 |  |  |  |  | 546.4 |  |  |  |  | DIL
24 | 952901111R00 | Vyčištění budov a ostatních objektů budov bytové nebo občanské výstavby - zametení a umytí podlah, dlažeb, obkladů, schodů v místnostech, chodbách a schodištích, vyčištění a umytí oken, dveří s rámy, zárubněmi, umytí a vyčištění jiných zasklených a natíraných ploch a zařizovacích předmětů před předáním do užívání světlá výška podlaží do 4 m | m2 | 1287 |  | 0 |  | 0 |  | 0 | 21 | 0 | 4e-05 | 0.05 | 0 | 0 | 801-1 | RTS 17/ II | RTS 17/ II | 0.308 | 396.4 |  |  |  |  | POL1_
25 | 900 RT1 | HZS, Práce v tarifní třídě 4 | h | 150 |  | 0 |  | 0 |  | 0 | 21 | 0 | 0 | 0 | 0 | 0 | Prav.M | RTS 17/ II | RTS 17/ II | 1 | 150 |  |  |  |  | POL10_
|  | pro stavební výpomoc | [23 empty] | POP
Díl: | 96 | Bourání konstrukcí |  |  |  | 0 |  | 0 |  | 0 |  | 0 |  | 0.19 |  | 71.49 |  |  |  |  | 135.29 |  |  |  |  | DIL
26 | 962031133R00 | Bourání příček z cihel a tvárnic z jakýchkoliv cihel pálených, plných nebo dutých, na jakoukoliv maltu vápenou nebo vápenocementovou, tloušťky do 150 mm | m2 | 254.4575 |  | 0 |  | 0 |  | 0 | 21 | 0 | 0.00067 | 0.17 | 0.261 | 66.41 | 801-3 | RTS 17/ I | RTS 17/ I | 0.258 | 65.65 |  |  |  |  | POL1_
|  | nebo vybourání otvorů průřezové plochy přes 4 m2 v příčkách, včetně pomocného lešení o výšce podlahy do 1900 mm a pro zatížení do 1,5 kPa (150 kg/m2), | [23 empty] | SPI |  | nebo vybourání otvorů průřezové plochy přes 4 m2 v příčkách, včetně pomocného lešení o výšce podlahy do 1900 mm a pro zatížení do 1,5 kPa (150 kg/m2),
|  | bourání otvorů včetně nosníků pro vyztužení nadpraží | [23 empty] | POP
|  | 1.pp : | [23 empty] | VV | 0
|  | 0,30*1,97 |  | 0.591 | [21 empty] | VV | 0
|  | 3.np : | [23 empty] | VV | 0
|  | 5,67*3,95*6 |  | 134.379 | [21 empty] | VV | 0
|  | 6,05*3,95*5 |  | 119.4875 | [21 empty] | VV | 0
27 | 968061112R00 | Vyvěšení nebo zavěšení dřevěných křídel oken, plochy do 1,5 m2 | kus | 4 |  | 0 |  | 0 |  | 0 | 21 | 0 | 0 | 0 | 0 | 0 | 801-3 | RTS 17/ II | RTS 17/ II | 0.03 | 0.12 |  |  |  |  | POL1_
|  | oken, dveří a vrat, s uložením a opětovným zavěšením po provedení stavebních změn, | [23 empty] | SPI
|  | 1.pp : | [23 empty] | VV | 0
|  | 1,00*2 |  | 2 | [21 empty] | VV | 0
|  | 1,00*2 |  | 2 | [21 empty] | VV | 0
28 | 968061125R00 | Vyvěšení nebo zavěšení dřevěných křídel dveří, plochy do 2 m2 | kus | 14 |  | 0 |  | 0 |  | 0 | 21 | 0 | 0 | 0 | 0 | 0 | 801-3 | RTS 17/ II | RTS 17/ II | 0.05 | 0.7 |  |  |  |  | POL1_
|  | oken, dveří a vrat, s uložením a opětovným zavěšením po provedení stavebních změn, | [23 empty] | SPI
|  | 1.pp : | [23 empty] | VV | 0
|  | 2,00 |  | 2 | [21 empty] | VV | 0
|  | 3.np : | [23 empty] | VV | 0
|  | 12,00 |  | 12 | [21 empty] | VV | 0
29 | 968072455R00 | Vybourání a vyjmutí kovových rámů a rolet rámů, včetně pomocného lešení o výšce podlahy do 1900 mm a pro zatížení do 1,5 kPa (150 kg/m2) dveřních zárubní, plochy do 2 m2 | m2 | 20.488 |  | 0 |  | 0 |  | 0 | 21 | 0 | 0.00117 | 0.02 | 0.076 | 1.56 | 801-3 | RTS 17/ II | RTS 17/ II | 0.939 | 19.24 |  |  |  |  | POL1_
|  | 1.pp : | [23 empty] | VV | 0
|  | 0,80*1,97 |  | 1.576 | [21 empty] | VV | 0
|  | 3.np : | [23 empty] | VV | 0
|  | 0,80*1,97*12 |  | 18.912 | [21 empty] | VV | 0
30 | 970251100R00 | Řezání železobetonu řezání železobetonu, hloubka řezu 100 mm | m | 28.36 |  | 0 |  | 0 |  | 0 | 21 | 0 | 0 | 0 | 0.00046 | 0.01 | 801-3 | RTS 17/ II | RTS 17/ II | 1 | 28.36 |  |  |  |  | POL1_
|  | 1.pp : | [23 empty] | VV | 0
|  | (0,25+0,56)*2*2 |  | 3.24 | [21 empty] | VV | 0
|  | 1.np : | [23 empty] | VV | 0
|  | (0,25+0,56)*2*2 |  | 3.24 | [21 empty] | VV | 0
|  | 2.np : | [23 empty] | VV | 0
|  | (0,25+0,56)*2*2 |  | 3.24 | [21 empty] | VV | 0
|  | 3.np : | [23 empty] | VV | 0
|  | (0,25+0,56)*2*2 |  | 3.24 | [21 empty] | VV | 0
|  | 4.np : | [23 empty] | VV | 0
|  | (0,30+0,35)*2 |  | 1.3 | [21 empty] | VV | 0
|  | 5.np : | [23 empty] | VV | 0
|  | (0,30+0,35)*2 |  | 1.3 | [21 empty] | VV | 0
|  | pro VZT : | [23 empty] | VV | 0
|  | (1,30+0,30)*2*4 |  | 12.8 | [21 empty] | VV | 0
31 | 971033431R00 | Vybourání otvorů ve zdivu cihelném z jakýchkoliv cihel pálených na jakoukoliv maltu vápenou nebo vápenocementovou, plochy do 0,25 m2, tloušťky do 150 mm | kus | 7 |  | 0 |  | 0 |  | 0 | 21 | 0 | 0.00034 | 0 | 0.069 | 0.48 | 801-3 | RTS 17/ II | RTS 17/ II | 0.213 | 1.49 |  |  |  |  | POL1_
|  | základovém nebo nadzákladovém, | [23 empty] | SPI
|  | Včetně pomocného lešení o výšce podlahy do 1900 mm a pro zatížení do 1,5 kPa (150 kg/m2). | [23 empty] | POP
|  | 1.pp : | [23 empty] | VV | 0
|  | 7,00 |  | 7 | [21 empty] | VV | 0
32 | 971033631R00 | Vybourání otvorů ve zdivu cihelném z jakýchkoliv cihel pálených na jakoukoliv maltu vápenou nebo vápenocementovou, plochy do 4 m2, tloušťky do 150 mm | m2 | 7.88 |  | 0 |  | 0 |  | 0 | 21 | 0 | 0.00054 | 0 | 0.27 | 2.13 | 801-3 | RTS 17/ II | RTS 17/ II | 0.43 | 3.39 |  |  |  |  | POL1_
|  | základovém nebo nadzákladovém, | [23 empty] | SPI
|  | Včetně pomocného lešení o výšce podlahy do 1900 mm a pro zatížení do 1,5 kPa (150 kg/m2). | [23 empty] | POP
|  | bourání otvorů včetně nosníků pro vyztužení nadpraží | [23 empty] | POP
|  | 0,80*1,97*5 |  | 7.88 | [21 empty] | VV | 0
33 | 972054311R00 | Vybourání otvorů ve stropech nebo klenbách železobetonových plochy do 0,25 m2, tloušťky do 80 mm | kus | 10 |  | 0 |  | 0 |  | 0 | 21 | 0 | 0 | 0 | 0.048 | 0.48 | 801-3 | RTS 17/ II | RTS 17/ II | 0.58 | 5.8 |  |  |  |  | POL1_
|  | bez odstranění podlahy a násypu, | [23 empty] | SPI
|  | 1.pp : | [23 empty] | VV | 0
|  | 2,00 |  | 2 | [21 empty] | VV | 0
|  | 1.np : | [23 empty] | VV | 0
|  | 2,00 |  | 2 | [21 empty] | VV | 0
|  | 2.np : | [23 empty] | VV | 0
|  | 2,00 |  | 2 | [21 empty] | VV | 0
|  | 3.np : | [23 empty] | VV | 0
|  | 2,00 |  | 2 | [21 empty] | VV | 0
|  | 4.np : | [23 empty] | VV | 0
|  | 1,00 |  | 1 | [21 empty] | VV | 0
|  | 5.np : | [23 empty] | VV | 0
|  | 1,00 |  | 1 | [21 empty] | VV | 0
34 | 972054411R00 | Vybourání otvorů ve stropech nebo klenbách železobetonových plochy do 1 m2, tloušťky do 80 mm | m3 | 0.1248 |  | 0 |  | 0 |  | 0 | 21 | 0 | 0 | 0 | 2.4 | 0.3 | 801-3 | RTS 17/ II | RTS 17/ II | 27.56 | 3.44 |  |  |  |  | POL1_
|  | bez odstranění podlahy a násypu, | [23 empty] | SPI
|  | pro VZT : | [23 empty] | VV | 0
|  | 1,30*0,30*0,08*4 |  | 0.1248 | [21 empty] | VV | 0
35 | 974042532T01 | Vysekání rýh v betonové a jiné monolitické dlažbě do hloubky 60 mm, šířky do 50 mm | m | 15 |  | 0 |  | 0 |  | 0 | 21 | 0 | 0 | 0 | 0.008 | 0.12 | 801-3 | Vlastní | RTS 14/ I | 0.473 | 7.1 |  |  |  |  | POL1_
|  | s betonovým podkladem, | [23 empty] | SPI
Díl: | 99 | Staveništní přesun hmot |  |  |  | 0 |  | 0 |  | 0 |  | 0 |  | 0 |  | 0 |  |  |  |  | 231.61 |  |  |  |  | DIL
36 | 999281108R00 | Přesun hmot pro opravy a údržbu objektů pro opravy a údržbu dosavadních objektů včetně vnějších plášťů výšky do 12 m | t | 122.4148 |  | 0 |  | 0 |  | 0 | 21 | 0 | 0 | 0 | 0 | 0 | 801-4 | RTS 17/ II | RTS 17/ II | 1.892 | 231.61 |  |  |  |  | POL7_
|  | oborů 801, 803, 811 a 812 | [23 empty] | SPI
|  | Hmotnosti z položek s pořadovými čísly: : | [23 empty] | VV | 0
|  | 1,2,3,4,5,6,7,8,9,10,11,12,13,14,15,16,17,18,19,20,21,23,24,26,29,31,32, : | [23 empty] | VV | 0
|  | Součet: : 122,41476 |  | 122.4148 | [21 empty] | VV | 0
Díl: | 714 | Izolace akustické a protiotřesové |  |  |  | 0 |  | 0 |  | 0 |  | 0 |  | 0.02 |  | 0 |  |  |  |  | 11.96 |  |  |  |  | DIL
37 | 714111101R00 | Montáž akustických obkladů s lištovanými spárami | m2 | 20 |  | 0 |  | 0 |  | 0 | 21 | 0 | 0.00084 | 0.02 | 0 | 0 | 800-714 | RTS 17/ II | RTS 17/ II | 0.598 | 11.96 |  |  |  |  | POL1_
|  | pohltivých z dřevěných panelů bez obkladového roštu | [23 empty] | SPI
38 | 714001 | Akustický panel | m2 | 20 |  | 0 |  | 0 |  | 0 | 21 | 0 | 0 | 0 | 0 | 0 |  | Vlastní | Indiv | 0 | 0 |  |  |  |  | POL3_
39 | 998714202R00 | Přesun hmot v objektech výšky do 12 m | % |  |  | 0 |  | 0 |  | 0 | 21 | 0 | 0 | 0 | 0 | 0 | 800-714 | RTS 17/ II | RTS 17/ II | 0 | 0 |  |  |  |  | POL7_
|  | 50 m vodorovně měřeno od těžiště půdorysné plochy skládky do těžiště půdorysné plochy objektu | [23 empty] | SPI
|  | Ceny z položek s pořadovými čísly: : | [23 empty] | VV | 0
|  | 37,38, : | [23 empty] | VV | 0
|  | Součet: : 251,50000 |  | 251.5 | [21 empty] | VV | 0
Díl: | 725 | Zařizovací předměty a EL - demontáž |  |  |  | 0 |  | 0 |  | 0 |  | 0 |  | 0 |  | 0.68 |  |  |  |  | 180 |  |  |  |  | DIL
40 | 900 RT2 | Hzs - nezmeřitelné práce čl.17-1a, Práce v tarifní třídě 5 | h | 180 |  | 0 |  | 0 |  | 0 | 21 | 0 | 0 | 0 | 0.0038 | 0.68 |  | RTS 17/ II | RTS 17/ II | 1 | 180 |  |  |  |  | POL1_
|  | Demontáž ZTI a EL vč.všech prvků a elektroinstalce | [23 empty] | POP
Díl: | 766 | Konstrukce truhlářské |  |  |  | 0 |  | 0 |  | 0 |  | 0 |  | 0.23 |  | 2.29 |  |  |  |  | 80.78 |  |  |  |  | DIL
41 | 766111820R00 | Demontáž dřevěných stěn plných | m2 | 130.982 |  | 0 |  | 0 |  | 0 | 21 | 0 | 0 | 0 | 0.01695 | 2.22 | 800-766 | RTS 17/ II | RTS 17/ II | 0.164 | 21.48 |  |  |  |  | POL1_
|  | včetně demontáže lišt a vysklení, | [23 empty] | SPI
|  | vč.dveří | [23 empty] | POP
|  | (18,46+2,90*3+6,00)*3,95 |  | 130.982 | [21 empty] | VV | 0
42 | 766112820R00 | Demontáž dřevěných stěn prosklených | m2 | 3.969 |  | 0 |  | 0 |  | 0 | 21 | 0 | 0 | 0 | 0.01638 | 0.07 | 800-766 | RTS 17/ II | RTS 17/ II | 0.12 | 0.48 |  |  |  |  | POL1_
|  | včetně demontáže lišt a vysklení, | [23 empty] | SPI
|  | 1.pp : | [23 empty] | VV | 0
|  | 5,67*0,70 |  | 3.969 | [21 empty] | VV | 0
43 | 766123510R00 | Montáž stěn kompletizovaných celozasklených, výšky do 2,75 m | m2 | 11.9 |  | 0 |  | 0 |  | 0 | 21 | 0 | 0.0002 | 0 | 0 | 0 | 800-766 | RTS 17/ II | RTS 17/ II | 0.462 | 5.5 |  |  |  |  | POL1_
|  | včetně oboustranného olištování, | [23 empty] | SPI
|  | T11 : | [23 empty] | VV | 0
|  | 5,50*1,70 |  | 9.35 | [21 empty] | VV | 0
|  | 1,50*1,70 |  | 2.55 | [21 empty] | VV | 0
44 | 766661112R00 | Montáž dveřních křídel kompletizovaných otevíravých , , do ocelové nebo fošnové zárubně, jednokřídlových, šířky do 800 mm | kus | 10 |  | 0 |  | 0 |  | 0 | 21 | 0 | 0 | 0 | 0 | 0 | 800-766 | RTS 17/ II | RTS 17/ II | 1.45 | 14.5 |  |  |  |  | POL1_
45 | 766661122R00 | Montáž dveřních křídel kompletizovaných otevíravých , , do ocelové nebo fošnové zárubně, jednokřídlových, šířky přes 800 mm | kus | 1 |  | 0 |  | 0 |  | 0 | 21 | 0 | 0 | 0 | 0 | 0 | 800-766 | RTS 17/ II | RTS 17/ II | 1.5 | 1.5 |  |  |  |  | POL1_
46 | 766661912R00 | Oprava dveřních křídel kompletizovaných, s výměnou dílčích prvků nebo kování | m2 | 26.792 |  | 0 |  | 0 |  | 0 | 21 | 0 | 0 | 0 | 0 | 0 | 800-766 | RTS 17/ II | RTS 17/ II | 1.393 | 37.32 |  |  |  |  | POL1_
|  | dražší prvky | [23 empty] | POP
|  | 3.np : | [23 empty] | VV | 0
|  | T06 : | [23 empty] | VV | 0
|  | 0,80*1,97*15 |  | 23.64 | [21 empty] | VV | 0
|  | T07 : | [23 empty] | VV | 0
|  | 1,60*1,97 |  | 3.152 | [21 empty] | VV | 0
47 | 766001 | Kompletní dělící stěny WC (HPL, nerez nožky, spoj.prvky nerez, hliník dveře š.700 mm, WC zámky), dodávka a montáž, T08 | kus | 2 |  | 0 |  | 0 |  | 0 | 21 | 0 | 0 | 0 | 0 | 0 |  | Vlastní | Indiv | 0 | 0 |  |  |  |  | POL1_
|  | WC muži : | [23 empty] | VV | 0
|  | 1,00 |  | 1 | [21 empty] | VV | 0
|  | WC ženy : | [23 empty] | VV | 0
|  | 1,00 |  | 1 | [21 empty] | VV | 0
48 | 766002 | Přepážka sprchové boxy, vodovzorný kompakt HPL rozměr 900/2050 mm (nerez kot.prvky), dodávka a montáž, T09 | kus | 1 |  | 0 |  | 0 |  | 0 | 21 | 0 | 0 | 0 | 0 | 0 |  | Vlastní | Indiv | 0 | 0 |  |  |  |  | POL1_
49 | 766003 | Devěný nadsvětlík rozměr 5500/1700 mm, 1500/1700 mm, dodávka a montáž, T11 | kus | 2 |  | 0 |  | 0 |  | 0 | 21 | 0 | 0 | 0 | 0 | 0 |  | Vlastní | Indiv | 0 | 0 |  |  |  |  | POL1_
|  | T11 : | [23 empty] | VV | 0
|  | 1,00 |  | 1 | [21 empty] | VV | 0
|  | 1,00 |  | 1 | [21 empty] | VV | 0
50 | 766004 | Zatemnění sálu - rolety vnitřní, temnící materiál, el.ovládání, rozměr 5600/1920 mm, dodávka a montáž, T12 | kus | 6 |  | 0 |  | 0 |  | 0 | 21 | 0 | 0 | 0 | 0 | 0 |  | Vlastní | Indiv | 0 | 0 |  |  |  |  | POL1_
51 | 766005 | Vnitřní žaluzie na stáv.okna - výměna za nové, rozměr 5600/1920 mm, dodávka a montáž, T13 | kus | 18 |  | 0 |  | 0 |  | 0 | 21 | 0 | 0 | 0 | 0 | 0 |  | Vlastní | Indiv | 0 | 0 |  |  |  |  | POL1_
52 | 766006 | Vnitřní zrcadlová stěna cvič.sálu, zdcadlo nalepené na MDF, rozměr 9500/2100 mm, dodávka a montáž, T14 | kus | 1 |  | 0 |  | 0 |  | 0 | 21 | 0 | 0 | 0 | 0 | 0 |  | Vlastní | Indiv | 0 | 0 |  |  |  |  | POL1_
53 | 766007 | Dřevěné madlo před zrcadlovou stěnou délky 9,5 m, dodávka a montáž, T15 | kus | 1 |  | 0 |  | 0 |  | 0 | 21 | 0 | 0 | 0 | 0 | 0 |  | Vlastní | Indiv | 0 | 0 |  |  |  |  | POL1_
54 | 766008 | Zvýšené pódium v=0.32 m, rozměry 6300/2700 mm T16, dřevěná konstrukce +cementotřískové desky, povrch koberec | kus | 1 |  | 0 |  | 0 |  | 0 | 21 | 0 | 0 | 0 | 0 | 0 |  | Vlastní | Indiv | 0 | 0 |  |  |  |  | POL1_
55 | 61165002R1 | Dveře vnitřní laminované plné 1kř. 70x197 cm HPL | kus | 2 |  | 0 |  | 0 |  | 0 | 21 | 0 | 0.017 | 0.03 | 0 | 0 |  | Vlastní | Indiv | 0 | 0 |  |  |  |  | POL3_
|  | vč.kování | [23 empty] | POP
|  | T01 | [23 empty] | POP
56 | 61165003R1 | Dveře vnitřní laminované plné 1kř. 80x197 cm HPL | kus | 6 |  | 0 |  | 0 |  | 0 | 21 | 0 | 0.019 | 0.11 | 0 | 0 |  | Vlastní | Indiv | 0 | 0 |  |  |  |  | POL3_
|  | vč.kování | [23 empty] | POP
|  | T02 | [23 empty] | POP
57 | 61165004R0 | Dveře vnitřní laminované plné 1kř. 90x197 cm HPL | kus | 1 |  | 0 |  | 0 |  | 0 | 21 | 0 | 0.021 | 0.02 | 0 | 0 |  | Vlastní | Indiv | 0 | 0 |  |  |  |  | POL3_
|  | vč.kování | [23 empty] | POP
|  | T04 | [23 empty] | POP
58 | 61165004R1 | Dveře vnitřní laminované plné 1kř. 90x197 cm HPL | kus | 1 |  | 0 |  | 0 |  | 0 | 21 | 0 | 0.021 | 0.02 | 0 | 0 |  | Vlastní | Indiv | 0 | 0 |  |  |  |  | POL3_
|  | vč.kování | [23 empty] | POP
|  | T05 | [23 empty] | POP
|  | paniková klika – ve směru úniku | [23 empty] | POP
59 | 61168501.AR | dveře speciální protipožární; vnitřní; š = 800 mm; h = 1 970,0 mm; dýhované; EI 30 min; DP3; otevíravé; počet křídel 1; plné | kus | 2 |  | 0 |  | 0 |  | 0 | 21 | 0 | 0.025 | 0.05 | 0 | 0 | SPCM | RTS 17/ II | Indiv | 0 | 0 |  |  |  |  | POL3_
|  | EI-DP3-C | [23 empty] | POP
60 | 998766202R00 | Přesun hmot pro konstrukce truhlářské v objektech výšky do 12 m | % |  |  | 0 |  | 0 |  | 0 | 21 | 0 | 0 | 0 | 0 | 0 | 800-766 | RTS 17/ II | RTS 17/ II | 0 | 0 |  |  |  |  | POL7_
|  | 50 m vodorovně | [23 empty] | SPI
|  | Ceny z položek s pořadovými čísly: : | [23 empty] | VV | 0
|  | 41,42,43,44,45,46,47,48,49,50,51,52,53,54,55,56,57,58,59, : | [23 empty] | VV | 0
|  | Součet: : 5321,25390 |  | 5321.2539 | [21 empty] | VV | 0
Díl: | 767 | Konstrukce zámečnické |  |  |  | 0 |  | 0 |  | 0 |  | 0 |  | 0 |  | 0.21 |  |  |  |  | 35.47 |  |  |  |  | DIL
61 | 767132812R00 | Demontáž stěn a příček z plechu příček svařovaných | m2 | 11.455 |  | 0 |  | 0 |  | 0 | 21 | 0 | 0 | 0 | 0.018 | 0.21 | 800-767 | RTS 17/ II | RTS 17/ II | 0.888 | 10.17 |  |  |  |  | POL1_
|  | 1.np : | [23 empty] | VV | 0
|  | 2,90*3,95 |  | 11.455 | [21 empty] | VV | 0
62 | 767612915R00 | Oprava a údržba oken seřízení dřevěného okna | kus | 23 |  | 0 |  | 0 |  | 0 | 21 | 0 | 0 | 0 | 0 | 0 | 800-767 | RTS 17/ II | RTS 17/ II | 1.1 | 25.3 |  |  |  |  | POL1_
63 | 767001 | Vnitřní hliníková stěna s dvoukřídlovými dveřmi 1800/2100 mm, rozměr stěny 2900/3950 mm, dodávka a montáž, Z01 | kus | 2 |  | 0 |  | 0 |  | 0 | 21 | 0 | 0 | 0 | 0 | 0 |  | Vlastní | Indiv | 0 | 0 |  |  |  |  | POL1_
|  | požární odolnost stěny EI 45 DP1 | [23 empty] | POP
|  | požární odolnost dveří EI 30 DP1-C | [23 empty] | POP
|  | bezpečnostní čiré sklo | [23 empty] | POP
|  | nerezové madlo | [23 empty] | POP
|  | panikové kování ve směru úniku | [23 empty] | POP
|  | samozavírač křídel | [23 empty] | POP
|  | možnost uzavření FAB | [23 empty] | POP
|  | 1.np : | [23 empty] | VV | 0
|  | 1,00 |  | 1 | [21 empty] | VV | 0
|  | 5.np : | [23 empty] | VV | 0
|  | 1,00 |  | 1 | [21 empty] | VV | 0
64 | 767002 | Vnitřní hliníková stěna s dvoukřídlovými dveřmi 1800/2100 mm, rozměr stěny 4350/3950 mm, dodávka a montáž, Z02 | kus | 1 |  | 0 |  | 0 |  | 0 | 21 | 0 | 0 | 0 | 0 | 0 |  | Vlastní | Indiv | 0 | 0 |  |  |  |  | POL1_
|  | požární odolnost stěny EI 45 DP1 | [23 empty] | POP
|  | požární odolnost dveří EI 30 DP1-C | [23 empty] | POP
|  | bezpečnostní čiré sklo | [23 empty] | POP
|  | nerezové madlo | [23 empty] | POP
|  | panikové kování ve směru úniku | [23 empty] | POP
|  | samozavírač křídel | [23 empty] | POP
|  | možnost uzavření FAB | [23 empty] | POP
|  | 2.np : | [23 empty] | VV | 0
|  | 1,00 |  | 1 | [21 empty] | VV | 0
65 | 767003 | Vnitřní hliníková stěna s dvoukřídlovými dveřmi 1800/2100 mm, rozměr stěny 5650/3950 mm, dodávka a montáž, Z03 | kus | 1 |  | 0 |  | 0 |  | 0 | 21 | 0 | 0 | 0 | 0 | 0 |  | Vlastní | Indiv | 0 | 0 |  |  |  |  | POL1_
|  | požární odolnost stěny EI 45 DP1 | [23 empty] | POP
|  | požární odolnost dveří EI 30 DP1-C | [23 empty] | POP
|  | bezpečnostní čiré sklo | [23 empty] | POP
|  | nerezové madlo | [23 empty] | POP
|  | panikové kování ve směru úniku | [23 empty] | POP
|  | samozavírač křídel | [23 empty] | POP
|  | možnost uzavření FAB | [23 empty] | POP
|  | 3.np : | [23 empty] | VV | 0
|  | 1,00 |  | 1 | [21 empty] | VV | 0
66 | 767004 | Vnitřní hliníková stěna s dvoukřídlovými dveřmi 1800/2100 mm, rozměr stěny 3900/3950 mm, dodávka a montáž, Z04 | kus | 1 |  | 0 |  | 0 |  | 0 | 21 | 0 | 0 | 0 | 0 | 0 |  | Vlastní | Indiv | 0 | 0 |  |  |  |  | POL1_
|  | požární odolnost stěny EI 45 DP1 | [23 empty] | POP
|  | požární odolnost dveří EI 30 DP1-C | [23 empty] | POP
|  | bezpečnostní čiré sklo | [23 empty] | POP
|  | nerezové madlo | [23 empty] | POP
|  | panikové kování ve směru úniku | [23 empty] | POP
|  | samozavírač křídel | [23 empty] | POP
|  | možnost uzavření FAB | [23 empty] | POP
|  | 4.np : | [23 empty] | VV | 0
|  | 1,00 |  | 1 | [21 empty] | VV | 0
67 | 767005 | Vnitřní dveře otvíravé rozměr 1800/1970 mm povrch.úprava CPL (HPL), bílý odstín, požární odolnost EI 30 DP3-C se samozavíračem, dodávka a montáž, Z05 | kus | 1 |  | 0 |  | 0 |  | 0 | 21 | 0 | 0 | 0 | 0 | 0 |  | Vlastní | Indiv | 0 | 0 |  |  |  |  | POL1_
|  | požární odolnost dveří EI 30 DP1-C | [23 empty] | POP
|  | bezpečnostní čiré sklo | [23 empty] | POP
|  | nerez kování | [23 empty] | POP
|  | samozavírač křídel | [23 empty] | POP
|  | možnost uzavření FAB | [23 empty] | POP
|  | 1.pp : | [23 empty] | VV | 0
|  | 1,00 |  | 1 | [21 empty] | VV | 0
68 | 767006 | Vnitřní dveře otvíravé rozměr 800/1970 mm povrch.úprava CPL (HPL), bílý odstín, požární odolnost EI 30 DP3-C se samozavíračem, dodávka a montáž, Z06 | kus | 4 |  | 0 |  | 0 |  | 0 | 21 | 0 | 0 | 0 | 0 | 0 |  | Vlastní | Indiv | 0 | 0 |  |  |  |  | POL1_
|  | požární odolnost dveří EI 30 DP1-C | [23 empty] | POP
|  | bezpečnostní čiré sklo | [23 empty] | POP
|  | nerez kování | [23 empty] | POP
|  | samozavírač křídel | [23 empty] | POP
|  | možnost uzavření FAB | [23 empty] | POP
69 | 767007 | Vnitřní dveře otvíravé rozměr 1100/1970 mm povrch.úprava CPL (HPL), bílý odstín, požární odolnost EI 30 DP3-C se samozavíračem, dodávka a montáž, Z07 | kus | 1 |  | 0 |  | 0 |  | 0 | 21 | 0 | 0 | 0 | 0 | 0 |  | Vlastní | Indiv | 0 | 0 |  |  |  |  | POL1_
|  | požární odolnost dveří EI 30 DP1-C | [23 empty] | POP
|  | bezpečnostní čiré sklo | [23 empty] | POP
|  | nerez kování | [23 empty] | POP
|  | samozavírač křídel | [23 empty] | POP
|  | možnost uzavření FAB | [23 empty] | POP
70 | 767008 | Hliníkové dveře otvíravé rozměr 1800/2100 mm, sklo nerez madlo, samozavírač, dodávka a montáž, Z09 | kus | 1 |  | 0 |  | 0 |  | 0 | 21 | 0 | 0 | 0 | 0 | 0 |  | Vlastní | Indiv | 0 | 0 |  |  |  |  | POL1_
|  | požární odolnost dveří EI 30 DP1-C | [23 empty] | POP
|  | bezpečnostní čiré sklo | [23 empty] | POP
|  | panikové kování | [23 empty] | POP
|  | samozavírač křídel | [23 empty] | POP
|  | možnost uzavření FAB | [23 empty] | POP
71 | 767009 | Hliníková žaluzie rozměr 900/400 mm, úprava stáv.dveří, dodávka a montáž, Z10 | kus | 2 |  | 0 |  | 0 |  | 0 | 21 | 0 | 0 | 0 | 0 | 0 |  | Vlastní | Indiv | 0 | 0 |  |  |  |  | POL1_
|  | požární odolnost dveří EI 30 DP1-C | [23 empty] | POP
|  | bezpečnostní čiré sklo | [23 empty] | POP
|  | nerez kování | [23 empty] | POP
|  | samozavírač křídel | [23 empty] | POP
|  | možnost uzavření FAB | [23 empty] | POP
72 | 998767202R00 | Přesun hmot pro kovové stavební doplňk. konstrukce v objektech výšky do 12 m | % |  |  | 0 |  | 0 |  | 0 | 21 | 0 | 0 | 0 | 0 | 0 | 800-767 | RTS 17/ II | RTS 17/ II | 0 | 0 |  |  |  |  | POL7_
|  | 50 m vodorovně | [23 empty] | SPI
|  | Ceny z položek s pořadovými čísly: : | [23 empty] | VV | 0
|  | 61,62,63,64,65,66,67,68,69,70,71, : | [23 empty] | VV | 0
|  | Součet: : 9603,42250 |  | 9603.4225 | [21 empty] | VV | 0
Díl: | 771 | Podlahy z dlaždic a obklady |  |  |  | 0 |  | 0 |  | 0 |  | 0 |  | 0.38 |  | 0 |  |  |  |  | 71.88 |  |  |  |  | DIL
73 | 771101210R00 | Příprava podkladu pod dlažby penetrace podkladu pod dlažby | m2 | 64.55 |  | 0 |  | 0 |  | 0 | 21 | 0 | 0.00021 | 0.01 | 0 | 0 | 800-771 | RTS 17/ II | RTS 17/ II | 0.05 | 3.23 |  |  |  |  | POL1_
|  | 301 : | [23 empty] | VV | 0
|  | 6,40 |  | 6.4 | [21 empty] | VV | 0
|  | 302 : | [23 empty] | VV | 0
|  | 8,50 |  | 8.5 | [21 empty] | VV | 0
|  | 303 : | [23 empty] | VV | 0
|  | 7,15 |  | 7.15 | [21 empty] | VV | 0
|  | 304 : | [23 empty] | VV | 0
|  | 9,20 |  | 9.2 | [21 empty] | VV | 0
|  | 305 : | [23 empty] | VV | 0
|  | 17,10 |  | 17.1 | [21 empty] | VV | 0
|  | 306 : | [23 empty] | VV | 0
|  | 11,60 |  | 11.6 | [21 empty] | VV | 0
|  | 324 : | [23 empty] | VV | 0
|  | 4,60 |  | 4.6 | [21 empty] | VV | 0
74 | 771475014R00 | Montáž soklíků z dlaždic keramických výšky 100 mm, soklíků vodorovných, kladených do flexibilního tmele | m | 15.14 |  | 0 |  | 0 |  | 0 | 21 | 0 | 0.00032 | 0 | 0 | 0 | 800-771 | RTS 17/ II | RTS 17/ II | 0.236 | 3.57 |  |  |  |  | POL1_
|  | 305 : | [23 empty] | VV | 0
|  | (2,94+5,83)*2 |  | 17.54 | [21 empty] | VV | 0
|  | -0,80*3 |  | -2.4 | [21 empty] | VV | 0
75 | 771479001R00 | Montáž soklíků z dlaždic keramických Řezání dlaždic pro soklíky | m | 15.14 |  | 0 |  | 0 |  | 0 | 21 | 0 | 0 | 0 | 0 | 0 | 800-771 | RTS 17/ II | RTS 17/ II | 0.154 | 2.33 |  |  |  |  | POL1_
76 | 771575107R00 | Montáž podlah z dlaždic keramických 200 x 200 mm, režných nebo glazovaných, hladkých, kladených do flexibilního tmele | m2 | 64.55 |  | 0 |  | 0 |  | 0 | 21 | 0 | 0.00455 | 0.29 | 0 | 0 | 800-771 | RTS 17/ II | RTS 17/ II | 0.97 | 62.61 |  |  |  |  | POL1_
77 | 771579791R00 | Příplatky k položkám montáže podlah keramických příplatek za plochu podlah keramických do 5 m2 jednotlivě | m2 | 4.6 |  | 0 |  | 0 |  | 0 | 21 | 0 | 0 | 0 | 0 | 0 | 800-771 | RTS 17/ II | RTS 17/ II | 0.03 | 0.14 |  |  |  |  | POL1_
|  | 324 : | [23 empty] | VV | 0
|  | 4,60 |  | 4.6 | [21 empty] | VV | 0
78 | 771579793R00 | Příplatky k položkám montáže podlah keramických příplatek za spárovací hmotu - plošně | m2 | 64.55 |  | 0 |  | 0 |  | 0 | 21 | 0 | 0.0012 | 0.08 | 0 | 0 | 800-771 | RTS 17/ II | RTS 17/ II | 0 | 0 |  |  |  |  | POL1_
79 | 7710001 | Obklad keramický dle výběru investora | m2 | 69.3672 |  | 0 |  | 0 |  | 0 | 21 | 0 | 0 | 0 | 0 | 0 |  | Vlastní | Indiv | 0 | 0 |  |  |  |  | POL3_
|  | 64,55*1,05 |  | 67.7775 | [21 empty] | VV | 0
|  | 15,14*0,10*1,05 |  | 1.5897 | [21 empty] | VV | 0
80 | 998771202R00 | Přesun hmot pro podlahy z dlaždic v objektech výšky do 12 m | % |  |  | 0 |  | 0 |  | 0 | 21 | 0 | 0 | 0 | 0 | 0 | 800-771 | RTS 17/ II | RTS 17/ II | 0 | 0 |  |  |  |  | POL7_
|  | 50 m vodorovně | [23 empty] | SPI
|  | Ceny z položek s pořadovými čísly: : | [23 empty] | VV | 0
|  | 73,74,75,76,77,78,79, : | [23 empty] | VV | 0
|  | Součet: : 809,99460 |  | 809.9946 | [21 empty] | VV | 0
Díl: | 776 | Podlahy povlakové |  |  |  | 0 |  | 0 |  | 0 |  | 0 |  | 1.31 |  | 1.29 |  |  |  |  | 689.26 |  |  |  |  | DIL
81 | 775413121R00 | Podlahové soklíky nebo lišty dodávka včetně montáže připevněné vruty, dubové, 60/15 mm | m | 34.36 |  | 0 |  | 0 |  | 0 | 21 | 0 | 0.00073 | 0.03 | 0 | 0 | 800-775 | RTS 17/ II | RTS 17/ II | 0.18 | 6.18 |  |  |  |  | POL1_
|  | bez základního nátěru | [23 empty] | SPI
|  | 307 : | [23 empty] | VV | 0
|  | (12,15+5,83)*2 |  | 35.96 | [21 empty] | VV | 0
|  | -0,80*2 |  | -1.6 | [21 empty] | VV | 0
82 | 776101115R00 | Přípravné práce vyrovnání podkladů samonivelační hmotou | m2 | 1150 |  | 0 |  | 0 |  | 0 | 21 | 0 | 0 | 0 | 0 | 0 | 800-775 | RTS 17/ II | RTS 17/ II | 0.147 | 169.05 |  |  |  |  | POL1_
|  | položky neobsahují žádný materiál | [23 empty] | SPI
|  | 307 : | [23 empty] | VV | 0
|  | 70,70 |  | 70.7 | [21 empty] | VV | 0
|  | 308-323 : | [23 empty] | VV | 0
|  | 100,00+328,00+34,90+17,00+17,00+34,90+192,85+17,00+52,80+52,80+34,90+17,00 |  | 899.15 | [21 empty] | VV | 0
|  | 70,70+3,85+70,70+34,90 |  | 180.15 | [21 empty] | VV | 0
83 | 776101121R00 | Přípravné práce penetrace podkladu | m2 | 70.7 |  | 0 |  | 0 |  | 0 | 21 | 0 | 0 | 0 | 0 | 0 | 800-775 | RTS 17/ II | RTS 17/ II | 0.046 | 3.25 |  |  |  |  | POL1_
|  | položky neobsahují žádný materiál | [23 empty] | SPI
|  | 307 : | [23 empty] | VV | 0
|  | 70,70 |  | 70.7 | [21 empty] | VV | 0
84 | 776421100RU1 | Lepení soklíků PVC a napojení krytiny na stěnu lepení podlahových soklíků z měkčeného PVC včetně dodávky soklíku | m | 462.17 |  | 0 |  | 0 |  | 0 | 21 | 0 | 0.00059 | 0.27 | 0 | 0 | 800-775 | RTS 17/ II | RTS 17/ II | 0.1372 | 63.41 |  |  |  |  | POL1_
|  | 308 : | [23 empty] | VV | 0
|  | (16,73+6,00)*2 |  | 45.46 | [21 empty] | VV | 0
|  | -0,80*6 |  | -4.8 | [21 empty] | VV | 0
|  | -0,90 |  | -0.9 | [21 empty] | VV | 0
|  | -6,00 |  | -6 | [21 empty] | VV | 0
|  | -1,80 |  | -1.8 | [21 empty] | VV | 0
|  | 309 : | [23 empty] | VV | 0
|  | 78,60 |  | 78.6 | [21 empty] | VV | 0
|  | -1,80 |  | -1.8 | [21 empty] | VV | 0
|  | -0,90 |  | -0.9 | [21 empty] | VV | 0
|  | 310 : | [23 empty] | VV | 0
|  | (8,00+5,83)*2 |  | 27.66 | [21 empty] | VV | 0
|  | -0,80 |  | -0.8 | [21 empty] | VV | 0
|  | 311 : | [23 empty] | VV | 0
|  | (2,93+5,83)*2 |  | 17.52 | [21 empty] | VV | 0
|  | -0,80 |  | -0.8 | [21 empty] | VV | 0
|  | 312 : | [23 empty] | VV | 0
|  | (2,93+5,83)*2 |  | 17.52 | [21 empty] | VV | 0
|  | -0,80*2 |  | -1.6 | [21 empty] | VV | 0
|  | 313 : | [23 empty] | VV | 0
|  | (6,00+5,83)*2 |  | 23.66 | [21 empty] | VV | 0
|  | -0,80*2 |  | -1.6 | [21 empty] | VV | 0
|  | 314 : | [23 empty] | VV | 0
|  | 76,40 |  | 76.4 | [21 empty] | VV | 0
|  | -0,80*7 |  | -5.6 | [21 empty] | VV | 0
|  | -0,90 |  | -0.9 | [21 empty] | VV | 0
|  | -5,65 |  | -5.65 | [21 empty] | VV | 0
|  | 315 : | [23 empty] | VV | 0
|  | (2,93+5,83)*2 |  | 17.52 | [21 empty] | VV | 0
|  | -0,80*2 |  | -1.6 | [21 empty] | VV | 0
|  | 316 : | [23 empty] | VV | 0
|  | (9,07+5,83)*2 |  | 29.8 | [21 empty] | VV | 0
|  | -0,80*2 |  | -1.6 | [21 empty] | VV | 0
|  | 317 : | [23 empty] | VV | 0
|  | (9,08+5,83)*2 |  | 29.82 | [21 empty] | VV | 0
|  | -0,80*2 |  | -1.6 | [21 empty] | VV | 0
|  | 318 : | [23 empty] | VV | 0
|  | (6,00+5,83)*2 |  | 23.66 | [21 empty] | VV | 0
|  | -0,80*2 |  | -1.6 | [21 empty] | VV | 0
|  | 319 : | [23 empty] | VV | 0
|  | (2,93+5,83)*2 |  | 17.52 | [21 empty] | VV | 0
|  | -0,80 |  | -0.8 | [21 empty] | VV | 0
|  | 320 : | [23 empty] | VV | 0
|  | (12,15+5,83)*2 |  | 35.96 | [21 empty] | VV | 0
|  | -1,60 |  | -1.6 | [21 empty] | VV | 0
|  | -0,80 |  | -0.8 | [21 empty] | VV | 0
|  | 321 : | [23 empty] | VV | 0
|  | (2,20+1,90)*2 |  | 8.2 | [21 empty] | VV | 0
|  | -0,80 |  | -0.8 | [21 empty] | VV | 0
|  | 322 : | [23 empty] | VV | 0
|  | (12,15+5,83)*2 |  | 35.96 | [21 empty] | VV | 0
|  | -0,80*2 |  | -1.6 | [21 empty] | VV | 0
|  | 323 : | [23 empty] | VV | 0
|  | (6,00+5,83)*2 |  | 23.66 | [21 empty] | VV | 0
|  | -0,80*2 |  | -1.6 | [21 empty] | VV | 0
85 | 776511810R00 | Odstranění povlakových podlah z nášlapné plochy lepených, bez podložky, z ploch přes 20 m2 | m2 | 1289 |  | 0 |  | 0 |  | 0 | 21 | 0 | 0 | 0 | 0.001 | 1.29 | 800-775 | RTS 17/ II | RTS 17/ II | 0.105 | 135.35 |  |  |  |  | POL1_
|  | vč.očištění podkladu | [23 empty] | POP
|  | 1289,00 |  | 1289 | [21 empty] | VV | 0
86 | 776572100RV1 | Položení povlakových podlah textilních včetně dodávky koberce zátěžového, lepením | m2 | 70.7 |  | 0 |  | 0 |  | 0 | 21 | 0 | 0.00236 | 0.17 | 0 | 0 | 800-775 | RTS 17/ II | RTS 17/ II | 0.21666 | 15.32 |  |  |  |  | POL1_
|  | všívaných a vpichovaných | [23 empty] | SPI
|  | s pružnou podložkou | [23 empty] | POP
|  | vč.přechodových lišt | [23 empty] | POP
|  | 307 : | [23 empty] | VV | 0
|  | 70,70 |  | 70.7 | [21 empty] | VV | 0
87 | 776591000R00 | Položení povlakových podlah ostatních lepení podlah speciálních pryžových z pásů | m2 | 1150 |  | 0 |  | 0 |  | 0 | 21 | 0 | 0.00073 | 0.84 | 0 | 0 | 800-775 | RTS 17/ II | RTS 17/ II | 0.258 | 296.7 |  |  |  |  | POL1_
|  | vč.přechodových lišt | [23 empty] | POP
88 | 7760001 | Podlaha vinylová dle výběru investora | m2 | 1184.5 |  | 0 |  | 0 |  | 0 | 21 | 0 | 0 | 0 | 0 | 0 |  | Vlastní | Indiv | 0 | 0 |  |  |  |  | POL3_
|  | 1150,00*1,03 |  | 1184.5 | [21 empty] | VV | 0
89 | 998776202R00 | Přesun hmot pro podlahy povlakové v objektech výšky do 12 m | % |  |  | 0 |  | 0 |  | 0 | 21 | 0 | 0 | 0 | 0 | 0 | 800-775 | RTS 17/ II | RTS 17/ II | 0 | 0 |  |  |  |  | POL7_
|  | vodorovně do 50 m | [23 empty] | SPI
|  | Ceny z položek s pořadovými čísly: : | [23 empty] | VV | 0
|  | 81,82,83,84,85,86,87,88, : | [23 empty] | VV | 0
|  | Součet: : 16337,11540 |  | 16337.1154 | [21 empty] | VV | 0
Díl: | 781 | Obklady keramické |  |  |  | 0 |  | 0 |  | 0 |  | 0 |  | 0.56 |  | 0 |  |  |  |  | 127.21 |  |  |  |  | DIL
90 | 781101210R00 | Příprava podkladu pod obklady penetrace podkladu pod obklady | m2 | 113.1128 |  | 0 |  | 0 |  | 0 | 21 | 0 | 0.00021 | 0.02 | 0 | 0 | 800-771 | RTS 17/ II | RTS 17/ II | 0.05 | 5.66 |  |  |  |  | POL1_
|  | včetně dodávky materiálu. | [23 empty] | POP
|  | 301 : | [23 empty] | VV | 0
|  | (2,63+2,45)*2*2,10 |  | 21.336 | [21 empty] | VV | 0
|  | -0,80*1,97*2 |  | -3.152 | [21 empty] | VV | 0
|  | 302 : | [23 empty] | VV | 0
|  | (2,63+3,16)*2*2,10 |  | 24.318 | [21 empty] | VV | 0
|  | -2,63*1,92 |  | -5.0496 | [21 empty] | VV | 0
|  | -0,80*1,97 |  | -1.576 | [21 empty] | VV | 0
|  | 303 : | [23 empty] | VV | 0
|  | (2,93+2,45)*2*2,10 |  | 22.596 | [21 empty] | VV | 0
|  | -0,70*1,97 |  | -1.379 | [21 empty] | VV | 0
|  | -0,80*1,97*2 |  | -3.152 | [21 empty] | VV | 0
|  | 304 : | [23 empty] | VV | 0
|  | (2,63+3,16)*2*2,10 |  | 24.318 | [21 empty] | VV | 0
|  | -2,63*1,92 |  | -5.0496 | [21 empty] | VV | 0
|  | -0,80*1,97 |  | -1.576 | [21 empty] | VV | 0
|  | -0,70*1,97 |  | -1.379 | [21 empty] | VV | 0
|  | 306 : | [23 empty] | VV | 0
|  | (2,97+3,96)*2*2,10 |  | 29.106 | [21 empty] | VV | 0
|  | -0,80*1,97 |  | -1.576 | [21 empty] | VV | 0
|  | -0,70*1,97 |  | -1.379 | [21 empty] | VV | 0
|  | 324 : | [23 empty] | VV | 0
|  | (2,75+1,65)*2*2,10 |  | 18.48 | [21 empty] | VV | 0
|  | -0,90*1,97 |  | -1.773 | [21 empty] | VV | 0
91 | 781475114R00 | Montáž obkladů vnitřních z dlaždic keramických kladených do tmele 200 x 200 mm, , kladených do flexibilního tmele | m2 | 113.1128 |  | 0 |  | 0 |  | 0 | 21 | 0 | 0.00475 | 0.54 | 0 | 0 | 800-771 | RTS 17/ II | RTS 17/ II | 1.0746 | 121.55 |  |  |  |  | POL1_
92 | 7810001 | Obklad kermaický dle výběru investora | m2 | 116.5062 |  | 0 |  | 0 |  | 0 | 21 | 0 | 0 | 0 | 0 | 0 |  | Vlastní | Indiv | 0 | 0 |  |  |  |  | POL3_
|  | 113,1128*1,03 |  | 116.5062 | [21 empty] | VV | 0
93 | 998781202R00 | Přesun hmot pro obklady keramické v objektech výšky do 12 m | % |  |  | 0 |  | 0 |  | 0 | 21 | 0 | 0 | 0 | 0 | 0 | 800-771 | RTS 17/ II | RTS 17/ II | 0 | 0 |  |  |  |  | POL7_
|  | Ceny z položek s pořadovými čísly: : | [23 empty] | VV | 0
|  | 90,91,92, : | [23 empty] | VV | 0
|  | Součet: : 1266,07150 |  | 1266.0715 | [21 empty] | VV | 0
Díl: | 783 | Nátěry |  |  |  | 0 |  | 0 |  | 0 |  | 0 |  | 0.1 |  | 0 |  |  |  |  | 125.43 |  |  |  |  | DIL
94 | 783201821R00 | Odstranění nátěrů z kovových doplňk.konstrukcí opálením nebo oklepáním | m2 | 15.328 |  | 0 |  | 0 |  | 0 | 21 | 0 | 0.00031 | 0 | 0 | 0 | 800-783 | RTS 17/ II | RTS 17/ II | 0.412 | 6.32 |  |  |  |  | POL1_
|  | 3.np : | [23 empty] | VV | 0
|  | (2*1,97+0,80)*(0,10+2*0,05)*15 |  | 14.22 | [21 empty] | VV | 0
|  | (2*1,97+1,60)*(0,10+2*0,05) |  | 1.108 | [21 empty] | VV | 0
95 | 783222100R00 | Nátěry kov.stavebních doplňk.konstrukcí syntetické dvojnásobné | m2 | 15.328 |  | 0 |  | 0 |  | 0 | 21 | 0 | 0.00024 | 0 | 0 | 0 | 800-783 | RTS 17/ II | RTS 17/ II | 0.287 | 4.4 |  |  |  |  | POL1_
|  | včetně pomocného lešení. | [23 empty] | POP
96 | 783602824R00 | Odstranění starých nátěrů z truhlářských výrobků opálením s obroušením, dveří tří a více výplňových | m2 | 113.424 |  | 0 |  | 0 |  | 0 | 21 | 0 | 0.00031 | 0.04 | 0 | 0 | 800-783 | RTS 17/ II | RTS 17/ II | 0.49 | 55.58 |  |  |  |  | POL1_
|  | světlíky vč.repase skleněné výplně | [23 empty] | POP
|  | 3.np : | [23 empty] | VV | 0
|  | T06, T07 : | [23 empty] | VV | 0
|  | 0,80*1,97*2*15 |  | 47.28 | [21 empty] | VV | 0
|  | 1,60*1,97*2 |  | 6.304 | [21 empty] | VV | 0
|  | T10 : | [23 empty] | VV | 0
|  | včetně kompletního přesklení čirým bezpečnostním sklem : | [23 empty] | VV | 0
|  | 5,50*1,70*2*16*0,20 |  | 59.84 | [21 empty] | VV | 0
97 | 783624200R00 | Nátěry truhlářských výrobků syntetické na vzduchu schnoucí, dvojnásobné + 1x email + 1x tmel | m2 | 113.424 |  | 0 |  | 0 |  | 0 | 21 | 0 | 0.00047 | 0.05 | 0 | 0 | 800-783 | RTS 17/ II | RTS 17/ II | 0.506 | 57.39 |  |  |  |  | POL1_
|  | včetně montáže, dodávkya demontáže lešení. | [23 empty] | POP
98 | 783853210R00 | Nátěry omítek a betonů epoxidové, epoxidehtové a epoxiesterové epoxiesterové, betonových stěn, jednonásobné | m2 | 22 |  | 0 |  | 0 |  | 0 | 21 | 0 | 0.00025 | 0.01 | 0 | 0 | 800-783 | RTS 17/ II | RTS 17/ II | 0.079 | 1.74 |  |  |  |  | POL1_
|  | omyvatelný | [23 empty] | POP
Díl: | 784 | Malby |  |  |  | 0 |  | 0 |  | 0 |  | 0 |  | 1.86 |  | 0 |  |  |  |  | 601.37 |  |  |  |  | DIL
99 | 784402802R00 | Odstranění maleb oškrabáním, v místnostech přes 3,8 m do 5 m | m2 | 2906.7024 |  | 0 |  | 0 |  | 0 | 21 | 0 | 0 | 0 | 0 | 0 | 800-784 | RTS 17/ II | RTS 17/ II | 0.0725 | 210.74 |  |  |  |  | POL1_
|  | strop 3.np : | [23 empty] | VV | 0
|  | 6,40+8,50+7,15+9,20+17,10+11,60+70,70+100,00+328,00-236,46+34,90+17,00 |  | 374.09 | [21 empty] | VV | 0
|  | 17,00+34,90+192,85+17,00+52,80+52,80+34,90+17,00+70,70+3,85+70,70+34,90+4,60 |  | 604 | [21 empty] | VV | 0
|  | stěny 3.np : | [23 empty] | VV | 0
|  | 301-304 : | [23 empty] | VV | 0
|  | 6,15*3,95*2 |  | 48.585 | [21 empty] | VV | 0
|  | 5,83*3,95*4 |  | 92.114 | [21 empty] | VV | 0
|  | -5,65*1,92+4 |  | -6.848 | [21 empty] | VV | 0
|  | 305, 306, 324 : | [23 empty] | VV | 0
|  | 6,15*3,95*2 |  | 48.585 | [21 empty] | VV | 0
|  | 5,83*3,95 |  | 23.0285 | [21 empty] | VV | 0
|  | -5,65*1,92+4 |  | -6.848 | [21 empty] | VV | 0
|  | -5,65*1,70+4 |  | -5.605 | [21 empty] | VV | 0
|  | 307 : | [23 empty] | VV | 0
|  | 12,15*3,95*2 |  | 95.985 | [21 empty] | VV | 0
|  | 5,83*3,95 |  | 23.0285 | [21 empty] | VV | 0
|  | (-5,65*1,92+4)*2 |  | -13.696 | [21 empty] | VV | 0
|  | (-5,65*1,70+4)*2 |  | -11.21 | [21 empty] | VV | 0
|  | 308 : | [23 empty] | VV | 0
|  | (16,75+6,00)*2*3,95 |  | 179.725 | [21 empty] | VV | 0
|  | -6,00*3,95*2 |  | -47.4 | [21 empty] | VV | 0
|  | (-5,65*1,70+4)*4 |  | -22.42 | [21 empty] | VV | 0
|  | (-4,17*1,70+4)*2 |  | -6.178 | [21 empty] | VV | 0
|  | 309 : | [23 empty] | VV | 0
|  | (18,30+5,83*2)*3,95*2 |  | 236.684 | [21 empty] | VV | 0
|  | 1,57*3,95*2 |  | 12.403 | [21 empty] | VV | 0
|  | 1,47*3,95*2 |  | 11.613 | [21 empty] | VV | 0
|  | (-5,65*1,92+4)*6 |  | -41.088 | [21 empty] | VV | 0
|  | 310 : | [23 empty] | VV | 0
|  | (6,00+5,83)*2*3,95 |  | 93.457 | [21 empty] | VV | 0
|  | -5,65*1,92+4 |  | -6.848 | [21 empty] | VV | 0
|  | 311 : | [23 empty] | VV | 0
|  | (2,93+5,83)*2*3,95 |  | 69.204 | [21 empty] | VV | 0
|  | -2,93*1,92+4 |  | -1.6256 | [21 empty] | VV | 0
|  | 312 : | [23 empty] | VV | 0
|  | (2,93+5,83)*2*3,95 |  | 69.204 | [21 empty] | VV | 0
|  | -2,93*1,92+4 |  | -1.6256 | [21 empty] | VV | 0
|  | 313 : | [23 empty] | VV | 0
|  | (6,00+5,83)*2*3,95 |  | 93.457 | [21 empty] | VV | 0
|  | -5,65*1,92+4 |  | -6.848 | [21 empty] | VV | 0
|  | 314 : | [23 empty] | VV | 0
|  | (32,18+6,00)*2*3,95 |  | 301.622 | [21 empty] | VV | 0
|  | (-5,65*1,70+4)*10 |  | -56.05 | [21 empty] | VV | 0
|  | 315 : | [23 empty] | VV | 0
|  | (2,93+5,83)*2*3,95 |  | 69.204 | [21 empty] | VV | 0
|  | -2,93*1,92+4 |  | -1.6256 | [21 empty] | VV | 0
|  | -2,93*1,70+4 |  | -0.981 | [21 empty] | VV | 0
|  | 316 : | [23 empty] | VV | 0
|  | (9,07+5,83)*2*3,95 |  | 117.71 | [21 empty] | VV | 0
|  | -2,93*1,92+4 |  | -1.6256 | [21 empty] | VV | 0
|  | -5,65*1,92+4 |  | -6.848 | [21 empty] | VV | 0
|  | -2,93*1,70+4 |  | -0.981 | [21 empty] | VV | 0
|  | -5,65*1,70+4 |  | -5.605 | [21 empty] | VV | 0
|  | 317 : | [23 empty] | VV | 0
|  | (9,07+5,83)*2*3,95 |  | 117.71 | [21 empty] | VV | 0
|  | -2,93*1,92+4 |  | -1.6256 | [21 empty] | VV | 0
|  | -5,65*1,92+4 |  | -6.848 | [21 empty] | VV | 0
|  | -2,93*1,70+4 |  | -0.981 | [21 empty] | VV | 0
|  | -5,65*1,70+4 |  | -5.605 | [21 empty] | VV | 0
|  | 318 : | [23 empty] | VV | 0
|  | (6,00+5,83)*2*3,95 |  | 93.457 | [21 empty] | VV | 0
|  | -5,65*1,92+4 |  | -6.848 | [21 empty] | VV | 0
|  | -5,65*1,70+4 |  | -5.605 | [21 empty] | VV | 0
|  | 319 : | [23 empty] | VV | 0
|  | (2,93+5,83)*2*3,95 |  | 69.204 | [21 empty] | VV | 0
|  | -2,93*1,92+4 |  | -1.6256 | [21 empty] | VV | 0
|  | -2,93*1,70+4 |  | -0.981 | [21 empty] | VV | 0
|  | 320 : | [23 empty] | VV | 0
|  | (12,15+5,83)*2*3,95 |  | 142.042 | [21 empty] | VV | 0
|  | (-5,85*1,92+4)*2 |  | -14.464 | [21 empty] | VV | 0
|  | (-5,65*1,70+4)*2 |  | -11.21 | [21 empty] | VV | 0
|  | 321 : | [23 empty] | VV | 0
|  | (2,02+1,90)*2*3,95 |  | 30.968 | [21 empty] | VV | 0
|  | 322 : | [23 empty] | VV | 0
|  | (12,15+5,83)*2*3,95 |  | 142.042 | [21 empty] | VV | 0
|  | (-5,85*1,92+4)*2 |  | -14.464 | [21 empty] | VV | 0
|  | (-5,65*1,70+4)*2 |  | -11.21 | [21 empty] | VV | 0
|  | 323 : | [23 empty] | VV | 0
|  | (6,00+5,83)*2*3,95 |  | 93.457 | [21 empty] | VV | 0
|  | -5,65*1,92+4 |  | -6.848 | [21 empty] | VV | 0
|  | -5,65*1,70+4 |  | -5.605 | [21 empty] | VV | 0
100 | 784161501R00 | Příprava povrchu Penetrace (napouštění) podkladu disperzní, jednonásobná | m2 | 2906.7024 |  | 0 |  | 0 |  | 0 | 21 | 0 | 0.00018 | 0.52 | 0 | 0 | 800-784 | RTS 17/ II | RTS 17/ II | 0.03248 | 94.41 |  |  |  |  | POL1_
101 | 784165612R00 | Malby z malířských směsí se začištěním otěruvzdorné, , bělost 95 %, dvojnásobné | m2 | 2906.7024 |  | 0 |  | 0 |  | 0 | 21 | 0 | 0.00046 | 1.34 | 0 | 0 | 800-784 | RTS 17/ II | RTS 17/ II | 0.10191 | 296.22 |  |  |  |  | POL1_
Díl: | D96 | Přesuny suti a vybouraných hmot |  |  |  | 0 |  | 0 |  | 0 |  | 0 |  | 0 |  | 0 |  |  |  |  | 269.12 |  |  |  |  | DIL
102 | 979990001R00 | Poplatek za skládku stavební suti | t | 75.958 |  | 0 |  | 0 |  | 0 | 21 | 0 | 0 | 0 | 0 | 0 | 801-3 | RTS 17/ II | RTS 17/ I | 0 | 0 |  |  |  |  | POL8_
|  | Demontážní hmotnosti z položek s pořadovými čísly: : | [23 empty] | VV | 0
|  | 26,29,30,31,32,33,34,35,40,41,42,61,85, : | [23 empty] | VV | 0
|  | Součet: : 75,95801 |  | 75.958 | [21 empty] | VV | 0
103 | 979011111R00 | Svislá doprava suti a vybouraných hmot za prvé podlaží nad nebo pod základním podlažím | t | 75.958 |  | 0 |  | 0 |  | 0 | 21 | 0 | 0 | 0 | 0 | 0 | 801-3 | RTS 17/ II | RTS 17/ II | 0.933 | 70.87 |  |  |  |  | POL8_
|  | Demontážní hmotnosti z položek s pořadovými čísly: : | [23 empty] | VV | 0
|  | 26,29,30,31,32,33,34,35,40,41,42,61,85, : | [23 empty] | VV | 0
|  | Součet: : 75,95801 |  | 75.958 | [21 empty] | VV | 0
104 | 979011121R00 | Svislá doprava suti a vybouraných hmot příplatek za každé další podlaží | t | 75.958 |  | 0 |  | 0 |  | 0 | 21 | 0 | 0 | 0 | 0 | 0 | 801-3 | RTS 17/ II | RTS 17/ II | 0.653 | 49.6 |  |  |  |  | POL8_
|  | Demontážní hmotnosti z položek s pořadovými čísly: : | [23 empty] | VV | 0
|  | 26,29,30,31,32,33,34,35,40,41,42,61,85, : | [23 empty] | VV | 0
|  | Součet: : 75,95801 |  | 75.958 | [21 empty] | VV | 0
105 | 979081111R00 | Odvoz suti a vybouraných hmot na skládku do 1 km | t | 75.958 |  | 0 |  | 0 |  | 0 | 21 | 0 | 0 | 0 | 0 | 0 | 801-3 | RTS 17/ II | RTS 17/ II | 0.49 | 37.22 |  |  |  |  | POL8_
|  | Včetně naložení na dopravní prostředek a složení na skládku, bez poplatku za skládku. | [23 empty] | POP
|  | Demontážní hmotnosti z položek s pořadovými čísly: : | [23 empty] | VV | 0
|  | 26,29,30,31,32,33,34,35,40,41,42,61,85, : | [23 empty] | VV | 0
|  | Součet: : 75,95801 |  | 75.958 | [21 empty] | VV | 0
106 | 979081121R00 | Odvoz suti a vybouraných hmot na skládku příplatek za každý další 1 km | t | 683.6221 |  | 0 |  | 0 |  | 0 | 21 | 0 | 0 | 0 | 0 | 0 | 801-3 | RTS 17/ II | RTS 17/ II | 0 | 0 |  |  |  |  | POL8_
|  | Demontážní hmotnosti z položek s pořadovými čísly: : | [23 empty] | VV | 0
|  | 26,29,30,31,32,33,34,35,40,41,42,61,85, : | [23 empty] | VV | 0
|  | Součet: : 683,62207 |  | 683.6221 | [21 empty] | VV | 0
107 | 979082111R00 | Vnitrostaveništní doprava suti a vybouraných hmot do 10 m | t | 75.958 |  | 0 |  | 0 |  | 0 | 21 | 0 | 0 | 0 | 0 | 0 | 801-3 | RTS 17/ II | RTS 17/ II | 0.942 | 71.55 |  |  |  |  | POL8_
|  | Demontážní hmotnosti z položek s pořadovými čísly: : | [23 empty] | VV | 0
|  | 26,29,30,31,32,33,34,35,40,41,42,61,85, : | [23 empty] | VV | 0
|  | Součet: : 75,95801 |  | 75.958 | [21 empty] | VV | 0
108 | 979082121R00 | Vnitrostaveništní doprava suti a vybouraných hmot příplatek k ceně za každých dalších 5 m | t | 379.79 |  | 0 |  | 0 |  | 0 | 21 | 0 | 0 | 0 | 0 | 0 | 801-3 | RTS 17/ II | RTS 17/ II | 0.105 | 39.88 |  |  |  |  | POL8_
|  | Demontážní hmotnosti z položek s pořadovými čísly: : | [23 empty] | VV | 0
|  | 26,29,30,31,32,33,34,35,40,41,42,61,85, : | [23 empty] | VV | 0
|  | Součet: : 379,79004 |  | 379.79 | [21 empty] | VV | 0
[24 empty] | 15 | 21
| Celkem |  |  |  |  | 0 | [17 empty] | 0 | 0 | SUM
END

## SO 01 02 Pol
Položkový soupis prací a dodávek | [25 empty] | #TypZaznamu#
S: | 16097 | Gymnázium a jazyková škola Zlín, rekonstrukce 3.NP budovy školy | [23 empty] | STA
O: | SO 01 | Rekonstrukce 3.NP budovy školy | [20 empty] | STA |  |  | OBJ
R: | 02 | ZTI | [23 empty] | ROZ
P.č. | Číslo položky | Název položky | MJ | množství | cena / MJ | Celkem | Dodávka | Dodávka celk. | Montáž | Montáž celk. | DPH | cena s DPH | hmotnost / MJ | hmotnost celk.(t) | dem. hmotnost / MJ | dem. hmotnost celk.(t) | Ceník | Cen. soustava / platnost | Cenová úroveň | Nhod / MJ | Nhod celk. | Dodavatel
Díl: | _1 | 720 - Demontáže |  |  |  | 0 |  | 0 |  | 0 |  | 0 |  | 328.57 |  | 0 |  |  |  |  | 0 |  |  |  |  | DIL
1 | 725210821 | DEMONTÁŽ UMYVADEL bez výtokových armatur | soub | 11 |  | 0 |  | 0 |  | 0 | 21 | 0 | 19.46 | 214.06 | 0 | 0 |  | Vlastní | Indiv | 0 | 0 |  |  |  |  | POL1_1
2 | 725991812 | DEMONTÁŽ KONZOL zdvojených | ks | 11 |  | 0 |  | 0 |  | 0 | 21 | 0 | 8 | 88 | 0 | 0 |  | Vlastní | Indiv | 0 | 0 |  |  |  |  | POL1_1
3 | 725820801 | DEMONTÁŽ BATERIÍ nástěnných do G 3/4 | soub | 11 |  | 0 |  | 0 |  | 0 | 21 | 0 | 1.56 | 17.16 | 0 | 0 |  | Vlastní | Indiv | 0 | 0 |  |  |  |  | POL1_1
4 | 725860811 | DEMONTÁŽ ZÁPACHOVÝCH UZÁVĚREK PRO ZAŘIZOVACÍ PŘEDMĚTY jednoduchých | ks | 11 |  | 0 |  | 0 |  | 0 | 21 | 0 | 0.85 | 9.35 | 0 | 0 |  | Vlastní | Indiv | 0 | 0 |  |  |  |  | POL1_1
5 | Pol__5 | DEMONTÁŽ ZDRAVOTNÍCH INSTALACÍ připoj. potrubí, armatur, uložení, nespecifikované demontáže | hod | 60 |  | 0 |  | 0 |  | 0 | 21 | 0 | 0 | 0 | 0 | 0 |  | Vlastní | Indiv | 0 | 0 |  |  |  |  | POL1_1
6 | 725590812 | VNITROSTAVENIŠTNÍ PŘEMÍSTĚNÍ VYBOURANÝCH (DEMONTOVANÝCH) HMOT ZAŘIZOVACÍCH PŘEDMĚTŮ VODOROVNĚ DO 100, m V OBJEKTECH VÝŠKY přes 6 do 12 m | t | 0.3 |  | 0 |  | 0 |  | 0 | 21 | 0 | 0 | 0 | 0 | 0 |  | Vlastní | Indiv | 0 | 0 |  |  |  |  | POL1_1
7 | 979081111 | ODVOZ SUTI A VYBOURANÝCH HMOT NA SKLÁDKU do 1 km | t | 0.3 |  | 0 |  | 0 |  | 0 | 21 | 0 | 0 | 0 | 0 | 0 |  | Vlastní | Indiv | 0 | 0 |  |  |  |  | POL1_1
8 | 979081121 | ODVOZ SUTI A VYBOURANÝCH HMOT NA SKLÁDKU příplatek za každý další 1 m ( dalších 10 km ) | t | 0.3 |  | 0 |  | 0 |  | 0 | 21 | 0 | 0 | 0 | 0 | 0 |  | Vlastní | Indiv | 0 | 0 |  |  |  |  | POL1_1
9 | 979990102 | POPLATEK ZA SKLÁDKU stavební suti | t | 0.3 |  | 0 |  | 0 |  | 0 | 21 | 0 | 0 | 0 | 0 | 0 |  | Vlastní | Indiv | 0 | 0 |  |  |  |  | POL1_1
Díl: | _2 | 721 - Vnitřní kanalizace |  |  |  | 0 |  | 0 |  | 0 |  | 0 |  | 177.33 |  | 0 |  |  |  |  | 0 |  |  |  |  | DIL
10 | 721176114 | POTRUBÍ POLYPROPYLENOVÉ (PP) HT SYSTÉM ODPADNÍ D 70 | m | 31 |  | 0 |  | 0 |  | 0 | 21 | 0 | 0.78 | 24.18 | 0 | 0 |  | Vlastní | Indiv | 0 | 0 |  |  |  |  | POL1_1
11 | 721176115 | POTRUBÍ POLYPROPYLENOVÉ (PP) HT SYSTÉM ODPADNÍ D 100 | m | 12 |  | 0 |  | 0 |  | 0 | 21 | 0 | 1.31 | 15.72 | 0 | 0 |  | Vlastní | Indiv | 0 | 0 |  |  |  |  | POL1_1
12 | 721176101 | POTRUBÍ POLYPROPYLENOVÉ (PP) HT SYSTÉM PŘIPOJOVACÍ D 32 | m | 2 |  | 0 |  | 0 |  | 0 | 21 | 0 | 0.34 | 0.68 | 0 | 0 |  | Vlastní | Indiv | 0 | 0 |  |  |  |  | POL1_1
13 | 721176102 | POTRUBÍ POLYPROPYLENOVÉ (PP) HT SYSTÉM PŘIPOJOVACÍ D 40 | m | 3 |  | 0 |  | 0 |  | 0 | 21 | 0 | 0.38 | 1.14 | 0 | 0 |  | Vlastní | Indiv | 0 | 0 |  |  |  |  | POL1_1
14 | 721176103 | POTRUBÍ POLYPROPYLENOVÉ (PP) HT SYSTÉM PŘIPOJOVACÍ D 50 | m | 24 |  | 0 |  | 0 |  | 0 | 21 | 0 | 0.47 | 11.28 | 0 | 0 |  | Vlastní | Indiv | 0 | 0 |  |  |  |  | POL1_1
15 | Pol__15 | INSTALAČNÍ OBJÍMKA HT DN 032 | ks | 4 |  | 0 |  | 0 |  | 0 | 21 | 0 | 0.07 | 0.28 | 0 | 0 |  | Vlastní | Indiv | 0 | 0 |  |  |  |  | POL3_0
16 | Pol__16 | INSTALAČNÍ OBJÍMKA HT DN 050 | ks | 19 |  | 0 |  | 0 |  | 0 | 21 | 0 | 0.07 | 1.33 | 0 | 0 |  | Vlastní | Indiv | 0 | 0 |  |  |  |  | POL3_0
17 | Pol__17 | INSTALAČNÍ OBJÍMKA HT DN 070 | ks | 34 |  | 0 |  | 0 |  | 0 | 21 | 0 | 0.15 | 5.1 | 0 | 0 |  | Vlastní | Indiv | 0 | 0 |  |  |  |  | POL3_0
18 | 721177113 | POTRUBÍ KANALIZAČNÍ S AKUSTICKOU IZOLACÍ HRDLOVÉ 3-VRSTVÉ ( PP/PP-MV/PP) D 50 | m | 3 |  | 0 |  | 0 |  | 0 | 21 | 0 | 0 | 0 | 0 | 0 |  | Vlastní | Indiv | 0 | 0 |  |  |  |  | POL1_1
19 | 721177114 | POTRUBÍ KANALIZAČNÍ S AKUSTICKOU IZOLACÍ HRDLOVÉ 3-VRSTVÉ ( PP/PP-MV/PP) D 75 | m | 15 |  | 0 |  | 0 |  | 0 | 21 | 0 | 1.05 | 15.75 | 0 | 0 |  | Vlastní | Indiv | 0 | 0 |  |  |  |  | POL1_1
20 | 721177115 | POTRUBÍ KANALIZAČNÍ S AKUSTICKOU IZOLACÍ HRDLOVÉ 3-VRSTVÉ ( PP/PP-MV/PP) D 110 | m | 16 |  | 0 |  | 0 |  | 0 | 21 | 0 | 1.68 | 26.88 | 0 | 0 |  | Vlastní | Indiv | 0 | 0 |  |  |  |  | POL1_1
21 | Pol__21 | OBJÍMKA PRO POTRUBÍ S VYSOKÝM AKUSTICKY IZOLAČNÍM ÚČINKEM VČ. PŘÍSLUŠENSTVÍ DN 50 | ks | 3 |  | 0 |  | 0 |  | 0 | 21 | 0 | 0 | 0 | 0 | 0 |  | Vlastní | Indiv | 0 | 0 |  |  |  |  | POL3_0
22 | Pol__22 | OBJÍMKA PRO POTRUBÍ S VYSOKÝM AKUSTICKY IZOLAČNÍM ÚČINKEM VČ. PŘÍSLUŠENSTVÍ DN 75 | ks | 26 |  | 0 |  | 0 |  | 0 | 21 | 0 | 0 | 0 | 0 | 0 |  | Vlastní | Indiv | 0 | 0 |  |  |  |  | POL3_0
23 | Pol__23 | OBJÍMKA PRO POTRUBÍ S VYSOKÝM AKUSTICKY IZOLAČNÍM ÚČINKEM VČ. PŘÍSLUŠENSTVÍ DN 110 | ks | 27 |  | 0 |  | 0 |  | 0 | 21 | 0 | 0 | 0 | 0 | 0 |  | Vlastní | Indiv | 0 | 0 |  |  |  |  | POL3_0
24 | 721290111 | ZKOUŠKA KANALIZACE V OBJEKTECH PODLE ČSN 75 6760 DO DN 125 | m | 106 |  | 0 |  | 0 |  | 0 | 21 | 0 | 0 | 0 | 0 | 0 |  | Vlastní | Indiv | 0 | 0 |  |  |  |  | POL1_1
25 | 721194104 | VYVEDENÍ A UPEVNĚNÍ ODPADNÍCH VÝPUSTEK D 40 | ks | 14 |  | 0 |  | 0 |  | 0 | 21 | 0 | 0 | 0 | 0 | 0 |  | Vlastní | Indiv | 0 | 0 |  |  |  |  | POL1_1
26 | 721194105 | VYVEDENÍ A UPEVNĚNÍ ODPADNÍCH VÝPUSTEK D 50 | ks | 11 |  | 0 |  | 0 |  | 0 | 21 | 0 | 0 | 0 | 0 | 0 |  | Vlastní | Indiv | 0 | 0 |  |  |  |  | POL1_1
27 | 721194109 | VYVEDENÍ A UPEVNĚNÍ ODPADNÍCH VÝPUSTEK D 100 | ks | 8 |  | 0 |  | 0 |  | 0 | 21 | 0 | 0 | 0 | 0 | 0 |  | Vlastní | Indiv | 0 | 0 |  |  |  |  | POL1_1
28 | Pol__28 | PŘIVZDUŠŇOVACÍ VENTIL PODOMÍTKOVÝ S VYJÍMATELNOU VNITŘNÍ FUNKČNÍ ČÁSTÍ DN 50/75 | ks | 2 |  | 0 |  | 0 |  | 0 | 21 | 0 | 0.49 | 0.98 | 0 | 0 |  | Vlastní | Indiv | 0 | 0 |  |  |  |  | POL3_0
29 | Pol__29 | MONTÁŽ PŘIVZDUŠŇOVACÍHO VENTILU DN 50/75 | ks | 2 |  | 0 |  | 0 |  | 0 | 21 | 0 | 0 | 0 | 0 | 0 |  | Vlastní | Indiv | 0 | 0 |  |  |  |  | POL1_1
30 | Pol__30 | KALICH PRO ÚKAPY SE ZÁPACHOVOU UZÁVĚRKOU A S PŘÍDAVNÝM UZÁVĚREM PROTI ZÁPACHU DN 32 | ks | 1 |  | 0 |  | 0 |  | 0 | 21 | 0 | 0.09 | 0.09 | 0 | 0 |  | Vlastní | Indiv | 0 | 0 |  |  |  |  | POL3_0
31 | 725869218 | MONTÁŽ ZÁPACHOVÝCH UZÁVĚREK U-sifonů | ks | 1 |  | 0 |  | 0 |  | 0 | 21 | 0 | 0.14 | 0.14 | 0 | 0 |  | Vlastní | Indiv | 0 | 0 |  |  |  |  | POL1_1
32 | Pol__32 | DVOJITÉ PŘIPOJOVACÍ KOLENO 2x 90° DN 100/90/90 - vodorovné | ks | 1 |  | 0 |  | 0 |  | 0 | 21 | 0 | 0 | 0 | 0 | 0 |  | Vlastní | Indiv | 0 | 0 |  |  |  |  | POL3_0
33 | Pol__33 | DVOJITÉ PŘIPOJOVACÍ KOLENO 2x 90° DN 100/90/90 - svislé | ks | 1 |  | 0 |  | 0 |  | 0 | 21 | 0 | 0 | 0 | 0 | 0 |  | Vlastní | Indiv | 0 | 0 |  |  |  |  | POL3_0
34 | Pol__34 | MONTÁŽ KOLENA dvojitého | ks | 2 |  | 0 |  | 0 |  | 0 | 21 | 0 | 0 | 0 | 0 | 0 |  | Vlastní | Indiv | 0 | 0 |  |  |  |  | POL1_1
35 | 721140815 | NAPOJENÍ PLASTOVÉHO POTRUBÍ DO HRDLA STÁVAJÍCÍHO POTRUBÍ DN 125 | ks | 2 |  | 0 |  | 0 |  | 0 | 21 | 0 | 2.26 | 4.52 | 0 | 0 |  | Vlastní | Indiv | 0 | 0 |  |  |  |  | POL1_1
36 | Pol__36 | VSAZENÍ ODBOČKY DO POTRUBÍ PP HRDLOVÉHO D 75 / 50 | ks | 1 |  | 0 |  | 0 |  | 0 | 21 | 0 | 0 | 0 | 0 | 0 |  | Vlastní | Indiv | 0 | 0 |  |  |  |  | POL1_1
37 | 721170953 | VSAZENÍ ODBOČKY DO POTRUBÍ PP HRDLOVÉHO D 75 / 75 | ks | 7 |  | 0 |  | 0 |  | 0 | 21 | 0 | 7.34 | 51.38 | 0 | 0 |  | Vlastní | Indiv | 0 | 0 |  |  |  |  | POL1_1
38 | 721170855 | VSAZENÍ ODBOČKY DO POTRUBÍ PP HRDLOVÉHO D 110 / 50 | ks | 1 |  | 0 |  | 0 |  | 0 | 21 | 0 | 8.94 | 8.94 | 0 | 0 |  | Vlastní | Indiv | 0 | 0 |  |  |  |  | POL1_1
39 | 721170855 | VSAZENÍ ODBOČKY DO POTRUBÍ PP HRDLOVÉHO D 110 / 110 | ks | 1 |  | 0 |  | 0 |  | 0 | 21 | 0 | 8.94 | 8.94 | 0 | 0 |  | Vlastní | Indiv | 0 | 0 |  |  |  |  | POL12_1
40 | Pol__40 | ZASLEPENÍ STÁVAJÍCÍHO POTRUBÍ PLASTOVÉHO DN 50 | ks | 14 |  | 0 |  | 0 |  | 0 | 21 | 0 | 0 | 0 | 0 | 0 |  | Vlastní | Indiv | 0 | 0 |  |  |  |  | POL1_1
41 | Pol__41 | PROSTUPY POTRUBÍ PLASTOVÉHO PŘES POŽÁRNĚ DĚLÍCÍ KONSTRUKCE, UTĚSNĚNÍ PROTIPOŽÁRNÍ MANŽETOU ( Z, JEDNÉ STRANY KONSTRUKCE ) VČ. IDENTIFIKAČNÍHO ŠTÍTKU D 65 - 78 | ks | 3 |  | 0 |  | 0 |  | 0 | 21 | 0 | 0 | 0 | 0 | 0 |  | Vlastní | Indiv | 0 | 0 |  |  |  |  | POL3_0
42 | Pol__42 | PROSTUPY POTRUBÍ PLASTOVÉHO PŘES POŽÁRNĚ DĚLÍCÍ KONSTRUKCE, UTĚSNĚNÍ PROTIPOŽÁRNÍ MANŽETOU ( Z, JEDNÉ STRANY KONSTRUKCE ) VČ. IDENTIFIKAČNÍHO ŠTÍTKU D 92-115 | ks | 6 |  | 0 |  | 0 |  | 0 | 21 | 0 | 0 | 0 | 0 | 0 |  | Vlastní | Indiv | 0 | 0 |  |  |  |  | POL3_0
43 | 721721202 | PŘESUN HMOT PRO KANALIZACI V OBJEKTECH VÝŠKY přes 6 do 12 m | % | 1.75 |  | 0 |  | 0 |  | 0 | 21 | 0 | 0 | 0 | 0 | 0 |  | Vlastní | Indiv | 0 | 0 |  |  |  |  | POL1_1
Díl: | _3 | 722 - Vnitřní vodovod |  |  |  | 0 |  | 0 |  | 0 |  | 0 |  | 627.94 |  | 0 |  |  |  |  | 0 |  |  |  |  | DIL
44 | 722130233 | POTRUBÍ Z OCELOVÝCH TRUBEK ZÁVITOVÝCH POZINKOVANÝCH SVAŘOVANÝCH, 11434 DN 25 1" | m | 3 |  | 0 |  | 0 |  | 0 | 21 | 0 | 15.98 | 47.94 | 0 | 0 |  | Vlastní | Indiv | 0 | 0 |  |  |  |  | POL1_1
45 | 722172311 | POTRUBÍ Z TRUBEK CELOPLASTOVÝCH PPR S 3,2, PN 16 SVAŘOVANÝCH POLYFUZNĚ D 20x2,8 | m | 40 |  | 0 |  | 0 |  | 0 | 21 | 0 | 3.99 | 159.6 | 0 | 0 |  | Vlastní | Indiv | 0 | 0 |  |  |  |  | POL1_1
46 | 722172312 | POTRUBÍ Z TRUBEK CELOPLASTOVÝCH PPR S 3,2, PN 16 SVAŘOVANÝCH POLYFUZNĚ D 25x3,5 | m | 29 |  | 0 |  | 0 |  | 0 | 21 | 0 | 5.18 | 150.22 | 0 | 0 |  | Vlastní | Indiv | 0 | 0 |  |  |  |  | POL1_1
47 | 722172313 | POTRUBÍ Z TRUBEK CELOPLASTOVÝCH PPR S 3,2, PN 16 SVAŘOVANÝCH POLYFUZNĚ D 32x4,4 | m | 19 |  | 0 |  | 0 |  | 0 | 21 | 0 | 5.35 | 101.65 | 0 | 0 |  | Vlastní | Indiv | 0 | 0 |  |  |  |  | POL1_1
48 | 722172314 | POTRUBÍ Z TRUBEK CELOPLASTOVÝCH PPR S 3,2, PN 16 SVAŘOVANÝCH POLYFUZNĚ D 40x5,5 | m | 6 |  | 0 |  | 0 |  | 0 | 21 | 0 | 5.63 | 33.78 | 0 | 0 |  | Vlastní | Indiv | 0 | 0 |  |  |  |  | POL1_1
49 | Pol__49 | POTRUBÍ Z TRUBEK PLASTOVÝCH TŘÍVRSTVÝCH PP-RCT + BF S 3,2, PN 16 S ČEDIČOVÝM VLÁKNEM VČ. TVAROVEK, SVAŘOVANÝ POLYFUZNĚ D 20x2,8 | m | 28 |  | 0 |  | 0 |  | 0 | 21 | 0 | 0.78 | 21.84 | 0 | 0 |  | Vlastní | Indiv | 0 | 0 |  |  |  |  | POL1_1
50 | Pol__50 | POTRUBÍ Z TRUBEK PLASTOVÝCH TŘÍVRSTVÝCH PP-RCT + BF S 3,2, PN 16 S ČEDIČOVÝM VLÁKNEM VČ. TVAROVEK, SVAŘOVANÝ POLYFUZNĚ D 25x3,5 | m | 25 |  | 0 |  | 0 |  | 0 | 21 | 0 | 0.96 | 24 | 0 | 0 |  | Vlastní | Indiv | 0 | 0 |  |  |  |  | POL1_1
51 | Pol__51 | POTRUBÍ Z TRUBEK PLASTOVÝCH TŘÍVRSTVÝCH PP-RCT + BF S 3,2, PN 16 S ČEDIČOVÝM VLÁKNEM VČ. TVAROVEK, SVAŘOVANÝ POLYFUZNĚ D 32x4,4 | m | 15 |  | 0 |  | 0 |  | 0 | 21 | 0 | 1.25 | 18.75 | 0 | 0 |  | Vlastní | Indiv | 0 | 0 |  |  |  |  | POL1_1
52 | 722280106 | TLAKOVÉ ZKOUŠKY VODOVODNÍHO POTRUBÍ dle ČSN 75 5409 do DN 32 | m | 165 |  | 0 |  | 0 |  | 0 | 21 | 0 | 0.18 | 29.7 | 0 | 0 |  | Vlastní | Indiv | 0 | 0 |  |  |  |  | POL1_1
53 | 72229234 | PROPLACH A DESINFEKCE POTRUBÍ dle ČSN 75 5409 do DN 80 | m | 165 |  | 0 |  | 0 |  | 0 | 21 | 0 | 0.01 | 1.65 | 0 | 0 |  | Vlastní | Indiv | 0 | 0 |  |  |  |  | POL1_1
54 | 722190401 | VYVEDENÍ A UPEVNĚNÍ VÝPUSTEK DN 15 | ks | 38 |  | 0 |  | 0 |  | 0 | 21 | 0 | 0 | 0 | 0 | 0 |  | Vlastní | Indiv | 0 | 0 |  |  |  |  | POL1_1
55 | 722190401 | VYVEDENÍ A UPEVNĚNÍ VÝPUSTEK DN 25 | ks | 1 |  | 0 |  | 0 |  | 0 | 21 | 0 | 0 | 0 | 0 | 0 |  | Vlastní | Indiv | 0 | 0 |  |  |  |  | POL12_1
56 | 722202213 | NÁSTĚNKY PLASTOVÉ PPR PN 20 D 20 x G 1/2" | ks | 38 |  | 0 |  | 0 |  | 0 | 21 | 0 | 0.18 | 6.84 | 0 | 0 |  | Vlastní | Indiv | 0 | 0 |  |  |  |  | POL1_1
57 | 722172964 | VSAZENÍ ODBOČKY DO POTRUBÍ PLAST. POLYF. D 25/20 | ks | 5 |  | 0 |  | 0 |  | 0 | 21 | 0 | 0.03 | 0.15 | 0 | 0 |  | Vlastní | Indiv | 0 | 0 |  |  |  |  | POL1_1
58 | 722172964 | VSAZENÍ ODBOČKY DO POTRUBÍ PLAST. POLYF. D 25/25 | ks | 2 |  | 0 |  | 0 |  | 0 | 21 | 0 | 0.03 | 0.06 | 0 | 0 |  | Vlastní | Indiv | 0 | 0 |  |  |  |  | POL12_1
59 | 722172964 | VSAZENÍ ODBOČKY DO POTRUBÍ PLAST. POLYF. D 32/20 | ks | 1 |  | 0 |  | 0 |  | 0 | 21 | 0 | 0.06 | 0.06 | 0 | 0 |  | Vlastní | Indiv | 0 | 0 |  |  |  |  | POL12_1
60 | 722172964 | VSAZENÍ ODBOČKY DO POTRUBÍ PLAST. POLYF. D 32/25 | ks | 1 |  | 0 |  | 0 |  | 0 | 21 | 0 | 0.06 | 0.06 | 0 | 0 |  | Vlastní | Indiv | 0 | 0 |  |  |  |  | POL12_1
61 | 722172964 | VSAZENÍ ODBOČKY DO POTRUBÍ PLAST. POLYF. D 32/32 | ks | 2 |  | 0 |  | 0 |  | 0 | 21 | 0 | 0.06 | 0.12 | 0 | 0 |  | Vlastní | Indiv | 0 | 0 |  |  |  |  | POL12_1
62 | Pol__62 | PŘERUŠENÍ STÁV. ROZVODU A NAVÁZÁNÍ NOVÝM PLASTOVÝM D 32 | ks | 1 |  | 0 |  | 0 |  | 0 | 21 | 0 | 0 | 0 | 0 | 0 |  | Vlastní | Indiv | 0 | 0 |  |  |  |  | POL3_0
63 | Pol__63 | PŘERUŠENÍ STÁV. ROZVODU A NAVÁZÁNÍ NOVÝM PLASTOVÝM D 40 | ks | 1 |  | 0 |  | 0 |  | 0 | 21 | 0 | 0 | 0 | 0 | 0 |  | Vlastní | Indiv | 0 | 0 |  |  |  |  | POL3_0
64 | Pol__64 | ZASLEPENÍ STÁV. POTRUBÍ PLASTOVÉHO D 20 | ks | 14 |  | 0 |  | 0 |  | 0 | 21 | 0 | 0 | 0 | 0 | 0 |  | Vlastní | Indiv | 0 | 0 |  |  |  |  | POL1_1
65 | Pol__65 | ZASLEPENÍ STÁV. POTRUBÍ PLASTOVÉHO D25 | ks | 1 |  | 0 |  | 0 |  | 0 | 21 | 0 | 0 | 0 | 0 | 0 |  | Vlastní | Indiv | 0 | 0 |  |  |  |  | POL1_1
66 | Pol__66 | KULOVÝ KOHOUT UZAVÍRACÍ ZÁVITOVÝ S PÁKOU NA PITNOU VODU G 1" | ks | 4 |  | 0 |  | 0 |  | 0 | 21 | 0 | 0.47 | 1.88 | 0 | 0 |  | Vlastní | Indiv | 0 | 0 |  |  |  |  | POL3_0
67 | Pol__67 | KULOVÝ KOHOUT UZAVÍRACÍ ZÁVITOVÝ NA PITNOU VODU S VRTULKOU G 3/4" | ks | 1 |  | 0 |  | 0 |  | 0 | 21 | 0 | 0.31 | 0.31 | 0 | 0 |  | Vlastní | Indiv | 0 | 0 |  |  |  |  | POL3_0
68 | Pol__68 | ZPĚTNÝ VENTIL ZÁVITOVÝ NA PITNOU VODU G 3/4" | ks | 1 |  | 0 |  | 0 |  | 0 | 21 | 0 | 0.25 | 0.25 | 0 | 0 |  | Vlastní | Indiv | 0 | 0 |  |  |  |  | POL3_0
69 | 722239102 | MONTÁŽ VODOVODNÍCH ARMATUR SE DVĚMA ZÁVITY G 3/4 | ks | 2 |  | 0 |  | 0 |  | 0 | 21 | 0 | 0 | 0 | 0 | 0 |  | Vlastní | Indiv | 0 | 0 |  |  |  |  | POL1_1
70 | 722239103 | MONTÁŽ VODOVODNÍCH ARMATUR SE DVĚMA ZÁVITY G 1 | ks | 4 |  | 0 |  | 0 |  | 0 | 21 | 0 | 0 | 0 | 0 | 0 |  | Vlastní | Indiv | 0 | 0 |  |  |  |  | POL1_1
71 | 722254110 | DEMONTÁŽ HYDRANTOVÝCH SKŘÍNÍ vč. požárního příslušenství | ks | 1 |  | 0 |  | 0 |  | 0 | 21 | 0 | 11 | 11 | 0 | 0 |  | Vlastní | Indiv | 0 | 0 |  |  |  |  | POL1_1
72 | 722259201 | ZPĚTNÁ MONTÁŽ HYDRANTOVÉ SKŘÍNĚ demontované D 25 | ks | 1 |  | 0 |  | 0 |  | 0 | 21 | 0 | 0 | 0 | 0 | 0 |  | Vlastní | Indiv | 0 | 0 |  |  |  |  | POL1_1
73 | Pol__73 | DVÍŘKA PLASTOVÁ 150 x 300 mm | ks | 1 |  | 0 |  | 0 |  | 0 | 21 | 0 | 0 | 0 | 0 | 0 |  | Vlastní | Indiv | 0 | 0 |  |  |  |  | POL3_0
74 | 725299901 | MONTÁŽ DVÍŘEK plastových nebo ocelových | ks | 1 |  | 0 |  | 0 |  | 0 | 21 | 0 | 0 | 0 | 0 | 0 |  | Vlastní | Indiv | 0 | 0 |  |  |  |  | POL1_1
75 | 732199100 | MONTÁŽ ŠTÍTKŮ orientačních vč.dodávky štítků | ks | 16 |  | 0 |  | 0 |  | 0 | 21 | 0 | 1.13 | 18.08 | 0 | 0 |  | Vlastní | Indiv | 0 | 0 |  |  |  |  | POL1_1
76 | Pol__76 | PROSTUPY POTRUBÍ PLASTOVÉHO IZOLOVANÉHO PŘES POŽÁRNĚ DĚLÍCÍ KONSTRUKCE, UTĚSNĚNÍ PROTIPOŽÁRNÍM, TMELEM ( Z JEDNÉ STRANY KONSTRUKCE ) VČ. IDENTIFIKAČNÍHO ŠTÍTKU pro trubku D 20 - 40 | ks | 7 |  | 0 |  | 0 |  | 0 | 21 | 0 | 0 | 0 | 0 | 0 |  | Vlastní | Indiv | 0 | 0 |  |  |  |  | POL3_0
77 | 998722202 | PŘESUN HMOT PRO VNITŘNÍ VODOVOD V OBJEKTECH VÝŠKY přes 6 do 12 m | % | 1.2 |  | 0 |  | 0 |  | 0 | 21 | 0 | 0 | 0 | 0 | 0 |  | Vlastní | Indiv | 0 | 0 |  |  |  |  | POL1_1
|  | 722 - Vnitřní vodovod - celkem | [23 empty] | POP
Díl: | _4 | 725 - Zařizovací předměty |  |  |  | 0 |  | 0 |  | 0 |  | 0 |  | 255.18 |  | 0 |  |  |  |  | 0 |  |  |  |  | DIL
78 | Pol__78 | UMÝVADLO KERAMICKÉ rozměr 550 x 440 mm s otvorem pro baterii, bílé | ks | 11 |  | 0 |  | 0 |  | 0 | 21 | 0 | 16 | 176 | 0 | 0 |  | Vlastní | Indiv | 0 | 0 |  |  |  |  | POL3_0
79 | Pol__79 | PŘÍSLUŠENSTVÍ instalační sada | ks | 11 |  | 0 |  | 0 |  | 0 | 21 | 0 | 0 | 0 | 0 | 0 |  | Vlastní | Indiv | 0 | 0 |  |  |  |  | POL3_0
80 | Pol__80 | PŘÍSLUŠENSTVÍ polosloup vč. upevnění | ks | 11 |  | 0 |  | 0 |  | 0 | 21 | 0 | 0 | 0 | 0 | 0 |  | Vlastní | Indiv | 0 | 0 |  |  |  |  | POL3_0
81 | Pol__81 | PŘÍSLUŠENSTVÍ celokovová výpusť click/clack | ks | 11 |  | 0 |  | 0 |  | 0 | 21 | 0 | 0 | 0 | 0 | 0 |  | Vlastní | Indiv | 0 | 0 |  |  |  |  | POL3_0
82 | Pol__82 | PŘÍSLUŠENSTVÍ zápachová uzávěrka plastová 5/4" x 5/4" | ks | 11 |  | 0 |  | 0 |  | 0 | 21 | 0 | 0 | 0 | 0 | 0 |  | Vlastní | Indiv | 0 | 0 |  |  |  |  | POL3_0
83 | Pol__83 | STOJÁNKOVÁ UMÝVADLOVÁ BATERIE PÁKOVÁ chromovaná standardní bez otvírání odpadu | ks | 11 |  | 0 |  | 0 |  | 0 | 21 | 0 | 0 | 0 | 0 | 0 |  | Vlastní | Indiv | 0 | 0 |  |  |  |  | POL3_0
84 | Pol__84 | ROHOVÝ VENTIL CHROMOVANÝ S FILTREM G 1/2" x 3/8" | ks | 22 |  | 0 |  | 0 |  | 0 | 21 | 0 | 0 | 0 | 0 | 0 |  | Vlastní | Indiv | 0 | 0 |  |  |  |  | POL3_0
85 | 725219102 | MONTÁŽ UMYVADEL na šrouby do zdi | ks | 11 |  | 0 |  | 0 |  | 0 | 21 | 0 | 1.41 | 15.51 | 0 | 0 |  | Vlastní | Indiv | 0 | 0 |  |  |  |  | POL1_1
86 | 725219502 | MONTÁŽ POLOSLOUPU k umývadlu | ks | 11 |  | 0 |  | 0 |  | 0 | 21 | 0 | 0.07 | 0.77 | 0 | 0 |  | Vlastní | Indiv | 0 | 0 |  |  |  |  | POL1_1
87 | 725829301 | MONTÁŽ BATERIÍ UMÝVADLOVÝCH A DŘEZOVÝCH stojánkových | ks | 11 |  | 0 |  | 0 |  | 0 | 21 | 0 | 0.04 | 0.44 | 0 | 0 |  | Vlastní | Indiv | 0 | 0 |  |  |  |  | POL1_1
88 | 725819402 | MONTÁŽ VENTILŮ rohových bez připojovací trubičky G 1/2" | ks | 22 |  | 0 |  | 0 |  | 0 | 21 | 0 | 0.08 | 1.76 | 0 | 0 |  | Vlastní | Indiv | 0 | 0 |  |  |  |  | POL1_1
89 | Pol__89 | UMÝVADLO KERAMICKÉ rozměr 550 x 440 mm s otvorem pro baterii, bílé | ks | 1 |  | 0 |  | 0 |  | 0 | 21 | 0 | 0 | 0 | 0 | 0 |  | Vlastní | Indiv | 0 | 0 |  |  |  |  | POL3_0
90 | Pol__90 | PŘÍSLUŠENSTVÍ instalační sada | ks | 1 |  | 0 |  | 0 |  | 0 | 21 | 0 | 0 | 0 | 0 | 0 |  | Vlastní | Indiv | 0 | 0 |  |  |  |  | POL3_0
91 | Pol__91 | PŘÍSLUŠENSTVÍ polosloup vč. upevnění | ks | 1 |  | 0 |  | 0 |  | 0 | 21 | 0 | 0 | 0 | 0 | 0 |  | Vlastní | Indiv | 0 | 0 |  |  |  |  | POL3_0
92 | Pol__92 | PŘÍSLUŠENSTVÍ celokovová výpusť click/clack | ks | 1 |  | 0 |  | 0 |  | 0 | 21 | 0 | 0 | 0 | 0 | 0 |  | Vlastní | Indiv | 0 | 0 |  |  |  |  | POL3_0
93 | Pol__93 | PŘÍSLUŠENSTVÍ zápachová uzávěrka plastová 5/4" x 5/4" | ks | 1 |  | 0 |  | 0 |  | 0 | 21 | 0 | 0 | 0 | 0 | 0 |  | Vlastní | Indiv | 0 | 0 |  |  |  |  | POL3_0
94 | Pol__94 | STOJÁNKOVÁ UMÝVADLOVÁ BATERIE PÁKOVÁ chromovaná na jednu vodu bez otvírání odpadu | ks | 1 |  | 0 |  | 0 |  | 0 | 21 | 0 | 0 | 0 | 0 | 0 |  | Vlastní | Indiv | 0 | 0 |  |  |  |  | POL3_0
95 | Pol__95 | ROHOVÝ VENTIL CHROMOVANÝ S FILTREM G 1/2" x 3/8" | ks | 2 |  | 0 |  | 0 |  | 0 | 21 | 0 | 0 | 0 | 0 | 0 |  | Vlastní | Indiv | 0 | 0 |  |  |  |  | POL3_0
96 | 725219102 | MONTÁŽ UMYVADEL na šrouby do zdi | ks | 1 |  | 0 |  | 0 |  | 0 | 21 | 0 | 0 | 0 | 0 | 0 |  | Vlastní | Indiv | 0 | 0 |  |  |  |  | POL1_1
97 | 725219502 | MONTÁŽ POLOSLOUPU k umývadlu | ks | 1 |  | 0 |  | 0 |  | 0 | 21 | 0 | 0 | 0 | 0 | 0 |  | Vlastní | Indiv | 0 | 0 |  |  |  |  | POL1_1
98 | 725829301 | MONTÁŽ BATERIÍ UMÝVADLOVÝCH A DŘEZOVÝCH stojánkových | ks | 1 |  | 0 |  | 0 |  | 0 | 21 | 0 | 0 | 0 | 0 | 0 |  | Vlastní | Indiv | 0 | 0 |  |  |  |  | POL1_1
99 | 725819402 | MONTÁŽ VENTILŮ rohových bez připojovací trubičky G 1/2" | ks | 2 |  | 0 |  | 0 |  | 0 | 21 | 0 | 0 | 0 | 0 | 0 |  | Vlastní | Indiv | 0 | 0 |  |  |  |  | POL1_1
100 | Pol__100 | UMÝVADLO KERAMICKÉ PRO OSOBY TP v souladu s Vyhláškou 398/2009 Sb. rozměr 64 cm - s otvorem pro, baterii | ks | 1 |  | 0 |  | 0 |  | 0 | 21 | 0 | 16 | 16 | 0 | 0 |  | Vlastní | Indiv | 0 | 0 |  |  |  |  | POL3_0
101 | Pol__101 | PŘÍSLUŠENSTVÍ instalační sada | ks | 1 |  | 0 |  | 0 |  | 0 | 21 | 0 | 0 | 0 | 0 | 0 |  | Vlastní | Indiv | 0 | 0 |  |  |  |  | POL3_0
102 | Pol__102 | PŘÍSLUŠENSTVÍ celokovová výpusť click/clack | ks | 1 |  | 0 |  | 0 |  | 0 | 21 | 0 | 0 | 0 | 0 | 0 |  | Vlastní | Indiv | 0 | 0 |  |  |  |  | POL3_0
103 | Pol__103 | PŘÍSLUŠENSTVÍ zápachová uzávěrka šetřící prostor 5/4" x 5/4" | ks | 1 |  | 0 |  | 0 |  | 0 | 21 | 0 | 0 | 0 | 0 | 0 |  | Vlastní | Indiv | 0 | 0 |  |  |  |  | POL3_0
104 | Pol__104 | STOJÁNKOVÁ UMÝVADLOVÁ BATERIE PÁKOVÁ chromovaná bez otvírání odpadu s prodouženou pákou | ks | 1 |  | 0 |  | 0 |  | 0 | 21 | 0 | 0 | 0 | 0 | 0 |  | Vlastní | Indiv | 0 | 0 |  |  |  |  | POL3_0
105 | Pol__105 | ROHOVÝ VENTIL CHROMOVANÝ S FILTREM G 1/2" x 3/8" | ks | 2 |  | 0 |  | 0 |  | 0 | 21 | 0 | 0 | 0 | 0 | 0 |  | Vlastní | Indiv | 0 | 0 |  |  |  |  | POL3_0
106 | 725219102 | MADLO PEVNÉ K UMÝVADLU BÍLÉ l = 500 mm vč. montážní sady | ks | 1 |  | 0 |  | 0 |  | 0 | 21 | 0 | 1.41 | 1.41 | 0 | 0 |  | Vlastní | Indiv | 0 | 0 |  |  |  |  | POL12_1
107 | 7252191021 | MONTÁŽ UMYVADEL na šrouby do zdi | ks | 1 |  | 0 |  | 0 |  | 0 | 21 | 0 | 1.41 | 1.41 | 0 | 0 |  | Vlastní | Indiv | 0 | 0 |  |  |  |  | POL12_1
108 | 725829301 | MONTÁŽ BATERIÍ UMÝVADLOVÝCH A DŘEZOVÝCH stojánkových | ks | 1 |  | 0 |  | 0 |  | 0 | 21 | 0 | 0.04 | 0.04 | 0 | 0 |  | Vlastní | Indiv | 0 | 0 |  |  |  |  | POL1_1
109 | 725819402 | MONTÁŽ VENTILŮ rohových bez připojovací trubičky G 1/2" | ks | 2 |  | 0 |  | 0 |  | 0 | 21 | 0 | 0.08 | 0.16 | 0 | 0 |  | Vlastní | Indiv | 0 | 0 |  |  |  |  | POL1_1
110 | Pol__109 | MONTÁŽ KOUPELNOVÝCH DOPLŇKŮ madel | ks | 1 |  | 0 |  | 0 |  | 0 | 21 | 0 | 0.1 | 0.1 | 0 | 0 |  | Vlastní | Indiv | 0 | 0 |  |  |  |  | POL1_1
111 | Pol__110 | ZÁVĚSNÝ KLOZET KERAMICKÝ bílý, hluboké splachování | ks | 6 |  | 0 |  | 0 |  | 0 | 21 | 0 | 0 | 0 | 0 | 0 |  | Vlastní | Indiv | 0 | 0 |  |  |  |  | POL3_0
112 | Pol__111 | PŘÍSLUŠENSTVÍ instalační sada s chromovanými krytkami | ks | 6 |  | 0 |  | 0 |  | 0 | 21 | 0 | 0 | 0 | 0 | 0 |  | Vlastní | Indiv | 0 | 0 |  |  |  |  | POL3_0
113 | Pol__112 | PŘÍSLUŠENSTVÍ sedátko se zpomalovacím mechanismem, bílé | ks | 6 |  | 0 |  | 0 |  | 0 | 21 | 0 | 0 | 0 | 0 | 0 |  | Vlastní | Indiv | 0 | 0 |  |  |  |  | POL3_0
|  | montážní prvek výška 108 cm s izolovanou splachovací nádržkou ( 12 cm ) | [23 empty] | POP
114 | Pol__113 | PŘÍSLUŠENSTVÍ s ovládáním zepředu, dvě množství splachování nastavitelné | ks | 6 |  | 0 |  | 0 |  | 0 | 21 | 0 | 0 | 0 | 0 | 0 |  | Vlastní | Indiv | 0 | 0 |  |  |  |  | POL3_0
115 | Pol__114 | PŘÍSLUŠENSTVÍ podpěry pro stabilní montáž prvku vč. upevňovacího materiálu | ks | 6 |  | 0 |  | 0 |  | 0 | 21 | 0 | 0 | 0 | 0 | 0 |  | Vlastní | Indiv | 0 | 0 |  |  |  |  | POL1_1
116 | Pol__115 | PŘÍSLUŠENSTVÍ ovládací tlačítko na dvě množství bílé | ks | 6 |  | 0 |  | 0 |  | 0 | 21 | 0 | 0 | 0 | 0 | 0 |  | Vlastní | Indiv | 0 | 0 |  |  |  |  | POL3_0
117 | Pol__116 | PŘÍSLUŠENSTVÍ souprava pro tlumení hluku | ks | 6 |  | 0 |  | 0 |  | 0 | 21 | 0 | 0 | 0 | 0 | 0 |  | Vlastní | Indiv | 0 | 0 |  |  |  |  | POL3_0
118 | 725119306 | MONTÁŽ KLOZETOVÝCH MÍS závěsných | ks | 6 |  | 0 |  | 0 |  | 0 | 21 | 0 | 0.89 | 5.34 | 0 | 0 |  | Vlastní | Indiv | 0 | 0 |  |  |  |  | POL1_1
119 | 725119401 | MONTÁŽ PŘEDSTĚNOVÝCH SYSTÉMŮ pro zazdění | ks | 6 |  | 0 |  | 0 |  | 0 | 21 | 0 | 0 | 0 | 0 | 0 |  | Vlastní | Indiv | 0 | 0 |  |  |  |  | POL1_1
120 | Pol__119 | ZÁVĚSNÝ KLOZET KERAMICKÝ PROVEDENÍ PRO OSOBY TĚLESNĚ POSTIŽENÉ dle Vyhl. 398/2009 Sb. s hlubokým, splachováním | ks | 1 |  | 0 |  | 0 |  | 0 | 21 | 0 | 0 | 0 | 0 | 0 |  | Vlastní | Indiv | 0 | 0 |  |  |  |  | POL3_0
121 | Pol__120 | PŘÍSLUŠENSTVÍ instalační sada s chromovanými krytkami | ks | 1 |  | 0 |  | 0 |  | 0 | 21 | 0 | 0 | 0 | 0 | 0 |  | Vlastní | Indiv | 0 | 0 |  |  |  |  | POL3_0
122 | Pol__121 | PŘÍSLUŠENSTVÍ duraplastové sedátko bez poklopu s antibakteriální úpravou | ks | 1 |  | 0 |  | 0 |  | 0 | 21 | 0 | 0 | 0 | 0 | 0 |  | Vlastní | Indiv | 0 | 0 |  |  |  |  | POL3_0
123 | Pol__122 | PŘÍSLUŠENSTVÍ prodlužovací přívodní trubka D45 mm - 1 m | ks | 1 |  | 0 |  | 0 |  | 0 | 21 | 0 | 0 | 0 | 0 | 0 |  | Vlastní | Indiv | 0 | 0 |  |  |  |  | POL3_0
|  | montážní prvek výška 108 cm s izolovanou splachovací nádržkou ( 12 cm ) | [23 empty] | POP
124 | Pol__123 | PŘÍSLUŠENSTVÍ s ovládáním zepředu, | ks | 1 |  | 0 |  | 0 |  | 0 | 21 | 0 | 0 | 0 | 0 | 0 |  | Vlastní | Indiv | 0 | 0 |  |  |  |  | POL3_0
125 | Pol__124 | PŘÍSLUŠENSTVÍ podpěry pro stabilní montáž prvku vč. upevňovacího materiálu | ks | 1 |  | 0 |  | 0 |  | 0 | 21 | 0 | 0 | 0 | 0 | 0 |  | Vlastní | Indiv | 0 | 0 |  |  |  |  | POL1_1
126 | Pol__125 | PŘÍSLUŠENSTVÍ oddálené pneumatické ovládání | ks | 1 |  | 0 |  | 0 |  | 0 | 21 | 0 | 0 | 0 | 0 | 0 |  | Vlastní | Indiv | 0 | 0 |  |  |  |  | POL3_0
127 | Pol__126 | PŘÍSLUŠENSTVÍ krycí deska ovládacího panelu bílá | ks | 1 |  | 0 |  | 0 |  | 0 | 21 | 0 | 0 | 0 | 0 | 0 |  | Vlastní | Indiv | 0 | 0 |  |  |  |  | POL3_0
128 | Pol__127 | PŘÍSLUŠENSTVÍ souprava pro tlumení hluku | ks | 1 |  | 0 |  | 0 |  | 0 | 21 | 0 | 0 | 0 | 0 | 0 |  | Vlastní | Indiv | 0 | 0 |  |  |  |  | POL3_0
129 | Pol__128 | SKLOPNÉ MADLO U INVALIDNÍ 813 mm vč. montážní sady, BÍLÉ | ks | 1 |  | 0 |  | 0 |  | 0 | 21 | 0 | 0 | 0 | 0 | 0 |  | Vlastní | Indiv | 0 | 0 |  |  |  |  | POL3_0
130 | Pol__129 | PEVNÉ MADLO U INVALIDNÍ 813 mm vč. montážní sady, brus | ks | 1 |  | 0 |  | 0 |  | 0 | 21 | 0 | 0 | 0 | 0 | 0 |  | Vlastní | Indiv | 0 | 0 |  |  |  |  | POL3_0
131 | 725119306 | MONTÁŽ KLOZETOVÝCH MÍS závěsných | ks | 1 |  | 0 |  | 0 |  | 0 | 21 | 0 | 0.89 | 0.89 | 0 | 0 |  | Vlastní | Indiv | 0 | 0 |  |  |  |  | POL1_1
132 | 725119401 | MONTÁŽ PŘEDSTĚNOVÝCH SYSTÉMŮ pro zazdění | ks | 1 |  | 0 |  | 0 |  | 0 | 21 | 0 | 0 | 0 | 0 | 0 |  | Vlastní | Indiv | 0 | 0 |  |  |  |  | POL1_1
133 | Pol__132 | MONTÁŽ ODDÁLENÉHO SPLACHOVÁNÍ vč. příslušenství | ks | 1 |  | 0 |  | 0 |  | 0 | 21 | 0 | 0 | 0 | 0 | 0 |  | Vlastní | Indiv | 0 | 0 |  |  |  |  | POL1_1
134 | Pol__133 | MONTÁŽ KOUPELNOVÝCH DOPLŇKŮ madel | ks | 2 |  | 0 |  | 0 |  | 0 | 21 | 0 | 0.1 | 0.2 | 0 | 0 |  | Vlastní | Indiv | 0 | 0 |  |  |  |  | POL1_1
135 | Pol__134 | ODVODŇOVACÍ PODLAHOVÝ SPRCHOVÝ ŽLAB vč. sifonu a mřížky - 900 mm | kpl | 1 |  | 0 |  | 0 |  | 0 | 21 | 0 | 0 | 0 | 0 | 0 |  | Vlastní | Indiv | 0 | 0 |  |  |  |  | POL3_0
136 | Pol__135 | NÁSTĚNNÁ TERMOSTATICKÁ SPRCHOVÁ BATERIE páková chromovaná | ks | 2 |  | 0 |  | 0 |  | 0 | 21 | 0 | 0 | 0 | 0 | 0 |  | Vlastní | Indiv | 0 | 0 |  |  |  |  | POL3_0
137 | Pol__136 | SPRCHOVÝ SET sprchová tyč s držákem, ruční sprcha, hadice | kpl | 2 |  | 0 |  | 0 |  | 0 | 21 | 0 | 0 | 0 | 0 | 0 |  | Vlastní | Indiv | 0 | 0 |  |  |  |  | POL3_0
138 | 721219114 | MONTÁŽ ODTOKOVÝCH SPRCHOVÝCH ŽLABŮ DÉLKY do 1 m | ks | 1 |  | 0 |  | 0 |  | 0 | 21 | 0 | 0.62 | 0.62 | 0 | 0 |  | Vlastní | Indiv | 0 | 0 |  |  |  |  | POL1_1
139 | 725209200 | MONTÁŽ BATERIÍ SPRCHOVÝCH s nastavitelnou výškou | ks | 2 |  | 0 |  | 0 |  | 0 | 21 | 0 | 0.13 | 0.26 | 0 | 0 |  | Vlastní | Indiv | 0 | 0 |  |  |  |  | POL1_1
140 | 725209302 | MONTÁŽ BATERIÍ SPRCHOVÝCH montáž držáku sprchy | ks | 2 |  | 0 |  | 0 |  | 0 | 21 | 0 | 0.02 | 0.04 | 0 | 0 |  | Vlastní | Indiv | 0 | 0 |  |  |  |  | POL1_1
141 | Pol__140 | PISOÁR KERAMICKÝ S INTEGROVANOU RADAROVOU ELEKTRONIKOU, MONTÁŽNÍ PLASTOVÁ KRABICE, S, ELEKTROMAGNETICKÝM VENTILEM A KULOVÝM VENTILEM, vč. výtokové armatury, sifonu,upevňovací sady a | ks | 3 |  | 0 |  | 0 |  | 0 | 21 | 0 | 0 | 0 | 0 | 0 |  | Vlastní | Indiv | 0 | 0 |  |  |  |  | POL3_0
|  | integrovaného nap. zdroje | [23 empty] | POP
142 | Pol__141 | NEREZOVÉ SÍTKO do pisoáru | ks | 3 |  | 0 |  | 0 |  | 0 | 21 | 0 | 0 | 0 | 0 | 0 |  | Vlastní | Indiv | 0 | 0 |  |  |  |  | POL3_0
143 | 725129201 | MONTÁŽ PISOÁROVÉHO ZÁCHODKU bez nádrže | soub | 3 |  | 0 |  | 0 |  | 0 | 21 | 0 | 3.75 | 11.25 | 0 | 0 |  | Vlastní | Indiv | 0 | 0 |  |  |  |  | POL1_1
144 | Pol__143 | VÝLEVKA KERAMICKÁ STACIONÁRNÍ s vodorovným odpadem se sklopnou odnímatelnou mřížkou | ks | 1 |  | 0 |  | 0 |  | 0 | 21 | 0 | 14 | 14 | 0 | 0 |  | Vlastní | Indiv | 0 | 0 |  |  |  |  | POL3_0
145 | Pol__144 | PŘÍSLUŠENSTVÍ instalační sada | kpl | 1 |  | 0 |  | 0 |  | 0 | 21 | 0 | 0 | 0 | 0 | 0 |  | Vlastní | Indiv | 0 | 0 |  |  |  |  | POL3_0
146 | Pol__145 | PŘÍSLUŠENSTVÍ flexi manžeta napojení odpadní trubky | kpl | 1 |  | 0 |  | 0 |  | 0 | 21 | 0 | 0 | 0 | 0 | 0 |  | Vlastní | Indiv | 0 | 0 |  |  |  |  | POL3_0
147 | Pol__146 | PÁKOVÁ DŘEZOVÁ NÁSTĚNNÁ BATERIE G 1/2" x 150 mm, chrom standard | ks | 1 |  | 0 |  | 0 |  | 0 | 21 | 0 | 0 | 0 | 0 | 0 |  | Vlastní | Indiv | 0 | 0 |  |  |  |  | POL3_0
148 | 725339101 | MONTÁŽ VÝLEVKY DITURVITOVÉ bez nádrže a armatur | ks | 1 |  | 0 |  | 0 |  | 0 | 21 | 0 | 3.79 | 3.79 | 0 | 0 |  | Vlastní | Indiv | 0 | 0 |  |  |  |  | POL1_1
149 | 725829202 | MONTÁŽ BATERIÍ UMÝVADLOVÝCH A DŘEZOVÝCH nástěnných | ks | 1 |  | 0 |  | 0 |  | 0 | 21 | 0 | 0.18 | 0.18 | 0 | 0 |  | Vlastní | Indiv | 0 | 0 |  |  |  |  | POL1_1
150 | Pol__149 | KUCHYŇSKÝ NEREZOVÝ DVOJDŘEZ vč. odpadního ventilu | ks | 1 |  | 0 |  | 0 |  | 0 | 21 | 0 | 0 | 0 | 0 | 0 |  | Vlastní | Indiv | 0 | 0 |  |  |  |  | POL3_0
151 | Pol__150 | PŘÍSLUŠENSTVÍ instalační sada | ks | 1 |  | 0 |  | 0 |  | 0 | 21 | 0 | 0 | 0 | 0 | 0 |  | Vlastní | Indiv | 0 | 0 |  |  |  |  | POL3_0
152 | Pol__151 | PŘÍSLUŠENSTVÍ zápachová uzávěrka pro dvojdřez | ks | 1 |  | 0 |  | 0 |  | 0 | 21 | 0 | 0 | 0 | 0 | 0 |  | Vlastní | Indiv | 0 | 0 |  |  |  |  | POL3_0
153 | Pol__152 | ELEKTRICKÝ ZÁSOBNÍKOVÝ OHŘÍVAČ VODY POD DŘEZ objem 10 l, 220 V, 10 A, 2,2 kW | ks | 1 |  | 0 |  | 0 |  | 0 | 21 | 0 | 0 | 0 | 0 | 0 |  | Vlastní | Indiv | 0 | 0 |  |  |  |  | POL3_0
154 | Pol__153 | BEZPEČNOSTNÍ SESTAVA S POJISTNÝM VENTILEM vč. přepadu | ks | 1 |  | 0 |  | 0 |  | 0 | 21 | 0 | 0 | 0 | 0 | 0 |  | Vlastní | Indiv | 0 | 0 |  |  |  |  | POL3_0
155 | Pol__154 | STOJÁNKOVÁ DŘEZOVÁ BATERIE PÁKOVÁ chrom standardní | ks | 1 |  | 0 |  | 0 |  | 0 | 21 | 0 | 0 | 0 | 0 | 0 |  | Vlastní | Indiv | 0 | 0 |  |  |  |  | POL3_0
156 | Pol__155 | ROHOVÝ VENTIL CHROMOVANÝ S FILTREM G 1/2" x 3/8" | ks | 2 |  | 0 |  | 0 |  | 0 | 21 | 0 | 0 | 0 | 0 | 0 |  | Vlastní | Indiv | 0 | 0 |  |  |  |  | POL3_0
157 | 725328101 | MONTÁŽ DŘEZŮ dvojitých | ks | 1 |  | 0 |  | 0 |  | 0 | 21 | 0 | 3.19 | 3.19 | 0 | 0 |  | Vlastní | Indiv | 0 | 0 |  |  |  |  | POL1_1
158 | 725539201 | MONTÁŽ ELEKTR. OHŘÍVAČŮ ZÁVĚSNÝCH do 15 l | ks | 1 |  | 0 |  | 0 |  | 0 | 21 | 0 | 0.66 | 0.66 | 0 | 0 |  | Vlastní | Indiv | 0 | 0 |  |  |  |  | POL1_1
159 | 725829301 | MONTÁŽ BATERIÍ UMÝVADLOVÝCH A DŘEZOVÝCH stojánkových | ks | 1 |  | 0 |  | 0 |  | 0 | 21 | 0 | 0.04 | 0.04 | 0 | 0 |  | Vlastní | Indiv | 0 | 0 |  |  |  |  | POL1_1
160 | 725819402 | MONTÁŽ VENTILŮ rohových bez připojovací trubičky G 1/2" | ks | 2 |  | 0 |  | 0 |  | 0 | 21 | 0 | 0.08 | 0.16 | 0 | 0 |  | Vlastní | Indiv | 0 | 0 |  |  |  |  | POL1_1
161 | Pol__161 | ROHOVÝ VENTIL CHROMOVANÝ S FILTREM G 1/2" x 3/8" | ks | 12 |  | 0 |  | 0 |  | 0 | 21 | 0 | 0 | 0 | 0 | 0 |  | Vlastní | Indiv | 0 | 0 |  |  |  |  | POL3_0
162 | 725819402 | MONTÁŽ VENTILŮ rohových bez připojovací trubičky G 1/2" | ks | 12 |  | 0 |  | 0 |  | 0 | 21 | 0 | 0.08 | 0.96 | 0 | 0 |  | Vlastní | Indiv | 0 | 0 |  |  |  |  | POL1_1
163 | 998725202 | PŘESUN HMOT PRO ZAŘIZOVACÍ PŘEDMĚTY V OBJEKTECH VÝŠKY přes 6 do 12 m | % | 0.31 |  | 0 |  | 0 |  | 0 | 21 | 0 | 0 | 0 | 0 | 0 |  | Vlastní | Indiv | 0 | 0 |  |  |  |  | POL1_1
Díl: | _5 | 767 - Konstrukce zámečnícké |  |  |  | 0 |  | 0 |  | 0 |  | 0 |  | 14.03 |  | 0 |  |  |  |  | 0 |  |  |  |  | DIL
164 | Pol__164 | OBJÍMKA NA POTRUBÍ D 20 - 25 mm | ks | 49 |  | 0 |  | 0 |  | 0 | 21 | 0 | 0.04 | 1.96 | 0 | 0 |  | Vlastní | Indiv | 0 | 0 |  |  |  |  | POL3_0
165 | Pol__165 | OBJÍMKA NA POTRUBÍ D 25 - 30 mm | ks | 31 |  | 0 |  | 0 |  | 0 | 21 | 0 | 0.04 | 1.24 | 0 | 0 |  | Vlastní | Indiv | 0 | 0 |  |  |  |  | POL3_0
166 | Pol__166 | OBJÍMKA NA POTRUBÍ D 32 - 37 mm | ks | 24 |  | 0 |  | 0 |  | 0 | 21 | 0 | 0.05 | 1.2 | 0 | 0 |  | Vlastní | Indiv | 0 | 0 |  |  |  |  | POL3_0
167 | Pol__167 | OBJÍMKA NA POTRUBÍ D 40 - 45 mm | ks | 6 |  | 0 |  | 0 |  | 0 | 21 | 0 | 0.05 | 0.3 | 0 | 0 |  | Vlastní | Indiv | 0 | 0 |  |  |  |  | POL3_0
168 | Pol__168 | MATICE DIN 934 M 8 | ks | 110 |  | 0 |  | 0 |  | 0 | 21 | 0 | 0.01 | 1.1 | 0 | 0 |  | Vlastní | Indiv | 0 | 0 |  |  |  |  | POL3_0
169 | Pol__169 | ZÁVITOVÁ TYČ M 8 | m | 23 |  | 0 |  | 0 |  | 0 | 21 | 0 | 0.31 | 7.13 | 0 | 0 |  | Vlastní | Indiv | 0 | 0 |  |  |  |  | POL3_0
170 | Pol__170 | HMOŽDINKA OCELOVÁ DO BETONU M 8/30 | ks | 110 |  | 0 |  | 0 |  | 0 | 21 | 0 | 0.01 | 1.1 | 0 | 0 |  | Vlastní | Indiv | 0 | 0 |  |  |  |  | POL3_0
171 | 767995101 | MONTÁŽ OSTATNÍCH ATYPICKÝCHKOVOVÝCH STAVEBNÍCH DOPLŇKOVÝHKONSTRUKCÍ, HMOTNOSTI do 5 kg | kg | 13.35 |  | 0 |  | 0 |  | 0 | 21 | 0 | 0 | 0 | 0 | 0 |  | Vlastní | Indiv | 0 | 0 |  |  |  |  | POL1_1
172 | 998767202 | PŘESUN HMOT PRO KOVOVÉ STAVEBNÍ A DOPLŇKOVÉ KONSTRUKCE přes 6 do 12 m | % | 1.9 |  | 0 |  | 0 |  | 0 | 21 | 0 | 0 | 0 | 0 | 0 |  | Vlastní | Indiv | 0 | 0 |  |  |  |  | POL1_1
Díl: | _6 | 713 - Izolace tepelné |  |  |  | 0 |  | 0 |  | 0 |  | 0 |  | 0 |  | 0 |  |  |  |  | 0 |  |  |  |  | DIL
173 | Pol__173 | TERMOIZOLAČNÍ TRUBICE Z PĚNOVÉHO PE tl. 9 mm 20 mm - SV v konstrukcích | bm | 16 |  | 0 |  | 0 |  | 0 | 21 | 0 | 0 | 0 | 0 | 0 |  | Vlastní | Indiv | 0 | 0 |  |  |  |  | POL3_0
174 | Pol__174 | TERMOIZOLAČNÍ TRUBICE Z PĚNOVÉHO PE tl. 9 mm 25 mm | bm | 20 |  | 0 |  | 0 |  | 0 | 21 | 0 | 0 | 0 | 0 | 0 |  | Vlastní | Indiv | 0 | 0 |  |  |  |  | POL3_0
175 | Pol__175 | TERMOIZOLAČNÍ TRUBICE Z PĚNOVÉHO PE tl. 9 mm 32 mm | bm | 11 |  | 0 |  | 0 |  | 0 | 21 | 0 | 0 | 0 | 0 | 0 |  | Vlastní | Indiv | 0 | 0 |  |  |  |  | POL3_0
176 | Pol__176 | TERMOIZOLAČNÍ TRUBICE Z PĚNOVÉHO PE tl. 9 mm 35 mm | bm | 3 |  | 0 |  | 0 |  | 0 | 21 | 0 | 0 | 0 | 0 | 0 |  | Vlastní | Indiv | 0 | 0 |  |  |  |  | POL3_0
177 | Pol__177 | TERMOIZOLAČNÍ TRUBICE Z PĚNOVÉHO PE tl. 20 mm 20 mm | bm | 11 |  | 0 |  | 0 |  | 0 | 21 | 0 | 0 | 0 | 0 | 0 |  | Vlastní | Indiv | 0 | 0 |  |  |  |  | POL3_0
178 | Pol__178 | TERMOIZOLAČNÍ TRUBICE Z PĚNOVÉHO PE tl. 20 mm 25 mm | bm | 17 |  | 0 |  | 0 |  | 0 | 21 | 0 | 0 | 0 | 0 | 0 |  | Vlastní | Indiv | 0 | 0 |  |  |  |  | POL3_0
179 | Pol__179 | TERMOIZOLAČNÍ TRUBICE Z PĚNOVÉHO PE tl. 20 mm 32 mm | bm | 7 |  | 0 |  | 0 |  | 0 | 21 | 0 | 0 | 0 | 0 | 0 |  | Vlastní | Indiv | 0 | 0 |  |  |  |  | POL3_0
180 | Pol__180 | TERMOIZOLAČNÍ TRUBICE Z PĚNOVÉHO PE LAMINOVANÉ HLINÍKOVOU FÓLIÍ tl. 13 mm 20 mm | bm | 24 |  | 0 |  | 0 |  | 0 | 21 | 0 | 0 | 0 | 0 | 0 |  | Vlastní | Indiv | 0 | 0 |  |  |  |  | POL3_0
181 | Pol__181 | TERMOIZOLAČNÍ TRUBICE Z PĚNOVÉHO PE LAMINOVANÉ HLINÍKOVOU FÓLIÍ tl. 13 mm 25 mm | bm | 9 |  | 0 |  | 0 |  | 0 | 21 | 0 | 0 | 0 | 0 | 0 |  | Vlastní | Indiv | 0 | 0 |  |  |  |  | POL3_0
182 | Pol__182 | TERMOIZOLAČNÍ TRUBICE Z PĚNOVÉHO PE LAMINOVANÉ HLINÍKOVOU FÓLIÍ tl. 13 mm 32 mm | bm | 8 |  | 0 |  | 0 |  | 0 | 21 | 0 | 0 | 0 | 0 | 0 |  | Vlastní | Indiv | 0 | 0 |  |  |  |  | POL3_0
183 | Pol__183 | TERMOIZOLAČNÍ TRUBICE Z PĚNOVÉHO PE LAMINOVANÉ HLINÍKOVOU FÓLIÍ tl. 13 mm 40 mm | bm | 6 |  | 0 |  | 0 |  | 0 | 21 | 0 | 0 | 0 | 0 | 0 |  | Vlastní | Indiv | 0 | 0 |  |  |  |  | POL3_0
184 | Pol__184 | MONTÁŽ IZOLAČNÍCH TRUBIC VČ.POMOCNÉHO MATERIÁLU montáž | m | 121 |  | 0 |  | 0 |  | 0 | 21 | 0 | 0 | 0 | 0 | 0 |  | Vlastní | Indiv | 0 | 0 |  |  |  |  | POL1_1
185 | Pol__185 | POTRUBNÍ POUZDRA Z ČEDIČOVÉ VLNY S POLEPEM Z KAŠÍROVANÉ AL FÓLIE tl. 30 mm 22 | m | 17 |  | 0 |  | 0 |  | 0 | 21 | 0 | 0 | 0 | 0 | 0 |  | Vlastní | Indiv | 0 | 0 |  |  |  |  | POL3_0
186 | Pol__186 | POTRUBNÍ POUZDRA Z ČEDIČOVÉ VLNY S POLEPEM Z KAŠÍROVANÉ AL FÓLIE tl. 30 mm 28 | m | 8 |  | 0 |  | 0 |  | 0 | 21 | 0 | 0 | 0 | 0 | 0 |  | Vlastní | Indiv | 0 | 0 |  |  |  |  | POL3_0
187 | Pol__187 | POTRUBNÍ POUZDRA Z ČEDIČOVÉ VLNY S POLEPEM Z KAŠÍROVANÉ AL FÓLIE tl. 30 mm 35 | m | 8 |  | 0 |  | 0 |  | 0 | 21 | 0 | 0 | 0 | 0 | 0 |  | Vlastní | Indiv | 0 | 0 |  |  |  |  | POL3_0
188 | Pol__188 | MONTÁŽ IZOLAČNÍCH POUZDER s povrchovou úpravou Al fóliíl | m | 28 |  | 0 |  | 0 |  | 0 | 21 | 0 | 0 | 0 | 0 | 0 |  | Vlastní | Indiv | 0 | 0 |  |  |  |  | POL1_1
189 | 998716202 | PŘESUN HMOT PRO IZOLACE TEPELNÉ přes 6 do 12 m | % | 2 |  | 0 |  | 0 |  | 0 | 21 | 0 | 0 | 0 | 0 | 0 |  | Vlastní | Indiv | 0 | 0 |  |  |  |  | POL1_1
Díl: | _7 | 94 - Lešení |  |  |  | 0 |  | 0 |  | 0 |  | 0 |  | 118.4 |  | 0 |  |  |  |  | 0 |  |  |  |  | DIL
190 | 941955004 | LEŠENÍ LEHKÉ, POMOCNÉO VÝŠCE LEŠEŇOVÉ PODLAHY přes 2,5 do 3,50 | m2 | 20 |  | 0 |  | 0 |  | 0 | 21 | 0 | 5.92 | 118.4 | 0 | 0 |  | Vlastní | Indiv | 0 | 0 |  |  |  |  | POL1_1
191 | 998949101 | PŘESUN HMOT SAMOSTATNĚ BUDOVANÉHO LEŠENÍ bez ohledu na výšku | t | 0.11 |  | 0 |  | 0 |  | 0 | 21 | 0 | 0 | 0 | 0 | 0 |  | Vlastní | Indiv | 0 | 0 |  |  |  |  | POL1_1
Díl: | _8 | 789 - HZS |  |  |  | 0 |  | 0 |  | 0 |  | 0 |  | 0 |  | 0 |  |  |  |  | 0 |  |  |  |  | DIL
192 | Pol__192 | NEZMĚŘ. STAVEBNÍ PRÁCE drobné sekací a vrtací práce | hod | 40 |  | 0 |  | 0 |  | 0 | 21 | 0 | 0 | 0 | 0 | 0 |  | Vlastní | Indiv | 0 | 0 |  |  |  |  | POL1_1
|  | úpravy stávajících stoupaček studené vody a kanalizace,procházejících | [23 empty] | POP
193 | Pol__193 | NEZMĚŘ. STAVEBNÍ PRÁCE 3.NP (m.č.309) - svedeno ke sloupu,upevněno ke sloupu | hod | 24 |  | 0 |  | 0 |  | 0 | 21 | 0 | 0 | 0 | 0 | 0 |  | Vlastní | Indiv | 0 | 0 |  |  |  |  | POL1_1
[24 empty] | 15 | 21
| Celkem |  |  |  |  | 0 | [17 empty] | 0 | 0 | SUM
END

## SO 01 03 Pol
Položkový soupis prací a dodávek | [25 empty] | #TypZaznamu#
S: | 16097 | Gymnázium a jazyková škola Zlín, rekonstrukce 3.NP budovy školy | [23 empty] | STA
O: | SO 01 | Rekonstrukce 3.NP budovy školy | [20 empty] | STA |  |  | OBJ
R: | 03 | Ústřední vytápění | [23 empty] | ROZ
P.č. | Číslo položky | Název položky | MJ | množství | cena / MJ | Celkem | Dodávka | Dodávka celk. | Montáž | Montáž celk. | DPH | cena s DPH | hmotnost / MJ | hmotnost celk.(t) | dem. hmotnost / MJ | dem. hmotnost celk.(t) | Ceník | Cen. soustava / platnost | Cenová úroveň | Nhod / MJ | Nhod celk. | Dodavatel
Díl: | _1 | 730 - Demontáže |  |  |  | 0 |  | 0 |  | 0 |  | 0 |  | 381.2 |  | 0 |  |  |  |  | 0 |  |  |  |  | DIL
1 | Pol__1 | DEMONTÁŽ OTOPNÝCH TĚLES PANELOVÝCH stavební délky do 1500 do 2820 | ks | 8 |  | 0 |  | 0 |  | 0 | 21 | 0 | 46.75 | 374 | 0 | 0 |  | Vlastní | Indiv | 0 | 0 |  |  |  |  | POL1_1
2 | Pol__2 | DEMONTÁŽ ARMATUR ZÁVITOVÝCH SE DVĚMA ZÁVITY do G 1/2 ( radiátorový ventil + šroubení ) | ks | 16 |  | 0 |  | 0 |  | 0 | 21 | 0 | 0.45 | 7.2 | 0 | 0 |  | Vlastní | Indiv | 0 | 0 |  |  |  |  | POL1_1
3 | Pol__3 | VYPUŠTĚNÍ VODY z otopné soustavy | hod | 6 |  | 0 |  | 0 |  | 0 | 21 | 0 | 0 | 0 | 0 | 0 |  | Vlastní | Indiv | 0 | 0 |  |  |  |  | POL1_1
4 | Pol__4 | VNITROSTAVENIŠTNÍ PŘEMÍSTĚNÍ VYBOURANÝCH (DEMONTOVANÝCH) HMOT OTOPNÝCH TĚLES VODOROVNĚ 100 m V, OBJEKLTECH VÝŠKY přes 6 do 12 m | t | 0.38 |  | 0 |  | 0 |  | 0 | 21 | 0 | 0 | 0 | 0 | 0 |  | Vlastní | Indiv | 0 | 0 |  |  |  |  | POL3_0
Díl: | _2 | 733 - Rozvod potrubí |  |  |  | 0 |  | 0 |  | 0 |  | 0 |  | 0 |  | 0 |  |  |  |  | 0 |  |  |  |  | DIL
5 | Pol__5 | ÚPRAVA PŘÍPOJEK PRO OTOPNÁ TĚLESA DN 15 | ks | 28 |  | 0 |  | 0 |  | 0 | 21 | 0 | 0 | 0 | 0 | 0 |  | Vlastní | Indiv | 0 | 0 |  |  |  |  | POL1_1
6 | Pol__6 | ÚPRAVA STÁVAJÍCÍHO POTRUBÍ posunutí, případně zkrácení potrubí | hod | 30 |  | 0 |  | 0 |  | 0 | 21 | 0 | 0 | 0 | 0 | 0 |  | Vlastní | Indiv | 0 | 0 |  |  |  |  | POL1_1
7 | Pol__7 | PŘESUN HMOT PRO POTRUBÍ V OBJEKTECH VÝŠKY přes 6 do 12 m | % | 3.2 |  | 0 |  | 0 |  | 0 | 21 | 0 | 0 | 0 | 0 | 0 |  | Vlastní | Indiv | 0 | 0 |  |  |  |  | POL1_1
Díl: | _3 | 734 - Armatury |  |  |  | 0 |  | 0 |  | 0 |  | 0 |  | 0.72 |  | 0 |  |  |  |  | 0 |  |  |  |  | DIL
8 | Pol__8 | ZPĚTNÁ MONTÁŽ REGULAČNÍCH VENTILŮ do G 1/2 | ks | 8 |  | 0 |  | 0 |  | 0 | 21 | 0 | 0.05 | 0.4 | 0 | 0 |  | Vlastní | Indiv | 0 | 0 |  |  |  |  | POL1_1
9 | Pol__9 | ZPĚTNÁ MONTÁŽ ŠROUBENÍ do G 1/2 | ks | 8 |  | 0 |  | 0 |  | 0 | 21 | 0 | 0.04 | 0.32 | 0 | 0 |  | Vlastní | Indiv | 0 | 0 |  |  |  |  | POL1_1
10 | Pol__10 | PŘESUN HMOT PRO ARMATURY V OBJEKTECH VÝŠKY přes 6 do 12 m | % | 0.4 |  | 0 |  | 0 |  | 0 | 21 | 0 | 0 | 0 | 0 | 0 |  | Vlastní | Indiv | 0 | 0 |  |  |  |  | POL1_1
Díl: | _4 | 735 - Otopná tělesa |  |  |  | 0 |  | 0 |  | 0 |  | 0 |  | 0 |  | 0 |  |  |  |  | 0 |  |  |  |  | DIL
11 | Pol__11 | MONTÁŽ STÁVAJÍCÍCH PANELOVÝCH TĚLES do 2820 mm | ks | 8 |  | 0 |  | 0 |  | 0 | 21 | 0 | 0 | 0 | 0 | 0 |  | Vlastní | Indiv | 0 | 0 |  |  |  |  | POL1_1
12 | Pol__12 | TLAKOVÉ ZKOUŠKY TĚLES PANELOVÝCH stávajících vč. vyčištění | ks | 8 |  | 0 |  | 0 |  | 0 | 21 | 0 | 0 | 0 | 0 | 0 |  | Vlastní | Indiv | 0 | 0 |  |  |  |  | POL1_1
13 | Pol__13 | OPRAVY DESKOVÝCH TĚLES STÁVAJÍCÍCH vyčištění | ks | 46 |  | 0 |  | 0 |  | 0 | 21 | 0 | 0 | 0 | 0 | 0 |  | Vlastní | Indiv | 0 | 0 |  |  |  |  | POL1_1
14 | Pol__14 | OPRAVY DESKOVÝCH TĚLES STÁVAJÍCÍCH drobných oprav poškozených částí | ks | 46 |  | 0 |  | 0 |  | 0 | 21 | 0 | 0 | 0 | 0 | 0 |  | Vlastní | Indiv | 0 | 0 |  |  |  |  | POL1_1
15 | Pol__15 | NAPUŠTĚNÍ UPRAVENÉ VODY do otopné soustavy | hod | 6 |  | 0 |  | 0 |  | 0 | 21 | 0 | 0 | 0 | 0 | 0 |  | Vlastní | Indiv | 0 | 0 |  |  |  |  | POL1_1
16 | Pol__16 | OSTATNÍ OPRAVY OTOPNÝCH TĚLES odvzdušnění těles | ks | 54 |  | 0 |  | 0 |  | 0 | 21 | 0 | 0 | 0 | 0 | 0 |  | Vlastní | Indiv | 0 | 0 |  |  |  |  | POL1_1
17 | Pol__17 | PŘESUN HMOT PRO OTOPNÁ TĚLESA V OBJEKTECH VÝŠKY přes 6 do 12 m | % | 2.9 |  | 0 |  | 0 |  | 0 | 21 | 0 | 0 | 0 | 0 | 0 |  | Vlastní | Indiv | 0 | 0 |  |  |  |  | POL1_1
Díl: | _5 | 789 - HZS |  |  |  | 0 |  | 0 |  | 0 |  | 0 |  | 0 |  | 0 |  |  |  |  | 0 |  |  |  |  | DIL
18 | Pol__19 | ÚPRAVA REGULACE VYTÁPĚNÍ SW RELIANCE + celková revize systému, drobný materiál dle potřeby | hod | 40 |  | 0 |  | 0 |  | 0 | 21 | 0 | 0 | 0 | 0 | 0 |  | Vlastní | Indiv | 0 | 0 |  |  |  |  | POL1_1
|  | demontáž a montáž čidel, přeprogramování softwaru regulace vytápění | [23 empty] | POP
19 | Pol__20 | TOPNÁ ZKOUŠKA .. dle ČSN 060310 | hod | 24 |  | 0 |  | 0 |  | 0 | 21 | 0 | 0 | 0 | 0 | 0 |  | Vlastní | Indiv | 0 | 0 |  |  |  |  | POL1_1
[24 empty] | 15 | 21
| Celkem |  |  |  |  | 0 | [17 empty] | 0 | 0 | SUM
END

## SO 01 04 Pol
Položkový soupis prací a dodávek | [25 empty] | #TypZaznamu#
S: | 16097 | Gymnázium a jazyková škola Zlín, rekonstrukce 3.NP budovy školy | [23 empty] | STA
O: | SO 01 | Rekonstrukce 3.NP budovy školy | [20 empty] | STA |  |  | OBJ
R: | 04 | Silnoproud | [23 empty] | ROZ
P.č. | Číslo položky | Název položky | MJ | množství | cena / MJ | Celkem | Dodávka | Dodávka celk. | Montáž | Montáž celk. | DPH | cena s DPH | hmotnost / MJ | hmotnost celk.(t) | dem. hmotnost / MJ | dem. hmotnost celk.(t) | Ceník | Cen. soustava / platnost | Cenová úroveň | Nhod / MJ | Nhod celk. | Dodavatel
Díl: | M21 | Silnoproud |  |  |  | 0 |  | 0 |  | 0 |  | 0 |  | 0 |  | 0 |  |  |  |  | 0 |  |  |  |  | DIL
1 | 742111100 | MONTAZ ROZVODNIC OCELOPLECH.NEBO PLAST. do 20 kg | ks | 3 |  | 0 |  | 0 |  | 0 | 21 | 0 | 0 | 0 | 0 | 0 |  | Vlastní | Indiv | 0 | 0 |  |  |  |  | POL1_1
|  | do 20 kg | [23 empty] | POP
2 | 742811233 | MONTAZ SVORKOVNIC OCHRANNYCH svorkovnice EPS 1 | ks | 1 |  | 0 |  | 0 |  | 0 | 21 | 0 | 0 | 0 | 0 | 0 |  | Vlastní | Indiv | 0 | 0 |  |  |  |  | POL1_1
|  | svorkovnice EPS 1 | [23 empty] | POP
3 | 210159120 | SVORKY BEZŠRUBOVÉ třípolová do 2,5mm | ks | 66 |  | 0 |  | 0 |  | 0 | 21 | 0 | 0 | 0 | 0 | 0 |  | Vlastní | Indiv | 0 | 0 |  |  |  |  | POL1_1
|  | třípolová do 2,5mm | [23 empty] | POP
4 | 742894220 | MONTAZ TABULEK VYSTRAZNYCH, OZNACOVACICH lepenim | ks | 6 |  | 0 |  | 0 |  | 0 | 21 | 0 | 0 | 0 | 0 | 0 |  | Vlastní | Indiv | 0 | 0 |  |  |  |  | POL1_1
|  | lepenim | [23 empty] | POP
5 | 743112113 | TRUBKA ELEKTROINST. PLASTOVA PEVNE 2316 - toy 16 | m | 22 |  | 0 |  | 0 |  | 0 | 21 | 0 | 0 | 0 | 0 | 0 |  | Vlastní | Indiv | 0 | 0 |  |  |  |  | POL1_1
|  | 2316 - toy 16 | [23 empty] | POP
6 | 743112116 | TRUBKA ELEKTROINST. PLASTOVA PEVNE 2329 - toy 25 | m | 35 |  | 0 |  | 0 |  | 0 | 21 | 0 | 0 | 0 | 0 | 0 |  | Vlastní | Indiv | 0 | 0 |  |  |  |  | POL1_1
|  | 2329 - toy 25 | [23 empty] | POP
7 | 743112119 | TRUBKA ELEKTROINST. PLASTOVA PEVNE 2348 - toy 50 | m | 110 |  | 0 |  | 0 |  | 0 | 21 | 0 | 0 | 0 | 0 | 0 |  | Vlastní | Indiv | 0 | 0 |  |  |  |  | POL1_1
|  | 2348 - toy 50 | [23 empty] | POP
8 | 743312120 | MONTAZ LIST A ZLABU VKLADACICH S VICKEM LV 24 x 22 | m | 40 |  | 0 |  | 0 |  | 0 | 21 | 0 | 0 | 0 | 0 | 0 |  | Vlastní | Indiv | 0 | 0 |  |  |  |  | POL1_1
|  | LV 24 x 22 | [23 empty] | POP
9 | 743312120 | MONTAZ LIST A ZLABU VKLADACICH S VICKEM LV 40 x 40 | m | 36 |  | 0 |  | 0 |  | 0 | 21 | 0 | 0 | 0 | 0 | 0 |  | Vlastní | Indiv | 0 | 0 |  |  |  |  | POL12_1
|  | LV 40 x 40 | [23 empty] | POP
10 | 743312140 | MONTAZ LIST A ZLABU VKLADACICH S VICKEM LV 80 x 40 | m | 12 |  | 0 |  | 0 |  | 0 | 21 | 0 | 0 | 0 | 0 | 0 |  | Vlastní | Indiv | 0 | 0 |  |  |  |  | POL1_1
|  | LV 80 x 40 | [23 empty] | POP
11 | 743312133 | MONTAZ LIST A ZLABU VKLADACICH S VICKEM LV 170x70 | m | 5 |  | 0 |  | 0 |  | 0 | 21 | 0 | 0 | 0 | 0 | 0 |  | Vlastní | Indiv | 0 | 0 |  |  |  |  | POL1_1
|  | LV 170x70 | [23 empty] | POP
12 | 210132951 | PROTIPOZARNI UTESNENI LIST A KANALU DO 40 mm | ks | 32 |  | 0 |  | 0 |  | 0 | 21 | 0 | 0 | 0 | 0 | 0 |  | Vlastní | Indiv | 0 | 0 |  |  |  |  | POL1_1
|  | 40 mm | [23 empty] | POP
13 | 743411121 | MONTAZ KRABIC ODBOCNYCH ZAPUSTENYCH KO 125 | ks | 1 |  | 0 |  | 0 |  | 0 | 21 | 0 | 0 | 0 | 0 | 0 |  | Vlastní | Indiv | 0 | 0 |  |  |  |  | POL1_1
|  | KO 125 | [23 empty] | POP
14 | 743412111 | MONTAZ KRABIC PRISTROJOVYCH ZAPUSTENYCH KU 68/2-1901 | ks | 55 |  | 0 |  | 0 |  | 0 | 21 | 0 | 0 | 0 | 0 | 0 |  | Vlastní | Indiv | 0 | 0 |  |  |  |  | POL1_1
|  | KU 68/2-1901 | [23 empty] | POP
15 | 743414321 | MONTAZ ROZVODEK PLASTOVÁ IP54 6455-11 4 x P16 /do 4 mm2/ | ks | 8 |  | 0 |  | 0 |  | 0 | 21 | 0 | 0 | 0 | 0 | 0 |  | Vlastní | Indiv | 0 | 0 |  |  |  |  | POL1_1
|  | 6455-11 4 x P16 /do 4 mm2/ | [23 empty] | POP
16 | 743429130 | OTEVRENI NEBO UZAVRENI KRABICE - VICKO na 4 srouby | ks | 8 |  | 0 |  | 0 |  | 0 | 21 | 0 | 0 | 0 | 0 | 0 |  | Vlastní | Indiv | 0 | 0 |  |  |  |  | POL1_1
|  | na 4 srouby | [23 empty] | POP
17 | 743552122 | DRÁTĚNÉ ŽLABY S PODPERKAMI BEZ VIKA kovovych s prislusenstvim sirka do 100mm | m | 20 |  | 0 |  | 0 |  | 0 | 21 | 0 | 0 | 0 | 0 | 0 |  | Vlastní | Indiv | 0 | 0 |  |  |  |  | POL1_1
|  | kovovych s prislusenstvim sirka do 100mm | [23 empty] | POP
18 | 742020322 | DOPLNKOVE VYKONY svazovací el. pásek PVC do 150mm | ks | 80 |  | 0 |  | 0 |  | 0 | 21 | 0 | 0 | 0 | 0 | 0 |  | Vlastní | Indiv | 0 | 0 |  |  |  |  | POL1_1
|  | svazovací el. pásek PVC do 150mm | [23 empty] | POP
19 | 743559000 | DOPLNKOVE VYKONY odkryti a zakryti stavaj. zlabu vikem | m | 100 |  | 0 |  | 0 |  | 0 | 21 | 0 | 0 | 0 | 0 | 0 |  | Vlastní | Indiv | 0 | 0 |  |  |  |  | POL1_1
|  | odkryti a zakryti stavaj. zlabu vikem | [23 empty] | POP
20 | 743619220 | OCHRANNNE POSPOJOVANI KONSTRUKCI ochranne pospojovani oboustranne | ks | 10 |  | 0 |  | 0 |  | 0 | 21 | 0 | 0 | 0 | 0 | 0 |  | Vlastní | Indiv | 0 | 0 |  |  |  |  | POL1_1
|  | ochranne pospojovani oboustranne | [23 empty] | POP
21 | 743622320 | SVORKA HROMOSVODOVA VC. NATERU svorka ZS/16 vc. pasku | ks | 6 |  | 0 |  | 0 |  | 0 | 21 | 0 | 0 | 0 | 0 | 0 |  | Vlastní | Indiv | 0 | 0 |  |  |  |  | POL1_1
|  | svorka ZS/16 vc. pasku | [23 empty] | POP
22 | 210811111 | VODIC PRO OCHRANNE POSPOJOVANI CY 4 pod omítku | m | 30 |  | 0 |  | 0 |  | 0 | 21 | 0 | 0 | 0 | 0 | 0 |  | Vlastní | Indiv | 0 | 0 |  |  |  |  | POL1_1
|  | CY 4 pod omítku | [23 empty] | POP
23 | 210811111 | VODIC PRO OCHRANNE POSPOJOVANI CY 6 pod omítku | m | 15 |  | 0 |  | 0 |  | 0 | 21 | 0 | 0 | 0 | 0 | 0 |  | Vlastní | Indiv | 0 | 0 |  |  |  |  | POL12_1
|  | CY 6 pod omítku | [23 empty] | POP
24 | 21811113 | VODIC PRO OCHRANNE POSPOJOVANI CY 25 pod omítku | m | 40 |  | 0 |  | 0 |  | 0 | 21 | 0 | 0 | 0 | 0 | 0 |  | Vlastní | Indiv | 0 | 0 |  |  |  |  | POL3_0
|  | CY 25 pod omítku | [23 empty] | POP
25 | 744221111 | VODIC ULOZENY V TRUBKACH ZATAHOVACI CY 1.5 zeleno/zluty | m | 38 |  | 0 |  | 0 |  | 0 | 21 | 0 | 0 | 0 | 0 | 0 |  | Vlastní | Indiv | 0 | 0 |  |  |  |  | POL1_1
|  | CY 1.5 zeleno/zluty | [23 empty] | POP
26 | 744441100 | KABEL ULOZENY PEVNE CYKY 3A x 1.5 | m | 585 |  | 0 |  | 0 |  | 0 | 21 | 0 | 0 | 0 | 0 | 0 |  | Vlastní | Indiv | 0 | 0 |  |  |  |  | POL1_1
|  | CYKY 3A x 1.5 | [23 empty] | POP
27 | 744441100 | KABEL ULOZENY PEVNE CYKY 3C x 1.5 | m | 310 |  | 0 |  | 0 |  | 0 | 21 | 0 | 0 | 0 | 0 | 0 |  | Vlastní | Indiv | 0 | 0 |  |  |  |  | POL12_1
|  | CYKY 3C x 1.5 | [23 empty] | POP
28 | 744441100 | KABEL ULOZENY PEVNE CYKY 3C x 2.5 | m | 1295 |  | 0 |  | 0 |  | 0 | 21 | 0 | 0 | 0 | 0 | 0 |  | Vlastní | Indiv | 0 | 0 |  |  |  |  | POL12_1
|  | CYKY 3C x 2.5 | [23 empty] | POP
29 | 744441100 | KABEL ULOZENY PEVNE CYKY 3C x 4 | m | 55 |  | 0 |  | 0 |  | 0 | 21 | 0 | 0 | 0 | 0 | 0 |  | Vlastní | Indiv | 0 | 0 |  |  |  |  | POL12_1
|  | CYKY 3C x 4 | [23 empty] | POP
30 | 744441100 | KABEL ULOZENY PEVNE CYKY 5C x 1.5 | m | 340 |  | 0 |  | 0 |  | 0 | 21 | 0 | 0 | 0 | 0 | 0 |  | Vlastní | Indiv | 0 | 0 |  |  |  |  | POL12_1
|  | CYKY 5C x 1.5 | [23 empty] | POP
31 | 744441100 | KABEL ULOZENY PEVNE CYKY 5C x 2.5 | m | 320 |  | 0 |  | 0 |  | 0 | 21 | 0 | 0 | 0 | 0 | 0 |  | Vlastní | Indiv | 0 | 0 |  |  |  |  | POL12_1
|  | CYKY 5C x 2.5 | [23 empty] | POP
32 | 744441200 | KABEL ULOZENY PEVNE CYKY 5C x 6 | m | 40 |  | 0 |  | 0 |  | 0 | 21 | 0 | 0 | 0 | 0 | 0 |  | Vlastní | Indiv | 0 | 0 |  |  |  |  | POL1_1
|  | CYKY 5C x 6 | [23 empty] | POP
33 | 744441400 | KABEL ULOZENY PEVNE CYKY 5C x 16 | m | 40 |  | 0 |  | 0 |  | 0 | 21 | 0 | 0 | 0 | 0 | 0 |  | Vlastní | Indiv | 0 | 0 |  |  |  |  | POL1_1
|  | CYKY 5C x 16 | [23 empty] | POP
34 | 2108912000 | UPRAVY VODICU A KABELU oznac.dalsim stitkem | ks | 60 |  | 0 |  | 0 |  | 0 | 21 | 0 | 0 | 0 | 0 | 0 |  | Vlastní | Indiv | 0 | 0 |  |  |  |  | POL3_0
|  | oznac.dalsim stitkem | [23 empty] | POP
35 | 210891300 | UPRAVY VODICU A KABELU svazkovani žil | ks | 60 |  | 0 |  | 0 |  | 0 | 21 | 0 | 0 | 0 | 0 | 0 |  | Vlastní | Indiv | 0 | 0 |  |  |  |  | POL1_1
|  | svazkovani žil | [23 empty] | POP
36 | 210892200 | PRIPRAVNE PRACE PRO KABELAŽ vyhledání krabice nebo vývodu | kus | 70 |  | 0 |  | 0 |  | 0 | 21 | 0 | 0 | 0 | 0 | 0 |  | Vlastní | Indiv | 0 | 0 |  |  |  |  | POL1_1
|  | vyhledání krabice nebo vývodu | [23 empty] | POP
37 | 746211110 | UKONCENI VODICU IZOL. V ROZV. NA PRISTR. do 2.5 mm | ks | 120 |  | 0 |  | 0 |  | 0 | 21 | 0 | 0 | 0 | 0 | 0 |  | Vlastní | Indiv | 0 | 0 |  |  |  |  | POL1_1
|  | do 2.5 mm | [23 empty] | POP
38 | 746211120 | UKONCENI VODICU IZOL. V ROZV. NA PRISTR. 4 mm | ks | 15 |  | 0 |  | 0 |  | 0 | 21 | 0 | 0 | 0 | 0 | 0 |  | Vlastní | Indiv | 0 | 0 |  |  |  |  | POL1_1
|  | 4 mm | [23 empty] | POP
39 | 746211130 | UKONCENI VODICU IZOL. V ROZV. NA PRISTR. 6 mm | ks | 40 |  | 0 |  | 0 |  | 0 | 21 | 0 | 0 | 0 | 0 | 0 |  | Vlastní | Indiv | 0 | 0 |  |  |  |  | POL1_1
|  | 6 mm | [23 empty] | POP
40 | 746211150 | UKONCENI VODICU IZOL. V ROZV. NA PRISTR. 16 mm | ks | 10 |  | 0 |  | 0 |  | 0 | 21 | 0 | 0 | 0 | 0 | 0 |  | Vlastní | Indiv | 0 | 0 |  |  |  |  | POL1_1
|  | 16 mm | [23 empty] | POP
41 | 746211160 | UKONCENI VODICU IZOL. V ROZV. NA PRISTR. 25 mm | ks | 8 |  | 0 |  | 0 |  | 0 | 21 | 0 | 0 | 0 | 0 | 0 |  | Vlastní | Indiv | 0 | 0 |  |  |  |  | POL1_1
|  | 25 mm | [23 empty] | POP
42 | 746413150 | UKONCENI KABELU SMRST. ZAKLOPKOU,PASKOU 3 x 1.5 az 4 | ks | 28 |  | 0 |  | 0 |  | 0 | 21 | 0 | 0 | 0 | 0 | 0 |  | Vlastní | Indiv | 0 | 0 |  |  |  |  | POL1_1
|  | 3 x 1.5 az 4 | [23 empty] | POP
43 | 746413560 | UKONCENI KABELU SMRST. ZAKLOPKOU,PASKOU 5 x 1.5 az 4 | ks | 22 |  | 0 |  | 0 |  | 0 | 21 | 0 | 0 | 0 | 0 | 0 |  | Vlastní | Indiv | 0 | 0 |  |  |  |  | POL1_1
|  | 5 x 1.5 az 4 | [23 empty] | POP
44 | 746413570 | UKONCENI KABELU SMRST. ZAKLOPKOU,PASKOU 5 x 6 | ks | 4 |  | 0 |  | 0 |  | 0 | 21 | 0 | 0 | 0 | 0 | 0 |  | Vlastní | Indiv | 0 | 0 |  |  |  |  | POL1_1
|  | 5 x 6 | [23 empty] | POP
45 | 210100156 | UKONCENI KABELU SMRST. ZAKLOPKOU,PASKOU 5 x 16 mm2 | ks | 2 |  | 0 |  | 0 |  | 0 | 21 | 0 | 0 | 0 | 0 | 0 |  | Vlastní | Indiv | 0 | 0 |  |  |  |  | POL1_1
|  | 5 x 16 mm2 | [23 empty] | POP
46 | 749111210 | OCEL. KONSTR. SE ZHOTOVENIM PRO PRISTR. do 5 kg | ks | 64 |  | 0 |  | 0 |  | 0 | 21 | 0 | 0 | 0 | 0 | 0 |  | Vlastní | Indiv | 0 | 0 |  |  |  |  | POL1_1
|  | do 5 kg | [23 empty] | POP
47 | 742991110 | KONTROLA ROZVADECU NN SILOVYCH do 200 kg | ks | 2 |  | 0 |  | 0 |  | 0 | 21 | 0 | 0 | 0 | 0 | 0 |  | Vlastní | Indiv | 0 | 0 |  |  |  |  | POL1_1
|  | do 200 kg | [23 empty] | POP
48 | 7429911101 | SERIZENI A UVEDENI DO PROVOZU zapojeni a serizeni ventilatoru | ks | 1 |  | 0 |  | 0 |  | 0 | 21 | 0 | 0 | 0 | 0 | 0 |  | Vlastní | Indiv | 0 | 0 |  |  |  |  | POL1_1
|  | do 200 kg | [23 empty] | POP
49 | Pol__48 | PPV 1.00 % | soubor | 1 |  | 0 |  | 0 |  | 0 | 21 | 0 | 0 | 0 | 0 | 0 |  | Vlastní | Indiv | 0 | 0 |  |  |  |  | POL3_0
50 | 743 41-4510 E175002830 | TRUBKA PH OHEBNA DO ZDI,BETONU, 2316/LPE-2 D 16mm | m | 23.1 |  | 0 |  | 0 |  | 0 | 21 | 0 | 0 | 0 | 0 | 0 |  | Vlastní | Indiv | 0 | 0 |  |  |  |  | POL1_1
|  | 2316/LPE-2 D 16mm | [23 empty] | POP
51 | 743 41-4510 E175002870 | TRUBKA PH OHEBNA DO ZDI,BETONU, TRUBKA HFPP tpa 25 PVC | m | 36.75 |  | 0 |  | 0 |  | 0 | 21 | 0 | 0 | 0 | 0 | 0 |  | Vlastní | Indiv | 0 | 0 |  |  |  |  | POL1_1
|  | TRUBKA HFPP tpa 25 PVC | [23 empty] | POP
52 | 743 41-4510 E175002920 | TRUBKA PH OHEBNA DO ZDI,BETONU, TRUBKA HFPP tpa 50 PVC | m | 115.5 |  | 0 |  | 0 |  | 0 | 21 | 0 | 0 | 0 | 0 | 0 |  | Vlastní | Indiv | 0 | 0 |  |  |  |  | POL1_1
|  | TRUBKA HFPP tpa 50 PVC | [23 empty] | POP
53 | E131000731 | PRICHYTKY PLASTOVÝ ZÁVĚS KABELŮ PRICHYTKA CL 50 sv.šedá | KS | 80 |  | 0 |  | 0 |  | 0 | 21 | 0 | 0 | 0 | 0 | 0 |  | Vlastní | Indiv | 0 | 0 |  |  |  |  | POL3_0
|  | PLASTOVÝ ZÁVĚS KABELŮ PRICHYTKA CL 50 sv.šedá | [23 empty] | POP
54 | E175001910 | ELEKTROINSTALčNí LIšTY LV 24 x 22 | m | 42 |  | 0 |  | 0 |  | 0 | 21 | 0 | 0 | 0 | 0 | 0 |  | Vlastní | Indiv | 0 | 0 |  |  |  |  | POL3_0
|  | LV 24 x 22 | [23 empty] | POP
55 | E175001960 | ELEKTROINSTALčNí LIšTY LV 40 X 40 | m | 37.8 |  | 0 |  | 0 |  | 0 | 21 | 0 | 0 | 0 | 0 | 0 |  | Vlastní | Indiv | 0 | 0 |  |  |  |  | POL3_0
|  | LV 40 X 40 | [23 empty] | POP
56 | E175002000 | ELEKTROINSTALčNí LIšTY LV 80 x 40 | m | 12.6 |  | 0 |  | 0 |  | 0 | 21 | 0 | 0 | 0 | 0 | 0 |  | Vlastní | Indiv | 0 | 0 |  |  |  |  | POL3_0
|  | LV 80 x 40 | [23 empty] | POP
57 | E175000760 | KRABICE INSTALACNI Z PVC KU 68/2 typ 1901 universalni | ks | 55 |  | 0 |  | 0 |  | 0 | 21 | 0 | 0 | 0 | 0 | 0 |  | Vlastní | Indiv | 0 | 0 |  |  |  |  | POL3_0
|  | KU 68/2 typ 1901 universalni | [23 empty] | POP
58 | E175000660 | KRABICE INSTALACNI Z PVC KO 125 odbocna | ks | 1 |  | 0 |  | 0 |  | 0 | 21 | 0 | 0 | 0 | 0 | 0 |  | Vlastní | Indiv | 0 | 0 |  |  |  |  | POL3_0
|  | KO 125 odbocna | [23 empty] | POP
59 | E034001210 | KRABICE DO VLHKA PLASOVÁ IP 54 typ 6455-11 | ks | 8 |  | 0 |  | 0 |  | 0 | 21 | 0 | 0 | 0 | 0 | 0 |  | Vlastní | Indiv | 0 | 0 |  |  |  |  | POL3_0
|  | typ 6455-11 | [23 empty] | POP
60 | E1750002132 | KANALY PARAPETNI KO LISTA-PK 170x70,podparapet.kanal | m | 5 |  | 0 |  | 0 |  | 0 | 21 | 0 | 0 | 0 | 0 | 0 |  | Vlastní | Indiv | 0 | 0 |  |  |  |  | POL3_0
|  | KO LISTA-PK 170x70,podparapet.kanal | [23 empty] | POP
61 | E03587410 | SVORKOVNICE PRO O.P. svorkovnice EPS 1 | ks | 1 |  | 0 |  | 0 |  | 0 | 21 | 0 | 0 | 0 | 0 | 0 |  | Vlastní | Indiv | 0 | 0 |  |  |  |  | POL1_1
|  | svorkovnice EPS 1 | [23 empty] | POP
62 | E329001090 | SVORKOVNICE PRO O.P. SVORKA BEZŠRUBOVÁ 273-104 3x1-2.5mm | KS | 66 |  | 0 |  | 0 |  | 0 | 21 | 0 | 0 | 0 | 0 | 0 |  | Vlastní | Indiv | 0 | 0 |  |  |  |  | POL3_0
|  | SVORKA BEZŠRUBOVÁ 273-104 3x1-2.5mm | [23 empty] | POP
63 | odhadcena | OCELOVY NOSNY MATERIAL ocel. uhelniky - material | kg | 64 |  | 0 |  | 0 |  | 0 | 21 | 0 | 0 | 0 | 0 | 0 |  | Vlastní | Indiv | 0 | 0 |  |  |  |  | POL1_1
|  | ocel. uhelniky - material | [23 empty] | POP
64 | E301000055 | VYSTRAZNE TABULKY, STITKY, PODLOZKY SAM. A4 | ks | 6 |  | 0 |  | 0 |  | 0 | 21 | 0 | 0 | 0 | 0 | 0 |  | Vlastní | Indiv | 0 | 0 |  |  |  |  | POL3_0
|  | SAM. A4 | [23 empty] | POP
65 | E034002490 | VYSTRAZNE TABULKY, STITKY, PODLOZKY oznacovaci stitek na kabel | ks | 60 |  | 0 |  | 0 |  | 0 | 21 | 0 | 0 | 0 | 0 | 0 |  | Vlastní | Indiv | 0 | 0 |  |  |  |  | POL3_0
|  | oznacovaci stitek na kabel | [23 empty] | POP
66 | E019001430 | ZS 16 | ks | 6 |  | 0 |  | 0 |  | 0 | 21 | 0 | 0 | 0 | 0 | 0 |  | Vlastní | Indiv | 0 | 0 |  |  |  |  | POL3_0
67 | E019000110 | paska Cu k svorce ZS16 | ks | 6 |  | 0 |  | 0 |  | 0 | 21 | 0 | 0 | 0 | 0 | 0 |  | Vlastní | Indiv | 0 | 0 |  |  |  |  | POL3_0
68 | E383004370 | ZEMNICI SVORKA VODIčE CY VODIC HO7 V-U 1.5 ZL/Z (CY) | M | 38 |  | 0 |  | 0 |  | 0 | 21 | 0 | 0 | 0 | 0 | 0 |  | Vlastní | Indiv | 0 | 0 |  |  |  |  | POL3_0
|  | VODIC HO7 V-U 1.5 ZL/Z (CY) | [23 empty] | POP
69 | E383004500 | ZEMNICI SVORKA VODIčE CY VODIC HO7 V-U 4 ZL/Z (CY) | M | 30 |  | 0 |  | 0 |  | 0 | 21 | 0 | 0 | 0 | 0 | 0 |  | Vlastní | Indiv | 0 | 0 |  |  |  |  | POL3_0
|  | VODIC HO7 V-U 4 ZL/Z (CY) | [23 empty] | POP
70 | E383004560 | ZEMNICI SVORKA VODIčE CY VODIC HO7 V-U 6 ZL/Z (CY) | M | 15 |  | 0 |  | 0 |  | 0 | 21 | 0 | 0 | 0 | 0 | 0 |  | Vlastní | Indiv | 0 | 0 |  |  |  |  | POL3_0
|  | VODIC HO7 V-U 6 ZL/Z (CY) | [23 empty] | POP
71 | E383004651 | ZEMNICI SVORKA VODIčE CY VODIC HO7 V-U 25 ZL/Z (CY) | M | 40 |  | 0 |  | 0 |  | 0 | 21 | 0 | 0 | 0 | 0 | 0 |  | Vlastní | Indiv | 0 | 0 |  |  |  |  | POL3_0
|  | VODIC HO7 V-U 25 ZL/Z (CY) | [23 empty] | POP
72 | E167004040 | CYKY,CYBY,CYKYLO KABEL CYKY-J 3 x 1.5 /C/ | M | 310 |  | 0 |  | 0 |  | 0 | 21 | 0 | 0 | 0 | 0 | 0 |  | Vlastní | Indiv | 0 | 0 |  |  |  |  | POL3_0
|  | KABEL CYKY-J 3 x 1.5 /C/ | [23 empty] | POP
73 | E167004060 | CYKY,CYBY,CYKYLO KABEL CYKY-J 3 x 2.5 /C/ | M | 1295 |  | 0 |  | 0 |  | 0 | 21 | 0 | 0 | 0 | 0 | 0 |  | Vlastní | Indiv | 0 | 0 |  |  |  |  | POL3_0
|  | KABEL CYKY-J 3 x 2.5 /C/ | [23 empty] | POP
74 | E167004080 | CYKY,CYBY,CYKYLO KABEL CYKY-J 3 x 4 /C/ | M | 55 |  | 0 |  | 0 |  | 0 | 21 | 0 | 0 | 0 | 0 | 0 |  | Vlastní | Indiv | 0 | 0 |  |  |  |  | POL3_0
|  | KABEL CYKY-J 3 x 4 /C/ | [23 empty] | POP
75 | E167004260 | CYKY,CYBY,CYKYLO KABEL CYKY-J 5 x 1.5 /C/ | M | 340 |  | 0 |  | 0 |  | 0 | 21 | 0 | 0 | 0 | 0 | 0 |  | Vlastní | Indiv | 0 | 0 |  |  |  |  | POL3_0
|  | KABEL CYKY-J 5 x 1.5 /C/ | [23 empty] | POP
76 | E167004280 | CYKY,CYBY,CYKYLO KABEL CYKY-J 5 x 2.5 /C/ | M | 320 |  | 0 |  | 0 |  | 0 | 21 | 0 | 0 | 0 | 0 | 0 |  | Vlastní | Indiv | 0 | 0 |  |  |  |  | POL3_0
|  | KABEL CYKY-J 5 x 2.5 /C/ | [23 empty] | POP
77 | E167004300 | CYKY,CYBY,CYKYLO KABEL CYKY-J 5 x 6 /C/ | M | 40 |  | 0 |  | 0 |  | 0 | 21 | 0 | 0 | 0 | 0 | 0 |  | Vlastní | Indiv | 0 | 0 |  |  |  |  | POL3_0
|  | KABEL CYKY-J 5 x 6 /C/ | [23 empty] | POP
78 | E167004320 | CYKY,CYBY,CYKYLO KABEL CYKY-J 5 x16 /C/ | M | 40 |  | 0 |  | 0 |  | 0 | 21 | 0 | 0 | 0 | 0 | 0 |  | Vlastní | Indiv | 0 | 0 |  |  |  |  | POL3_0
|  | KABEL CYKY-J 5 x16 /C/ | [23 empty] | POP
79 | E167003960 | CYKY,CYBY,CYKYLO KABEL CYKY-O 3 x 1.5 /A/ | M | 585 |  | 0 |  | 0 |  | 0 | 21 | 0 | 0 | 0 | 0 | 0 |  | Vlastní | Indiv | 0 | 0 |  |  |  |  | POL3_0
|  | KABEL CYKY-O 3 x 1.5 /A/ | [23 empty] | POP
80 | E198000010 | ZLABY A PRISLUSENSTVI-DRATENE DRZAK DZ 1 Zn | KS | 20 |  | 0 |  | 0 |  | 0 | 21 | 0 | 0 | 0 | 0 | 0 |  | Vlastní | Indiv | 0 | 0 |  |  |  |  | POL3_0
|  | DRZAK DZ 1 Zn | [23 empty] | POP
81 | E198000130 | ZLABY A PRISLUSENSTVI-DRATENE ZLAB 100/ 50 Zn, 2m | KS | 10 |  | 0 |  | 0 |  | 0 | 21 | 0 | 0 | 0 | 0 | 0 |  | Vlastní | Indiv | 0 | 0 |  |  |  |  | POL3_0
|  | ZLAB 100/ 50 Zn, 2m | [23 empty] | POP
82 | E198000240 | ZLABY A PRISLUSENSTVI-DRATENE Závitová tyč 8mm/1m | KS | 10 |  | 0 |  | 0 |  | 0 | 21 | 0 | 0 | 0 | 0 | 0 |  | Vlastní | Indiv | 0 | 0 |  |  |  |  | POL3_0
|  | Závitová tyč 8mm/1m | [23 empty] | POP
83 | Pol__82 | podruz.mat. 3.00 % | soubor | 1 |  | 0 |  | 0 |  | 0 | 21 | 0 | 0 | 0 | 0 | 0 |  | Vlastní | Indiv | 0 | 0 |  |  |  |  | POL3_0
84 | Pol__83 | PPV 1.00 % | soubor | 1 |  | 0 |  | 0 |  | 0 | 21 | 0 | 0 | 0 | 0 | 0 |  | Vlastní | Indiv | 0 | 0 |  |  |  |  | POL3_0
85 | E141030000 | BEZSROUBOVE PRISTROJE JBSu 3559-A01345 ř.1, 1So bezšroub | ks | 11 |  | 0 |  | 0 |  | 0 | 21 | 0 | 0 | 0 | 0 | 0 |  | Vlastní | Indiv | 0 | 0 |  |  |  |  | POL3_0
|  | JBSu 3559-A01345 ř.1, 1So bezšroub | [23 empty] | POP
86 | E141030020 | BEZSROUBOVE PRISTROJE JBSu 3559-A05345 ř.5 bezšroubové | ks | 1 |  | 0 |  | 0 |  | 0 | 21 | 0 | 0 | 0 | 0 | 0 |  | Vlastní | Indiv | 0 | 0 |  |  |  |  | POL3_0
|  | JBSu 3559-A05345 ř.5 bezšroubové | [23 empty] | POP
87 | E141030060 | BEZSROUBOVE PRISTROJE JBSu 3559-A86345, signální tahové tlačítko | ks | 1 |  | 0 |  | 0 |  | 0 | 21 | 0 | 0 | 0 | 0 | 0 |  | Vlastní | Indiv | 0 | 0 |  |  |  |  | POL3_0
|  | JBSu 3559-A86345, signální tahové tlačítko | [23 empty] | POP
88 | E141030080 | BEZSROUBOVE PRISTROJE JBSu 3559-A91345 ř.1/0, 1/0So,1/0S | ks | 12 |  | 0 |  | 0 |  | 0 | 21 | 0 | 0 | 0 | 0 | 0 |  | Vlastní | Indiv | 0 | 0 |  |  |  |  | POL3_0
|  | JBSu 3559-A91345 ř.1/0, 1/0So,1/0S | [23 empty] | POP
89 | E151003200 | ZASUVKY BEZ SROUBOVE JBT Z 5519A-A02357 B bez šroub+cl. | KS | 12 |  | 0 |  | 0 |  | 0 | 21 | 0 | 0 | 0 | 0 | 0 |  | Vlastní | Indiv | 0 | 0 |  |  |  |  | POL3_0
|  | JBT Z 5519A-A02357 B bez šroub+cl. | [23 empty] | POP
90 | E151003162 | ZASUVKY BEZ SROUBOVE JBT Z 5599A-A02357 B př.ochr.1x+cl | KS | 9 |  | 0 |  | 0 |  | 0 | 21 | 0 | 0 | 0 | 0 | 0 |  | Vlastní | Indiv | 0 | 0 |  |  |  |  | POL3_0
|  | JBT Z 5599A-A02357 B př.ochr.1x+cl | [23 empty] | POP
91 | E151000050 | PRISLUSENSTVI SPINAČŮ JBT D 3916-12220 orientační So,S | KS | 13 |  | 0 |  | 0 |  | 0 | 21 | 0 | 0 | 0 | 0 | 0 |  | Vlastní | Indiv | 0 | 0 |  |  |  |  | POL3_0
|  | JBT D 3916-12220 orientační So,S | [23 empty] | POP
92 | E151000440 | KRYTY SPINAČŮ JBT K 3558A-A651 B kryt 1,6,7 | KS | 11 |  | 0 |  | 0 |  | 0 | 21 | 0 | 0 | 0 | 0 | 0 |  | Vlastní | Indiv | 0 | 0 |  |  |  |  | POL1_1
|  | JBT K 3558A-A651 B kryt 1,6,7 | [23 empty] | POP
93 | E151000500 | KRYTY SPINAČŮ JBT K 3558A-A652 B kryt ř.5 | KS | 1 |  | 0 |  | 0 |  | 0 | 21 | 0 | 0 | 0 | 0 | 0 |  | Vlastní | Indiv | 0 | 0 |  |  |  |  | POL1_1
|  | JBT K 3558A-A652 B kryt ř.5 | [23 empty] | POP
94 | E151000560 | KRYTY SPINAČŮ JBT K 3558A-A653 B s průzorem | KS | 13 |  | 0 |  | 0 |  | 0 | 21 | 0 | 0 | 0 | 0 | 0 |  | Vlastní | Indiv | 0 | 0 |  |  |  |  | POL1_1
|  | JBT K 3558A-A653 B s průzorem | [23 empty] | POP
95 | E151001410 | RAMECKY SPINAČŮ, ZÁSUVEK JBT R 3901A-B10 B rámeček 1x | KS | 45 |  | 0 |  | 0 |  | 0 | 21 | 0 | 0 | 0 | 0 | 0 |  | Vlastní | Indiv | 0 | 0 |  |  |  |  | POL3_0
|  | JBT R 3901A-B10 B rámeček 1x | [23 empty] | POP
96 | E14300020 | CIDLA POHYBU VNITŘNÍ 380°, STROPNÍ JBA 6800-02519+KRABICE 2305 | ks | 7 |  | 0 |  | 0 |  | 0 | 21 | 0 | 0 | 0 | 0 | 0 |  | Vlastní | Indiv | 0 | 0 |  |  |  |  | POL1_1
|  | JBA 6800-02519+KRABICE 2305 | [23 empty] | POP
97 | Pol__96 | podruz.mat. 3.00 % | soubor | 1 |  | 0 |  | 0 |  | 0 | 21 | 0 | 0 | 0 | 0 | 0 |  | Vlastní | Indiv | 0 | 0 |  |  |  |  | POL3_0
98 | Pol__97 | PPV 1.00 % | soubor | 1 |  | 0 |  | 0 |  | 0 | 21 | 0 | 0 | 0 | 0 | 0 |  | Vlastní | Indiv | 0 | 0 |  |  |  |  | POL3_0
99 | 747112115 | MONTAZ VYPINACU ZAPUST. NEBO POLOZAPUST. 1So - jednopol. s orientacni doutnavkou | ks | 11 |  | 0 |  | 0 |  | 0 | 21 | 0 | 0 | 0 | 0 | 0 |  | Vlastní | Indiv | 0 | 0 |  |  |  |  | POL1_1
|  | 1So - jednopol. s orientacni doutnavkou | [23 empty] | POP
100 | 747112223 | MONTAZ OVLADACU ZAPUST. NEBO POLOZAPUST. 1/0So - tlacit. zap. s orient. dout. | ks | 12 |  | 0 |  | 0 |  | 0 | 21 | 0 | 0 | 0 | 0 | 0 |  | Vlastní | Indiv | 0 | 0 |  |  |  |  | POL1_1
|  | 1/0So - tlacit. zap. s orient. dout. | [23 empty] | POP
101 | 747112451 | MONTAZ PREPINACU ZAPUST. NEBO POLOZAP. 5 seriovyh stidavych | ks | 1 |  | 0 |  | 0 |  | 0 | 21 | 0 | 0 | 0 | 0 | 0 |  | Vlastní | Indiv | 0 | 0 |  |  |  |  | POL1_1
|  | 5 seriovyh stidavych | [23 empty] | POP
102 | 747112464 | MONTAZ PREPINACU ZAPUST. NEBO POLOZAP. 6So - stridavych s orient. doutnavkou | ks | 1 |  | 0 |  | 0 |  | 0 | 21 | 0 | 0 | 0 | 0 | 0 |  | Vlastní | Indiv | 0 | 0 |  |  |  |  | POL1_1
|  | 6So - stridavych s orient. doutnavkou | [23 empty] | POP
103 | 747161240 | ZASUVKA POLOZAP. NEBO ZAPUSTENA 10/16 A 2P+PE dvoj.zapojeni pro prub. montaz | ks | 21 |  | 0 |  | 0 |  | 0 | 21 | 0 | 0 | 0 | 0 | 0 |  | Vlastní | Indiv | 0 | 0 |  |  |  |  | POL1_1
|  | 2P+PE dvoj.zapojeni pro prub. montaz | [23 empty] | POP
104 | 747162330 | ZASUVKA POLOZAP. NEBO ZAPUSTENA 10/16 A SPINNAČE POHYBU | ks | 7 |  | 0 |  | 0 |  | 0 | 21 | 0 | 0 | 0 | 0 | 0 |  | Vlastní | Indiv | 0 | 0 |  |  |  |  | POL1_1
|  | SPINNAČE POHYBU | [23 empty] | POP
105 | Pol__104 | PPV 1.00 % | soubor | 1 |  | 0 |  | 0 |  | 0 | 21 | 0 | 0 | 0 | 0 | 0 |  | Vlastní | Indiv | 0 | 0 |  |  |  |  | POL3_0
106 | HNB106T | ÚPRAVA STÁVAJÍCÍ EL. ROZVODNICE R.31 Jistič 1 pól. 6A, char.B, 10 kA | ks | 1 |  | 0 |  | 0 |  | 0 | 21 | 0 | 0 | 0 | 0 | 0 |  | Vlastní | Indiv | 0 | 0 |  |  |  |  | POL1_1
|  | Jistič 1 pól. 6A, char.B, 10 kA | [23 empty] | POP
107 | HNB310T | ÚPRAVA STÁVAJÍCÍ EL. ROZVODNICE R.31 Jistič 3 pól. 10A, char.B, 10 kA | ks | 1 |  | 0 |  | 0 |  | 0 | 21 | 0 | 0 | 0 | 0 | 0 |  | Vlastní | Indiv | 0 | 0 |  |  |  |  | POL1_1
|  | Jistič 3 pól. 10A, char.B, 10 kA | [23 empty] | POP
108 | HNC116T | ÚPRAVA STÁVAJÍCÍ EL. ROZVODNICE R.31 Jistič 1 pól. 16A, char.C, 10 kA | ks | 3 |  | 0 |  | 0 |  | 0 | 21 | 0 | 0 | 0 | 0 | 0 |  | Vlastní | Indiv | 0 | 0 |  |  |  |  | POL1_1
|  | Jistič 1 pól. 16A, char.C, 10 kA | [23 empty] | POP
109 | HAD910J | ÚPRAVA STÁVAJÍCÍ EL. ROZVODNICE R.31 Pr.chránič s nadpr.ochr. 2p,10A/B, 0,03A | ks | 1 |  | 0 |  | 0 |  | 0 | 21 | 0 | 0 | 0 | 0 | 0 |  | Vlastní | Indiv | 0 | 0 |  |  |  |  | POL1_1
|  | Pr.chránič s nadpr.ochr. 2p,10A/B, 0,03A | [23 empty] | POP
110 | HAD916J | ÚPRAVA STÁVAJÍCÍ EL. ROZVODNICE R.31 Pr.chránič s nadpr.ochr. 2p,16A/B, 0,03A | ks | 9 |  | 0 |  | 0 |  | 0 | 21 | 0 | 0 | 0 | 0 | 0 |  | Vlastní | Indiv | 0 | 0 |  |  |  |  | POL1_1
|  | Pr.chránič s nadpr.ochr. 2p,16A/B, 0,03A | [23 empty] | POP
111 | HEP540N | ÚPRAVA STÁVAJÍCÍ EL. ROZVODNICE R.31 Impulsní relé 4 spín., 32A, 230/110V | ks | 1 |  | 0 |  | 0 |  | 0 | 21 | 0 | 0 | 0 | 0 | 0 |  | Vlastní | Indiv | 0 | 0 |  |  |  |  | POL1_1
|  | Impulsní relé 4 spín., 32A, 230/110V | [23 empty] | POP
112 | A96331 | ROZVADĚČ R.35, 1 ks, Rozvodnice DIN lista | ks | 1 |  | 0 |  | 0 |  | 0 | 21 | 0 | 0 | 0 | 0 | 0 |  | Vlastní | Indiv | 0 | 0 |  |  |  |  | POL3_0
|  | DIN lista | [23 empty] | POP
113 | A91100 | ROZVADĚČ R.35, 1 ks, Rozvodnice plastova krytka | ks | 35 |  | 0 |  | 0 |  | 0 | 21 | 0 | 0 | 0 | 0 | 0 |  | Vlastní | Indiv | 0 | 0 |  |  |  |  | POL3_0
|  | plastova krytka | [23 empty] | POP
114 | A92220 | ROZVADĚČ R.35, 1 ks, Rozvodnice popisny stitek | ks | 8 |  | 0 |  | 0 |  | 0 | 21 | 0 | 0 | 0 | 0 | 0 |  | Vlastní | Indiv | 0 | 0 |  |  |  |  | POL3_0
|  | popisny stitek | [23 empty] | POP
115 | A90100 | ROZVADĚČ R.35, 1 ks, Rozvodnice obal na vykresy | ks | 1 |  | 0 |  | 0 |  | 0 | 21 | 0 | 0 | 0 | 0 | 0 |  | Vlastní | Indiv | 0 | 0 |  |  |  |  | POL3_0
|  | obal na vykresy | [23 empty] | POP
116 | A91110 | ROZVADĚČ R.35, 1 ks, Rozvodnice vystrazny stitek na rozvodnici | ks | 3 |  | 0 |  | 0 |  | 0 | 21 | 0 | 0 | 0 | 0 | 0 |  | Vlastní | Indiv | 0 | 0 |  |  |  |  | POL3_0
|  | vystrazny stitek na rozvodnici | [23 empty] | POP
117 | B90001 | ROZVADĚČ R.35, 1 ks, Rozvodnice propojeni pomocnych obvodu | ks | 1 |  | 0 |  | 0 |  | 0 | 21 | 0 | 0 | 0 | 0 | 0 |  | Vlastní | Indiv | 0 | 0 |  |  |  |  | POL3_0
|  | propojeni pomocnych obvodu | [23 empty] | POP
118 | HFW42 | ROZVADĚČ R.35, 1 ks, Rozvodnice 8-řadý, 550x650x140 mm, 96 mod. | ks | 1 |  | 0 |  | 0 |  | 0 | 21 | 0 | 0 | 0 | 0 | 0 |  | Vlastní | Indiv | 0 | 0 |  |  |  |  | POL3_0
|  | 8-řadý, 550x650x140 mm, 96 mod. | [23 empty] | POP
119 | HFZ307 | ROZVADĚČ R.35, 1 ks, Rozvodnice Krycí rám pro skříně FW42 | ks | 1 |  | 0 |  | 0 |  | 0 | 21 | 0 | 0 | 0 | 0 | 0 |  | Vlastní | Indiv | 0 | 0 |  |  |  |  | POL3_0
|  | Krycí rám pro skříně FW42 | [23 empty] | POP
120 | HKX16F | ROZVADĚČ R.35, 1 ks, Rozvodnice Svorka 1,5 - 16 mm2 | ks | 1 |  | 0 |  | 0 |  | 0 | 21 | 0 | 0 | 0 | 0 | 0 |  | Vlastní | Indiv | 0 | 0 |  |  |  |  | POL3_0
|  | Svorka 1,5 - 16 mm2 | [23 empty] | POP
121 | HKX16N | ROZVADĚČ R.35, 1 ks, Rozvodnice Svorka N, 1,5 - 16 mm2 | ks | 1 |  | 0 |  | 0 |  | 0 | 21 | 0 | 0 | 0 | 0 | 0 |  | Vlastní | Indiv | 0 | 0 |  |  |  |  | POL3_0
|  | Svorka N, 1,5 - 16 mm2 | [23 empty] | POP
122 | HKX16H | ROZVADĚČ R.35, 1 ks, Rozvodnice Svorka PE, 1,5 - 16 mm2 | ks | 1 |  | 0 |  | 0 |  | 0 | 21 | 0 | 0 | 0 | 0 | 0 |  | Vlastní | Indiv | 0 | 0 |  |  |  |  | POL3_0
|  | Svorka PE, 1,5 - 16 mm2 | [23 empty] | POP
123 | HHA302 | ROZVADĚČ R.35, 1 ks, Rozvodnice Otočný vypínač 3pól. In= 40 A | ks | 1 |  | 0 |  | 0 |  | 0 | 21 | 0 | 0 | 0 | 0 | 0 |  | Vlastní | Indiv | 0 | 0 |  |  |  |  | POL3_0
|  | Otočný vypínač 3pól. In= 40 A | [23 empty] | POP
124 | HNB116T | ROZVADĚČ R.35, 1 ks, Rozvodnice Jistič 1 pól. 16A, char.B, 10 kA | ks | 8 |  | 0 |  | 0 |  | 0 | 21 | 0 | 0 | 0 | 0 | 0 |  | Vlastní | Indiv | 0 | 0 |  |  |  |  | POL3_0
|  | Jistič 1 pól. 16A, char.B, 10 kA | [23 empty] | POP
125 | HNB310T | ROZVADĚČ R.35, 1 ks, Rozvodnice Jistič 3 pól. 10A, char.B, 10 kA | ks | 8 |  | 0 |  | 0 |  | 0 | 21 | 0 | 0 | 0 | 0 | 0 |  | Vlastní | Indiv | 0 | 0 |  |  |  |  | POL3_0
|  | Jistič 3 pól. 10A, char.B, 10 kA | [23 empty] | POP
126 | HAD916J | ROZVADĚČ R.35, 1 ks, Rozvodnice Pr.chránič s nadpr.ochr. 2p,16A/B, 0,03A | ks | 4 |  | 0 |  | 0 |  | 0 | 21 | 0 | 0 | 0 | 0 | 0 |  | Vlastní | Indiv | 0 | 0 |  |  |  |  | POL3_0
|  | Pr.chránič s nadpr.ochr. 2p,16A/B, 0,03A | [23 empty] | POP
127 | HKDN163A | ROZVADĚČ R.35, 1 ks, Rozvodnice Hřeben. přípojnice 12 x 1p. jistič | ks | 8 |  | 0 |  | 0 |  | 0 | 21 | 0 | 0 | 0 | 0 | 0 |  | Vlastní | Indiv | 0 | 0 |  |  |  |  | POL3_0
|  | Hřeben. přípojnice 12 x 1p. jistič | [23 empty] | POP
128 | HEP540N | ROZVADĚČ R.35, 1 ks, Rozvodnice Imp. relé 4 spín., 32A, 230/110V | ks | 8 |  | 0 |  | 0 |  | 0 | 21 | 0 | 0 | 0 | 0 | 0 |  | Vlastní | Indiv | 0 | 0 |  |  |  |  | POL3_0
|  | Imp. relé 4 spín., 32A, 230/110V | [23 empty] | POP
129 | HES220A | ROZVADĚČ R.35, 1 ks, Rozvodnice Stykač 2 spín., 25A, 230V~, man.ovl. | ks | 1 |  | 0 |  | 0 |  | 0 | 21 | 0 | 0 | 0 | 0 | 0 |  | Vlastní | Indiv | 0 | 0 |  |  |  |  | POL3_0
|  | Stykač 2 spín., 25A, 230V~, man.ovl. | [23 empty] | POP
130 | P01961 | ROZVADĚČ R.35, 1 ks, Rozvodnice svorka zapojena do 6 mm2 | ks | 53 |  | 0 |  | 0 |  | 0 | 21 | 0 | 0 | 0 | 0 | 0 |  | Vlastní | Indiv | 0 | 0 |  |  |  |  | POL3_0
|  | svorka zapojena do 6 mm2 | [23 empty] | POP
131 | A96331 | ROZVADĚČ R.36, 1 ks, Rozvodnice DIN lista | ks | 1 |  | 0 |  | 0 |  | 0 | 21 | 0 | 0 | 0 | 0 | 0 |  | Vlastní | Indiv | 0 | 0 |  |  |  |  | POL12_0
|  | DIN lista | [23 empty] | POP
132 | A91100 | ROZVADĚČ R.36, 1 ks, Rozvodnice plastova krytka | ks | 20 |  | 0 |  | 0 |  | 0 | 21 | 0 | 0 | 0 | 0 | 0 |  | Vlastní | Indiv | 0 | 0 |  |  |  |  | POL12_0
|  | plastova krytka | [23 empty] | POP
133 | A92220 | ROZVADĚČ R.36, 1 ks, Rozvodnice popisny stitek | ks | 3 |  | 0 |  | 0 |  | 0 | 21 | 0 | 0 | 0 | 0 | 0 |  | Vlastní | Indiv | 0 | 0 |  |  |  |  | POL12_0
|  | popisny stitek | [23 empty] | POP
134 | A90100 | ROZVADĚČ R.36, 1 ks, Rozvodnice obal na vykresy | ks | 1 |  | 0 |  | 0 |  | 0 | 21 | 0 | 0 | 0 | 0 | 0 |  | Vlastní | Indiv | 0 | 0 |  |  |  |  | POL12_0
|  | obal na vykresy | [23 empty] | POP
135 | A91110 | ROZVADĚČ R.36, 1 ks, Rozvodnice vystrazny stitek na rozvodnici | ks | 3 |  | 0 |  | 0 |  | 0 | 21 | 0 | 0 | 0 | 0 | 0 |  | Vlastní | Indiv | 0 | 0 |  |  |  |  | POL12_0
|  | vystrazny stitek na rozvodnici | [23 empty] | POP
136 | HFW31 | ROZVADĚČ R.36, 1 ks, Rozvodnice 3-řadý, 300x500x140 mm, 36 modulů | ks | 1 |  | 0 |  | 0 |  | 0 | 21 | 0 | 0 | 0 | 0 | 0 |  | Vlastní | Indiv | 0 | 0 |  |  |  |  | POL3_0
|  | 3-řadý, 300x500x140 mm, 36 modulů | [23 empty] | POP
137 | HFZ301 | ROZVADĚČ R.36, 1 ks, Rozvodnice Krycí rám pro skříně FW31 | ks | 1 |  | 0 |  | 0 |  | 0 | 21 | 0 | 0 | 0 | 0 | 0 |  | Vlastní | Indiv | 0 | 0 |  |  |  |  | POL3_0
|  | Krycí rám pro skříně FW31 | [23 empty] | POP
138 | HKX16F | ROZVADĚČ R.36, 1 ks, Rozvodnice Svorka 1,5 - 16 mm2 | ks | 1 |  | 0 |  | 0 |  | 0 | 21 | 0 | 0 | 0 | 0 | 0 |  | Vlastní | Indiv | 0 | 0 |  |  |  |  | POL12_0
|  | Svorka 1,5 - 16 mm2 | [23 empty] | POP
139 | HKX16N | ROZVADĚČ R.36, 1 ks, Rozvodnice Svorka N, 1,5 - 16 mm2 | ks | 1 |  | 0 |  | 0 |  | 0 | 21 | 0 | 0 | 0 | 0 | 0 |  | Vlastní | Indiv | 0 | 0 |  |  |  |  | POL12_0
|  | Svorka N, 1,5 - 16 mm2 | [23 empty] | POP
140 | HKX16H | ROZVADĚČ R.36, 1 ks, Rozvodnice Svorka PE, 1,5 - 16 mm2 | ks | 1 |  | 0 |  | 0 |  | 0 | 21 | 0 | 0 | 0 | 0 | 0 |  | Vlastní | Indiv | 0 | 0 |  |  |  |  | POL12_0
|  | Svorka PE, 1,5 - 16 mm2 | [23 empty] | POP
141 | HHA302 | ROZVADĚČ R.36, 1 ks, Rozvodnice Otočný vypínač 3pól. In= 40 A | ks | 1 |  | 0 |  | 0 |  | 0 | 21 | 0 | 0 | 0 | 0 | 0 |  | Vlastní | Indiv | 0 | 0 |  |  |  |  | POL12_0
|  | Otočný vypínač 3pól. In= 40 A | [23 empty] | POP
142 | HAD916J | ROZVADĚČ R.36, 1 ks, Rozvodnice Pr.chránič s nadpr.ochr. 2p,16A/B, 0,03A | ks | 5 |  | 0 |  | 0 |  | 0 | 21 | 0 | 0 | 0 | 0 | 0 |  | Vlastní | Indiv | 0 | 0 |  |  |  |  | POL12_0
|  | Pr.chránič s nadpr.ochr. 2p,16A/B, 0,03A | [23 empty] | POP
143 | HKDN163A | ROZVADĚČ R.36, 1 ks, Rozvodnice Hřeben. přípojnice 12 x 1p. jistič | ks | 3 |  | 0 |  | 0 |  | 0 | 21 | 0 | 0 | 0 | 0 | 0 |  | Vlastní | Indiv | 0 | 0 |  |  |  |  | POL12_0
|  | Hřeben. přípojnice 12 x 1p. jistič | [23 empty] | POP
144 | EL | ROZVADĚČ R.36, 1 ks, Rozvodnice Přepěťová ochrana 275V/4 4pol, SPD typu 2 | KS | 1 |  | 0 |  | 0 |  | 0 | 21 | 0 | 0 | 0 | 0 | 0 |  | Vlastní | Indiv | 0 | 0 |  |  |  |  | POL3_0
|  | Přepěťová ochrana 275V/4 4pol, SPD typu 2 | [23 empty] | POP
145 | P01961 | ROZVADĚČ R.36, 1 ks, Rozvodnice svorka zapojena do 6 mm2 | ks | 10 |  | 0 |  | 0 |  | 0 | 21 | 0 | 0 | 0 | 0 | 0 |  | Vlastní | Indiv | 0 | 0 |  |  |  |  | POL12_0
|  | svorka zapojena do 6 mm2 | [23 empty] | POP
146 | Pol__145 | Doprava 3.60 % z Dodavky | soubor | 1 |  | 0 |  | 0 |  | 0 | 21 | 0 | 0 | 0 | 0 | 0 |  | Vlastní | Indiv | 0 | 0 |  |  |  |  | POL1_1
147 | Pol__146 | Presun 1.00 % z Dodavky | soubor | 1 |  | 0 |  | 0 |  | 0 | 21 | 0 | 0 | 0 | 0 | 0 |  | Vlastní | Indiv | 0 | 0 |  |  |  |  | POL3_0
148 | 62021 | VYRIZNUTI RYHY DO OMITKY MVC frezou vc. priprav | m | 220 |  | 0 |  | 0 |  | 0 | 21 | 0 | 0 | 0 | 0 | 0 |  | Vlastní | Indiv | 0 | 0 |  |  |  |  | POL3_0
|  | MVC frezou vc. priprav | [23 empty] | POP
149 | 63001 | BOURANI OTVORU Z CIHEL VEL. DO 50x50 CM tl.do 15 cm | ks | 12 |  | 0 |  | 0 |  | 0 | 21 | 0 | 0 | 0 | 0 | 0 |  | Vlastní | Indiv | 0 | 0 |  |  |  |  | POL3_0
|  | tl.do 15 cm | [23 empty] | POP
150 | 63002 | BOURANI OTVORU Z CIHEL VEL. DO 50x50 CM tl.do 30 cm | ks | 4 |  | 0 |  | 0 |  | 0 | 21 | 0 | 0 | 0 | 0 | 0 |  | Vlastní | Indiv | 0 | 0 |  |  |  |  | POL3_0
|  | tl.do 30 cm | [23 empty] | POP
151 | 630211 | BOURANI OTVORU Z CIHEL VEL. DO 50x50 CM vybouráni otvoru ve zdivu 350x550x270mm | ks | 2 |  | 0 |  | 0 |  | 0 | 21 | 0 | 0 | 0 | 0 | 0 |  | Vlastní | Indiv | 0 | 0 |  |  |  |  | POL3_0
|  | vybouráni otvoru ve zdivu 350x550x270mm | [23 empty] | POP
152 | 953992311 | OSAZENI HMOZDINKY DO STROPU ZELEZOBETON. D 6 az 8 mm | ks | 240 |  | 0 |  | 0 |  | 0 | 21 | 0 | 0 | 0 | 0 | 0 |  | Vlastní | Indiv | 0 | 0 |  |  |  |  | POL1_1
|  | D 6 az 8 mm | [23 empty] | POP
153 | 953992321 | OSAZENI HMOZDINKY DO STROPU ZELEZOBETON. D 10 az 12 mm | ks | 280 |  | 0 |  | 0 |  | 0 | 21 | 0 | 0 | 0 | 0 | 0 |  | Vlastní | Indiv | 0 | 0 |  |  |  |  | POL1_1
|  | D 10 az 12 mm | [23 empty] | POP
154 | Pol__153 | Provedeni vychozi revize, vypracovani revizni zprávy | hod | 30 |  | 0 |  | 0 |  | 0 | 21 | 0 | 0 | 0 | 0 | 0 |  | Vlastní | Indiv | 0 | 0 |  |  |  |  | POL1_1
|  | vypracovani revizni zprávy | [23 empty] | POP
155 | Pol__154 | HODINOVA ZUCTOVACI SAZBA demontaz stavajiciho zarizeni | hod | 85 |  | 0 |  | 0 |  | 0 | 21 | 0 | 0 | 0 | 0 | 0 |  | Vlastní | Indiv | 0 | 0 |  |  |  |  | POL1_1
|  | demontaz stavajiciho zarizeni | [23 empty] | POP
156 | Pol__155 | HODINOVA ZUCTOVACI SAZBA uprava vnitrniho zapojeni rozvadece | hod | 20 |  | 0 |  | 0 |  | 0 | 21 | 0 | 0 | 0 | 0 | 0 |  | Vlastní | Indiv | 0 | 0 |  |  |  |  | POL1_1
|  | uprava vnitrniho zapojeni rozvadece | [23 empty] | POP
157 | Pol__156 | HODINOVA ZUCTOVACI SAZBA zprovozneni stavajicich svitidel | hod | 20 |  | 0 |  | 0 |  | 0 | 21 | 0 | 0 | 0 | 0 | 0 |  | Vlastní | Indiv | 0 | 0 |  |  |  |  | POL1_1
|  | zprovozneni stavajicich svitidel | [23 empty] | POP
158 | Pol__157 | HODINOVA ZUCTOVACI SAZBA doplnujici prace pro zausteni kabelu | hod | 20 |  | 0 |  | 0 |  | 0 | 21 | 0 | 0 | 0 | 0 | 0 |  | Vlastní | Indiv | 0 | 0 |  |  |  |  | POL1_1
|  | doplnujici prace pro zausteni kabelu | [23 empty] | POP
159 | Pol__158 | HODINOVA ZUCTOVACI SAZBA odpojovani a znovupripojovani | hod | 30 |  | 0 |  | 0 |  | 0 | 21 | 0 | 0 | 0 | 0 | 0 |  | Vlastní | Indiv | 0 | 0 |  |  |  |  | POL1_1
|  | odpojovani a znovupripojovani | [23 empty] | POP
160 | Pol__159 | HODINOVA ZUCTOVACI SAZBA Zpetne polozeni kabelu | hod | 10 |  | 0 |  | 0 |  | 0 | 21 | 0 | 0 | 0 | 0 | 0 |  | Vlastní | Indiv | 0 | 0 |  |  |  |  | POL1_1
|  | Zpetne polozeni kabelu | [23 empty] | POP
161 | Pol__160 | HODINOVA ZUCTOVACI SAZBA konzultace s investory pri montazi | hod | 5 |  | 0 |  | 0 |  | 0 | 21 | 0 | 0 | 0 | 0 | 0 |  | Vlastní | Indiv | 0 | 0 |  |  |  |  | POL1_1
|  | konzultace s investory pri montazi | [23 empty] | POP
162 | Pol__161 | HODINOVA ZUCTOVACI SAZBA koordince se zucastnenymi profesemi | hod | 5 |  | 0 |  | 0 |  | 0 | 21 | 0 | 0 | 0 | 0 | 0 |  | Vlastní | Indiv | 0 | 0 |  |  |  |  | POL1_1
|  | koordince se zucastnenymi profesemi | [23 empty] | POP
163 | Pol__162 | HODINOVA ZUCTOVACI SAZBA vyhledani stavajicich obvodu | hod | 10 |  | 0 |  | 0 |  | 0 | 21 | 0 | 0 | 0 | 0 | 0 |  | Vlastní | Indiv | 0 | 0 |  |  |  |  | POL1_1
|  | vyhledani stavajicich obvodu | [23 empty] | POP
164 | Pol__163 | HODINOVA ZUCTOVACI SAZBA technicka pomoc pri reseni el.instalace | hod | 5 |  | 0 |  | 0 |  | 0 | 21 | 0 | 0 | 0 | 0 | 0 |  | Vlastní | Indiv | 0 | 0 |  |  |  |  | POL1_1
|  | technicka pomoc pri reseni el.instalace | [23 empty] | POP
165 | Pol__164 | HODINOVA ZUCTOVACI SAZBA kompletace a odzkoušení el. instalace | hod | 10 |  | 0 |  | 0 |  | 0 | 21 | 0 | 0 | 0 | 0 | 0 |  | Vlastní | Indiv | 0 | 0 |  |  |  |  | POL1_1
|  | kompletace a odzkoušení el. instalace | [23 empty] | POP
166 | Pol__165 | HODINOVA ZUCTOVACI SAZBA demontaze a opetovne montaze el.instalce | hod | 20 |  | 0 |  | 0 |  | 0 | 21 | 0 | 0 | 0 | 0 | 0 |  | Vlastní | Indiv | 0 | 0 |  |  |  |  | POL1_1
|  | demontaze a opetovne montaze el.instalce | [23 empty] | POP
167 | Pol__166 | HODINOVA ZUCTOVACI SAZBA odvoz a uklid | hod | 8 |  | 0 |  | 0 |  | 0 | 21 | 0 | 0 | 0 | 0 | 0 |  | Vlastní | Indiv | 0 | 0 |  |  |  |  | POL1_1
|  | odvoz a uklid | [23 empty] | POP
[24 empty] | 15 | 21
| Celkem |  |  |  |  | 0 | [17 empty] | 0 | 0 | SUM
END

## SO 01 05 Pol
Položkový soupis prací a dodávek | [25 empty] | #TypZaznamu#
S: | 16097 | Gymnázium a jazyková škola Zlín, rekonstrukce 3.NP budovy školy | [23 empty] | STA
O: | SO 01 | Rekonstrukce 3.NP budovy školy | [20 empty] | STA |  |  | OBJ
R: | 05 | Svítidla | [23 empty] | ROZ
P.č. | Číslo položky | Název položky | MJ | množství | cena / MJ | Celkem | Dodávka | Dodávka celk. | Montáž | Montáž celk. | DPH | cena s DPH | hmotnost / MJ | hmotnost celk.(t) | dem. hmotnost / MJ | dem. hmotnost celk.(t) | Ceník | Cen. soustava / platnost | Cenová úroveň | Nhod / MJ | Nhod celk. | Dodavatel
Díl: | 21 | Svítidla |  |  |  | 0 |  | 0 |  | 0 |  | 0 |  | 0 |  | 0 |  |  |  |  | 0 |  |  |  |  | DIL
1 | Pol__1 | Zářivkové svítidlo, 4x18W, parabolická mřížka BAP, zápustné do podhledu, IP20, s elektron., předřadníkem | kus | 56 |  | 0 |  | 0 |  | 0 | 21 | 0 | 0 | 0 | 0 | 0 |  | Vlastní | Indiv | 0 | 0 |  |  |  |  | POL3_0
2 | Pol__2 | Zářivkové svítidlo, 4x18W MULTI, parabolické mřížka BAP, zápustné do podhledu, IP20, s elektron., předřadníkem s nouzovým zdrojem, záloha 1h, | kus | 8 |  | 0 |  | 0 |  | 0 | 21 | 0 | 0 | 0 | 0 | 0 |  | Vlastní | Indiv | 0 | 0 |  |  |  |  | POL3_0
3 | Pol__4 | Zářivkové svítidlo, 2x58W MULTI, parabolické mřížka BAP, stropní, bílé, IP20, s elektron., předřadníkem s nouzovým zdrojem, záloha 1h, | kus | 4 |  | 0 |  | 0 |  | 0 | 21 | 0 | 0 | 0 | 0 | 0 |  | Vlastní | Indiv | 0 | 0 |  |  |  |  | POL3_0
4 | Pol__5 | Zářivkové svítidlo, 2x36W, celoplastové, s PC krytem, stropní, bílé, IP65, | kus | 2 |  | 0 |  | 0 |  | 0 | 21 | 0 | 0 | 0 | 0 | 0 |  | Vlastní | Indiv | 0 | 0 |  |  |  |  | POL3_0
5 | Pol__6 | Interiérové svítidlo s LED zdrojem LED 20W, LED zdroj 1x20W, plast s kovovým rámem, bílé, stropní,, IP44, | kus | 23 |  | 0 |  | 0 |  | 0 | 21 | 0 | 0 | 0 | 0 | 0 |  | Vlastní | Indiv | 0 | 0 |  |  |  |  | POL3_0
6 | Pol__7 | Halogenový reflektor, 1x20W, 1750lm, 4500K, ocelo-hliníkové, nástěnné, IP65, bílé, | kus | 2 |  | 0 |  | 0 |  | 0 | 21 | 0 | 0 | 0 | 0 | 0 |  | Vlastní | Indiv | 0 | 0 |  |  |  |  | POL3_0
7 | Pol__8 | Zářivkové svítidlo, 1x36W, parabolické mřížka BAP, stropní, bílé, IP20, s elktron. předřadníkem, | kus | 18 |  | 0 |  | 0 |  | 0 | 21 | 0 | 0 | 0 | 0 | 0 |  | Vlastní | Indiv | 0 | 0 |  |  |  |  | POL3_0
8 | Pol__9 | Zářivkové svítidlo, 1x36W MULTI, parabolické mřížka BAP, stropní, bílé, IP20, s elektron., předřadníkem s nouzovám zdrojem, záloha 1h, | kus | 4 |  | 0 |  | 0 |  | 0 | 21 | 0 | 0 | 0 | 0 | 0 |  | Vlastní | Indiv | 0 | 0 |  |  |  |  | POL3_0
9 | Pol__10 | Interiérové svítidlo s LED zdrojem LED 12W, LED zdroj 1x12W, plast s kovovým rámem, bílé, stropní,, IP20, svítidlo doplnit nálepkou s červeným pruhem, | kus | 1 |  | 0 |  | 0 |  | 0 | 21 | 0 | 0 | 0 | 0 | 0 |  | Vlastní | Indiv | 0 | 0 |  |  |  |  | POL3_0
10 | Pol__11 | Svítidlo nouzového osvětlení s vlastním zdrojem 1x9W s piktogramem, nástěnné, doba zálohy 1h, IP44, | kus | 9 |  | 0 |  | 0 |  | 0 | 21 | 0 | 0 | 0 | 0 | 0 |  | Vlastní | Indiv | 0 | 0 |  |  |  |  | POL3_0
11 | Pol__12 | Montáž | kus | 156 |  | 0 |  | 0 |  | 0 | 21 | 0 | 0 | 0 | 0 | 0 |  | Vlastní | Indiv | 0 | 0 |  |  |  |  | POL1_1
[24 empty] | 15 | 21
| Celkem |  |  |  |  | 0 | [17 empty] | 0 | 0 | SUM
END

## SO 01 06 Pol
Položkový soupis prací a dodávek | [25 empty] | #TypZaznamu#
S: | 16097 | Gymnázium a jazyková škola Zlín, rekonstrukce 3.NP budovy školy | [23 empty] | STA
O: | SO 01 | Rekonstrukce 3.NP budovy školy | [20 empty] | STA |  |  | OBJ
R: | 06 | Slaboproud | [23 empty] | ROZ
P.č. | Číslo položky | Název položky | MJ | množství | cena / MJ | Celkem | Dodávka | Dodávka celk. | Montáž | Montáž celk. | DPH | cena s DPH | hmotnost / MJ | hmotnost celk.(t) | dem. hmotnost / MJ | dem. hmotnost celk.(t) | Ceník | Cen. soustava / platnost | Cenová úroveň | Nhod / MJ | Nhod celk. | Dodavatel
Díl: | _1 | Dodávky |  |  |  | 0 |  | 0 |  | 0 |  | 0 |  | 0 |  | 0 |  |  |  |  | 0 |  |  |  |  | DIL
1 | Pol__1 | AP WiFi, Anténa s integrovaným WiFi 802.11 a/b/g/n/ac, až 450Mbps + 1300Mbps, Dual-Band 2.4GHz +, 5GHz, 3x3 MIMO, funkce AP/Hotspot, 1x GLAN, PoE, | ks | 6 |  | 0 |  | 0 |  | 0 | 21 | 0 | 0 | 0 | 0 | 0 |  | Vlastní | Indiv | 0 | 0 |  |  |  |  | POL3_0
2 | Pol__2 | Datový rozvaděč 42U, 19", 800x800, kompletní | ks | 1 |  | 0 |  | 0 |  | 0 | 21 | 0 | 0 | 0 | 0 | 0 |  | Vlastní | Indiv | 0 | 0 |  |  |  |  | POL3_0
Díl: | M21 | Elektromontáže |  |  |  | 0 |  | 0 |  | 0 |  | 0 |  | 0 |  | 0 |  |  |  |  | 0 |  |  |  |  | DIL
3 | Pol__3 | Datová zásuvka 2xRJ45 , UTP, CAT. 5e , pod omítku, do parapetu | ks | 45 |  | 0 |  | 0 |  | 0 | 21 | 0 | 0 | 0 | 0 | 0 |  | Vlastní | Indiv | 0 | 0 |  |  |  |  | POL1_9
4 | Pol__4 | Kabel UTP 4p, kat.5e, LSZH | m | 4700 |  | 0 |  | 0 |  | 0 | 21 | 0 | 0 | 0 | 0 | 0 |  | Vlastní | Indiv | 0 | 0 |  |  |  |  | POL1_9
5 | Pol__5 | Propoj. panel 24p , kat.5e - osazený | ks | 9 |  | 0 |  | 0 |  | 0 | 21 | 0 | 0 | 0 | 0 | 0 |  | Vlastní | Indiv | 0 | 0 |  |  |  |  | POL1_9
6 | Pol__6 | Drobný mater. do rozv. | ks | 1 |  | 0 |  | 0 |  | 0 | 21 | 0 | 0 | 0 | 0 | 0 |  | Vlastní | Indiv | 0 | 0 |  |  |  |  | POL1_9
7 | Pol__7 | Propoj. kabel UTP, RJ-RJ, 5,1m do rozvaděče | ks | 45 |  | 0 |  | 0 |  | 0 | 21 | 0 | 0 | 0 | 0 | 0 |  | Vlastní | Indiv | 0 | 0 |  |  |  |  | POL1_9
8 | Pol__8 | Propoj. kabel UTP 5e, RJ-RJ, 5m | ks | 45 |  | 0 |  | 0 |  | 0 | 21 | 0 | 0 | 0 | 0 | 0 |  | Vlastní | Indiv | 0 | 0 |  |  |  |  | POL1_9
9 | Pol__9 | Trubka elektroinstalační PVC D23 | m | 150 |  | 0 |  | 0 |  | 0 | 21 | 0 | 0 | 0 | 0 | 0 |  | Vlastní | Indiv | 0 | 0 |  |  |  |  | POL1_9
10 | Pol__10 | Trubka elektroinstalační D50 pod omítku | m | 70 |  | 0 |  | 0 |  | 0 | 21 | 0 | 0 | 0 | 0 | 0 |  | Vlastní | Indiv | 0 | 0 |  |  |  |  | POL1_9
11 | Pol__11 | Trubka elektroinstalační D32 do podlahy | m | 45 |  | 0 |  | 0 |  | 0 | 21 | 0 | 0 | 0 | 0 | 0 |  | Vlastní | Indiv | 0 | 0 |  |  |  |  | POL1_9
12 | Pol__12 | Kabel. žlab PVC 40/20 kompl. | m | 190 |  | 0 |  | 0 |  | 0 | 21 | 0 | 0 | 0 | 0 | 0 |  | Vlastní | Indiv | 0 | 0 |  |  |  |  | POL1_9
13 | Pol__13 | Parapetní žlab PVC 170/70 kompl. | m | 45 |  | 0 |  | 0 |  | 0 | 21 | 0 | 0 | 0 | 0 | 0 |  | Vlastní | Indiv | 0 | 0 |  |  |  |  | POL1_9
14 | Pol__14 | Krabice KP 68 hluboká | ks | 55 |  | 0 |  | 0 |  | 0 | 21 | 0 | 0 | 0 | 0 | 0 |  | Vlastní | Indiv | 0 | 0 |  |  |  |  | POL1_9
15 | Pol__15 | Krabice KO 97/5, pod omítku | ks | 5 |  | 0 |  | 0 |  | 0 | 21 | 0 | 0 | 0 | 0 | 0 |  | Vlastní | Indiv | 0 | 0 |  |  |  |  | POL1_9
16 | Pol__16 | KABEL SDĚLOVACÍ Reproduktorový kabel CUL 2x2,5 | m | 390 |  | 0 |  | 0 |  | 0 | 21 | 0 | 0 | 0 | 0 | 0 |  | Vlastní | Indiv | 0 | 0 |  |  |  |  | POL1_9
17 | Pol__17 | KABEL SDĚLOVACÍ JY(st)Y 2x2x0,8mm2, pevně | m | 250 |  | 0 |  | 0 |  | 0 | 21 | 0 | 0 | 0 | 0 | 0 |  | Vlastní | Indiv | 0 | 0 |  |  |  |  | POL1_9
18 | Pol__18 | KABEL SDĚLOVACÍ Mikrofonní Cu symetrický kabel 2x1,5mm, pevně | m | 95 |  | 0 |  | 0 |  | 0 | 21 | 0 | 0 | 0 | 0 | 0 |  | Vlastní | Indiv | 0 | 0 |  |  |  |  | POL1_9
19 | Pol__19 | KABEL SDĚLOVACÍ Prafladur 2x1mm2, pevně | m | 50 |  | 0 |  | 0 |  | 0 | 21 | 0 | 0 | 0 | 0 | 0 |  | Vlastní | Indiv | 0 | 0 |  |  |  |  | POL1_9
20 | Pol__20 | Kabel HDMI 10m | ks | 6 |  | 0 |  | 0 |  | 0 | 21 | 0 | 0 | 0 | 0 | 0 |  | Vlastní | Indiv | 0 | 0 |  |  |  |  | POL1_9
21 | Pol__21 | Kabel HDMI 20m | ks | 1 |  | 0 |  | 0 |  | 0 | 21 | 0 | 0 | 0 | 0 | 0 |  | Vlastní | Indiv | 0 | 0 |  |  |  |  | POL1_9
22 | Pol__22 | Kabel VGA 10m | ks | 6 |  | 0 |  | 0 |  | 0 | 21 | 0 | 0 | 0 | 0 | 0 |  | Vlastní | Indiv | 0 | 0 |  |  |  |  | POL1_9
23 | Pol__23 | Kabel VGA 20m | ks | 1 |  | 0 |  | 0 |  | 0 | 21 | 0 | 0 | 0 | 0 | 0 |  | Vlastní | Indiv | 0 | 0 |  |  |  |  | POL1_9
24 | Pol__24 | UKONČENÍ KABELŮ V rozvaděči | ks | 90 |  | 0 |  | 0 |  | 0 | 21 | 0 | 0 | 0 | 0 | 0 |  | Vlastní | Indiv | 0 | 0 |  |  |  |  | POL1_9
25 | Pol__25 | UKONČENÍ KABELŮ V zásuvce | ks | 45 |  | 0 |  | 0 |  | 0 | 21 | 0 | 0 | 0 | 0 | 0 |  | Vlastní | Indiv | 0 | 0 |  |  |  |  | POL1_9
26 | Pol__26 | Signalizace WC imobilní Volací tlačítko, tahové tlačítko, nulovací tlačítko, tahové tlačítko,, kontrolní modul, zdroj, šňůrový ovladač, kompletní signal., napojení do NN | ks | 1 |  | 0 |  | 0 |  | 0 | 21 | 0 | 0 | 0 | 0 | 0 |  | Vlastní | Indiv | 0 | 0 |  |  |  |  | POL1_9
27 | Pol__27 | Reproduktor podhledový, kvalitní poslech, 100V | ks | 11 |  | 0 |  | 0 |  | 0 | 21 | 0 | 0 | 0 | 0 | 0 |  | Vlastní | Indiv | 0 | 0 |  |  |  |  | POL1_9
28 | Pol__28 | Reproduktor skříňkový kompletní EVAC, 9W | ks | 2 |  | 0 |  | 0 |  | 0 | 21 | 0 | 0 | 0 | 0 | 0 |  | Vlastní | Indiv | 0 | 0 |  |  |  |  | POL1_9
29 | Pol__29 | Reproduktor EVAC, demontáž | ks | 4 |  | 0 |  | 0 |  | 0 | 21 | 0 | 0 | 0 | 0 | 0 |  | Vlastní | Indiv | 0 | 0 |  |  |  |  | POL1_9
30 | Pol__30 | EPS Tlačítkový hlásič kompletní | ks | 2 |  | 0 |  | 0 |  | 0 | 21 | 0 | 0 | 0 | 0 | 0 |  | Vlastní | Indiv | 0 | 0 |  |  |  |  | POL1_9
31 | Pol__31 | Průzaz cihlovou zdí | ks | 10 |  | 0 |  | 0 |  | 0 | 21 | 0 | 0 | 0 | 0 | 0 |  | Vlastní | Indiv | 0 | 0 |  |  |  |  | POL1_9
32 | Pol__32 | Průraz stropem | ks | 1 |  | 0 |  | 0 |  | 0 | 21 | 0 | 0 | 0 | 0 | 0 |  | Vlastní | Indiv | 0 | 0 |  |  |  |  | POL1_9
33 | Pol__33 | VYSEKANI RYH VE ZDIVU CIHELNEM - HLOUBKA 60mm Sire 30 mm | m | 40 |  | 0 |  | 0 |  | 0 | 21 | 0 | 0 | 0 | 0 | 0 |  | Vlastní | Indiv | 0 | 0 |  |  |  |  | POL1_9
34 | Pol__34 | VYSEKANI RYH PRO TRUBKY V OMITCE STROPU Sire 30 mm | m | 35 |  | 0 |  | 0 |  | 0 | 21 | 0 | 0 | 0 | 0 | 0 |  | Vlastní | Indiv | 0 | 0 |  |  |  |  | POL1_9
35 | Pol__35 | LEŠENÍ LEHKÉ PRACOVNÍ O VÝŠCE LEŠEŇOVÉ PODLAHY DO 2,2m | m2 | 60 |  | 0 |  | 0 |  | 0 | 21 | 0 | 0 | 0 | 0 | 0 |  | Vlastní | Indiv | 0 | 0 |  |  |  |  | POL1_9
36 | Pol__36 | Nastavení ústředny EPS - naprogramování, uvedení do provozu | ks | 1 |  | 0 |  | 0 |  | 0 | 21 | 0 | 0 | 0 | 0 | 0 |  | Vlastní | Indiv | 0 | 0 |  |  |  |  | POL1_9
37 | Pol__37 | Měření dat. vývodů | ks | 154 |  | 0 |  | 0 |  | 0 | 21 | 0 | 0 | 0 | 0 | 0 |  | Vlastní | Indiv | 0 | 0 |  |  |  |  | POL1_9
38 | Pol__38 | Nastavení akt. prvku | ks | 1 |  | 0 |  | 0 |  | 0 | 21 | 0 | 0 | 0 | 0 | 0 |  | Vlastní | Indiv | 0 | 0 |  |  |  |  | POL1_9
39 | Pol__39 | Nastavení AP WiFI | ks | 6 |  | 0 |  | 0 |  | 0 | 21 | 0 | 0 | 0 | 0 | 0 |  | Vlastní | Indiv | 0 | 0 |  |  |  |  | POL1_9
40 | Pol__40.1 | PPV 6% z montáže: materiál + práce | soubor | 1 |  | 0 |  | 0 |  | 0 | 21 | 0 | 0 | 0 | 0 | 0 |  | Vlastní | Indiv | 0 | 0 |  |  |  |  | POL1_9
41 | Pol__40.3 | Doprava {20}%, Přesun {21}% | soubor | 1 |  | 0 |  | 0 |  | 0 | 21 | 0 | 0 | 0 | 0 | 0 |  | Vlastní | Indiv | 0 | 0 |  |  |  |  | POL1_9
Díl: | _3 | HODINOVE ZUCTOVACI SAZBY |  |  |  | 0 |  | 0 |  | 0 |  | 0 |  | 0 |  | 0 |  |  |  |  | 0 |  |  |  |  | DIL
42 | Pol__40 | Uprava stavajiciho zarizeni - ochrana dat. rozvaděče | hod | 35 |  | 0 |  | 0 |  | 0 | 21 | 0 | 0 | 0 | 0 | 0 |  | Vlastní | Indiv | 0 | 0 |  |  |  |  | POL1_1
43 | Pol__41 | Uprava stavajicich tras - ochrana parapet. rozvodů | hod | 35 |  | 0 |  | 0 |  | 0 | 21 | 0 | 0 | 0 | 0 | 0 |  | Vlastní | Indiv | 0 | 0 |  |  |  |  | POL1_1
44 | Pol__42 | Montaz - nespecifikovaná | hod | 30 |  | 0 |  | 0 |  | 0 | 21 | 0 | 0 | 0 | 0 | 0 |  | Vlastní | Indiv | 0 | 0 |  |  |  |  | POL1_1
45 | Pol__43 | Demontáž - stáv. IT učebna, zvonek, | hod | 40 |  | 0 |  | 0 |  | 0 | 21 | 0 | 0 | 0 | 0 | 0 |  | Vlastní | Indiv | 0 | 0 |  |  |  |  | POL1_1
46 | Pol__44 | Podružný materiál | soubor | 1 |  | 0 |  | 0 |  | 0 | 21 | 0 | 0 | 0 | 0 | 0 |  | Vlastní | Indiv | 0 | 0 |  |  |  |  | POL3_0
[24 empty] | 15 | 21
| Celkem |  |  |  |  | 0 | [17 empty] | 0 | 0 | SUM
END

## SO 01 07 Pol
Položkový soupis prací a dodávek | [25 empty] | #TypZaznamu#
S: | 16097 | Gymnázium a jazyková škola Zlín, rekonstrukce 3.NP budovy školy | [23 empty] | STA
O: | SO 01 | Rekonstrukce 3.NP budovy školy | [20 empty] | STA |  |  | OBJ
R: | 07 | Vzduchotechnika | [23 empty] | ROZ
P.č. | Číslo položky | Název položky | MJ | množství | cena / MJ | Celkem | Dodávka | Dodávka celk. | Montáž | Montáž celk. | DPH | cena s DPH | hmotnost / MJ | hmotnost celk.(t) | dem. hmotnost / MJ | dem. hmotnost celk.(t) | Ceník | Cen. soustava / platnost | Cenová úroveň | Nhod / MJ | Nhod celk. | Dodavatel
Díl: | _3 | Montážní, spojovací a těsnicí materiál |  |  |  | 0 |  | 0 |  | 0 |  | 0 |  | 120 |  | 0 |  |  |  |  | 0 |  |  |  |  | DIL
1 | 07037 | Materiál pro zhotovení závěsů na montáži se skládá: | kg | 120 |  | 0 |  | 0 |  | 0 | 21 | 0 | 1 | 120 | 0 | 0 |  | Vlastní | Indiv | 0 | 0 |  |  |  |  | POL1_
|  | .lišty závěsné ZL 40x40 | [23 empty] | POP
|  | .závěsy ZL 8 | [23 empty] | POP
|  | .závěsy kruhové s tlumicí gumou | [23 empty] | POP
Díl: | _1 | Zařízení č. 1 - Větrání a klimatizace přednáškového sálu ve 3. NP |  |  |  | 0 |  | 0 |  | 0 |  | 0 |  | 2158.1 |  | 0 |  |  |  |  | 0 |  |  |  |  | DIL
2 | 07001 | Větrací rekuperační a klimatizační jednotka - stojaté vnitřní provedení s vývody vzduchu nahoru | kpl | 1 |  | 0 |  | 0 |  | 0 | 21 | 0 | 607 | 607 | 0 | 0 |  | Vlastní | Indiv | 0 | 0 |  |  |  |  | POL1_
|  | V = 3300 m3/h, pext = 400 Pa, Ni = 1,43 + 1,4 = 2,83 kW/3 x 400 V-50 Hz, QT = 12,5 kW/3 x 400 V-50 Hz | [23 empty] | POP
|  | elektrický ohřev, QCH = 19 kW, QT = 22,4 kW (chlazení, topení - přímý výparník) | [23 empty] | POP
|  | jednotka sestává z: | [23 empty] | POP
|  | přívod vzduchu - pružná manžeta, regulační klapka, filtr vzduchu (F7), deskový rekuperátor, přímý | [23 empty] | POP
|  | výparník, ventilátor, el. ohřívač v přívodním potrubí (5 x 2,5 kW = 12,5 kW) | [23 empty] | POP
|  | odvod vzduchu - pružná manžeta, filtr vzduchu (M5), deskový rekuperátor, ventilátor, regulační | [23 empty] | POP
|  | klapka | [23 empty] | POP
|  | rozměry (š x v x h): 2685 x 2010 x 850 | [23 empty] | POP
3 | 07002 | Systém MaR bude součástí dodávky rekuperační jednotky. Síťová karta modbus. Systém regulace | kpl | 1 |  | 0 |  | 0 |  | 0 | 21 | 0 | 0 | 0 | 0 | 0 |  | Vlastní | Indiv | 0 | 0 |  |  |  |  | POL1_
|  | bude napojen do nadřazeného systému v budově (RELIANCE) instalovaného na PC v prostoru recepce | [23 empty] | POP
4 | 07003 | částka za upgrade na SW RELIANCE z původní verze 3 na na RELIANCE 4 | kpl | 1 |  | 0 |  | 0 |  | 0 | 21 | 0 | 0 | 0 | 0 | 0 |  | Vlastní | Indiv | 0 | 0 |  |  |  |  | POL1_
5 | 07004 | úprava a doplnění SW o vizualizaci vzduchotechnické jednotky | kpl | 1 |  | 0 |  | 0 |  | 0 | 21 | 0 | 0 | 0 | 0 | 0 |  | Vlastní | Indiv | 0 | 0 |  |  |  |  | POL1_
6 | 07005 | .venkovní kondenzační jednotka s tepelným čerpadlem (chladí/topí) | ks | 1 |  | 0 |  | 0 |  | 0 | 21 | 0 | 165 | 165 | 0 | 0 |  | Vlastní | Indiv | 0 | 0 |  |  |  |  | POL1_
|  | QCH = 19 kW, QT = 22,4 kW, Ni = 6,6 kW/3 x 400 V-50 Hz | [23 empty] | POP
7 | 07006 | ovládací modul kondenzační jednotky | ks | 1 |  | 0 |  | 0 |  | 0 | 21 | 0 | 2.5 | 2.5 | 0 | 0 |  | Vlastní | Indiv | 0 | 0 |  |  |  |  | POL1_
|  | rozměry jednotky (š x v x h): 1428 x 1080 x 480 | [23 empty] | POP
8 | 07007 | propojovací tepelně izolované Cu potrubí | bm | 10 |  | 0 |  | 0 |  | 0 | 21 | 0 | 4 | 40 | 0 | 0 |  | Vlastní | Indiv | 0 | 0 |  |  |  |  | POL1_
|  | ovládání kondenzační jednotky bude z rozvaděče MaR jednotky umístěného na zdi vedle jednotky | [23 empty] | POP
9 | 07008 | oživení a zaregulování systému | kpl | 1 |  | 0 |  | 0 |  | 0 | 21 | 0 | 0 | 0 | 0 | 0 |  | Vlastní | Indiv | 0 | 0 |  |  |  |  | POL1_
10 | 07009 | Protidešťová žaluzie vel. 900 x 600, vč. síťky proti hmyzu | ks | 2 |  | 0 |  | 0 |  | 0 | 21 | 0 | 18 | 36 | 0 | 0 |  | Vlastní | Indiv | 0 | 0 |  |  |  |  | POL1_
11 | 07010 | Tlumič hluku absorpční vel. 600 x 400/1000, sestává ze 3 kulis vel. 100 x 395/950.01,02 | ks | 6 |  | 0 |  | 0 |  | 0 | 21 | 0 | 28 | 168 | 0 | 0 |  | Vlastní | Indiv | 0 | 0 |  |  |  |  | POL1_
|  | potrubí z tepelně izolačního materiálu europan | [23 empty] | POP
12 | 07011 | Tlumič hluku absorpční vel. 1000 x 500/1000, sestává ze 3 kulis vel. 200 x 495/950.03 | ks | 1 |  | 0 |  | 0 |  | 0 | 21 | 0 | 50 | 50 | 0 | 0 |  | Vlastní | Indiv | 0 | 0 |  |  |  |  | POL1_
|  | potrubí z tepelně izolačního materiálu europan | [23 empty] | POP
13 | 07012 | Ohebná zvukově izolační hadice D 356 | bm | 12 |  | 0 |  | 0 |  | 0 | 21 | 0 | 0.7 | 8.4 | 0 | 0 |  | Vlastní | Indiv | 0 | 0 |  |  |  |  | POL1_
14 | 07013 | Přívodní anemostat vel. 600, horizontální připojení, vč. regulační klapky | ks | 9 |  | 0 |  | 0 |  | 0 | 21 | 0 | 19 | 171 | 0 | 0 |  | Vlastní | Indiv | 0 | 0 |  |  |  |  | POL1_
15 | 07014 | Odsávací vyústka na kruhové potrubí vel. 525 x 125, komfortní, 1Ř, R1 | ks | 13 |  | 0 |  | 0 |  | 0 | 21 | 0 | 5.2 | 67.6 | 0 | 0 |  | Vlastní | Indiv | 0 | 0 |  |  |  |  | POL1_
16 | 07015 | Ohebná zvukově izolační hadice D 250 | bm | 30 |  | 0 |  | 0 |  | 0 | 21 | 0 | 0.6 | 18 | 0 | 0 |  | Vlastní | Indiv | 0 | 0 |  |  |  |  | POL1_
17 | 07016 | Regulační klapka vel. 250 x 250, ruční ovládání | ks | 3 |  | 0 |  | 0 |  | 0 | 21 | 0 | 7 | 21 | 0 | 0 |  | Vlastní | Indiv | 0 | 0 |  |  |  |  | POL1_
18 | 07017 | Regulační klapka vel. 450 x 250, ruční ovládání | ks | 1 |  | 0 |  | 0 |  | 0 | 21 | 0 | 8 | 8 | 0 | 0 |  | Vlastní | Indiv | 0 | 0 |  |  |  |  | POL1_
19 | 07018 | Požární klapka vel. 630 x 250, ruční a teplotní, s koncovým spínačem, požární odolnost 30 min | ks | 4 |  | 0 |  | 0 |  | 0 | 21 | 0 | 15 | 60 | 0 | 0 |  | Vlastní | Indiv | 0 | 0 |  |  |  |  | POL1_
|  | rovné | [23 empty] | POP
|  | tvarovky | [23 empty] | POP
20 | 07019 | Vzduchotechnické potrubí sk. I - z předizolovaných panelů europan z polyuretanové pěny a Al fólie, šířka panelu 20 mm, tepelná vodivost 0,018 W/mK přívodní celkem | m2 | 168 |  | 0 |  | 0 |  | 0 | 21 | 0 | 1.6 | 268.8 | 0 | 0 |  | Vlastní | Indiv | 0 | 0 |  |  |  |  | POL1_
|  | celkem | [23 empty] | POP
|  | rovné | [23 empty] | POP
|  | tvarovky | [23 empty] | POP
21 | 07020 | odsávací celkem | m2 | 173 |  | 0 |  | 0 |  | 0 | 21 | 0 | 1.6 | 276.8 | 0 | 0 |  | Vlastní | Indiv | 0 | 0 |  |  |  |  | POL1_
|  | celkem | [23 empty] | POP
22 | 07021 | Vzduchotechnické potrubí sk. I - pozink. plech potrubí napojené na požární klapky a el. ohřívač v, délce 1 bm z každé strany klapky, tepelně izolováno do obv. 1890 50 % tvar. | bm | 10 |  | 0 |  | 0 |  | 0 | 21 | 0 | 19 | 190 | 0 | 0 |  | Vlastní | Indiv | 0 | 0 |  |  |  |  | POL1_
|  | do obv. 1890 50 % tvar. | [23 empty] | POP
Díl: | _2 | Zařízení č. 2 - Větrání WC a hygienických zařízení ve 3. NP |  |  |  | 0 |  | 0 |  | 0 |  | 0 |  | 138.5 |  | 0 |  |  |  |  | 0 |  |  |  |  | DIL
23 | 07022 | Zvukově izolovaný diagonální ventilátor do kruhového potrubí D 200 | ks | 1 |  | 0 |  | 0 |  | 0 | 21 | 0 | 8.7 | 8.7 | 0 | 0 |  | Vlastní | Indiv | 0 | 0 |  |  |  |  | POL1_
|  | V = 840 m3/h pc = 150 Pa Ni = 0,12 kW/230 V-50 Hz I = 0,5 A | [23 empty] | POP
|  | včetně: | [23 empty] | POP
24 | 07023 | .spojovací manžeta D 200 | ks | 2 |  | 0 |  | 0 |  | 0 | 21 | 0 | 0.1 | 0.2 | 0 | 0 |  | Vlastní | Indiv | 0 | 0 |  |  |  |  | POL1_
25 | 07024 | .zpětná klapka D 200 | ks | 1 |  | 0 |  | 0 |  | 0 | 21 | 0 | 1 | 1 | 0 | 0 |  | Vlastní | Indiv | 0 | 0 |  |  |  |  | POL1_
26 | 07025 | Výfuková hlavice D 200 | ks | 1 |  | 0 |  | 0 |  | 0 | 21 | 0 | 6.1 | 6.1 | 0 | 0 |  | Vlastní | Indiv | 0 | 0 |  |  |  |  | POL1_
27 | 07026 | Odsávací vyústka na kruhové potrubí vel. 425 x 75, komfortní, 1Ř, R1 | ks | 3 |  | 0 |  | 0 |  | 0 | 21 | 0 | 4.3 | 12.9 | 0 | 0 |  | Vlastní | Indiv | 0 | 0 |  |  |  |  | POL1_
28 | 07027 | Odsávací vyústka na kruhové potrubí vel. 525 x 75, komfortní, 1Ř, R1 | ks | 5 |  | 0 |  | 0 |  | 0 | 21 | 0 | 4.5 | 22.5 | 0 | 0 |  | Vlastní | Indiv | 0 | 0 |  |  |  |  | POL1_
29 | 07028 | Plastový talířový ventil odvodní D 160, včetně zděře | ks | 1 |  | 0 |  | 0 |  | 0 | 21 | 0 | 0.4 | 0.4 | 0 | 0 |  | Vlastní | Indiv | 0 | 0 |  |  |  |  | POL1_
30 | 07029 | Ohebná zvukově izolační hadice D 160 | bm | 3 |  | 0 |  | 0 |  | 0 | 21 | 0 | 0.2 | 0.6 | 0 | 0 |  | Vlastní | Indiv | 0 | 0 |  |  |  |  | POL1_
31 | 07030 | Dveřní mřížka vel. 445 x 82 | ks | 10 |  | 0 |  | 0 |  | 0 | 21 | 0 | 0.3 | 3 | 0 | 0 |  | Vlastní | Indiv | 0 | 0 |  |  |  |  | POL1_
|  | rovné | [23 empty] | POP
32 | 07031 | odsávací - kruhové (spiro) D 200 | bm | 25 |  | 0 |  | 0 |  | 0 | 21 | 0 | 2.6 | 65 | 0 | 0 |  | Vlastní | Indiv | 0 | 0 |  |  |  |  | POL1_
|  | D 200 | [23 empty] | POP
|  | oblouk segmentový 90° | [23 empty] | POP
33 | 07032 | odsávací - kruhové (spiro) OS 200 | ks | 2 |  | 0 |  | 0 |  | 0 | 21 | 0 | 1.5 | 3 | 0 | 0 |  | Vlastní | Indiv | 0 | 0 |  |  |  |  | POL1_
|  | OS 200 | [23 empty] | POP
|  | odbočka jednostranná 90° | [23 empty] | POP
34 | 07033 | odsávací - kruhové (spiro) OBJ 200/200 | ks | 3 |  | 0 |  | 0 |  | 0 | 21 | 0 | 1.9 | 5.7 | 0 | 0 |  | Vlastní | Indiv | 0 | 0 |  |  |  |  | POL1_
|  | OBJ 200/200 | [23 empty] | POP
35 | 07034 | odsávací - kruhové (spiro) OBJ 200/160 | ks | 1 |  | 0 |  | 0 |  | 0 | 21 | 0 | 1.6 | 1.6 | 0 | 0 |  | Vlastní | Indiv | 0 | 0 |  |  |  |  | POL1_
|  | OBJ 200/160 | [23 empty] | POP
|  | koncový kryt | [23 empty] | POP
36 | 07035 | odsávací - kruhové (spiro) D 200 | ks | 4 |  | 0 |  | 0 |  | 0 | 21 | 0 | 0.3 | 1.2 | 0 | 0 |  | Vlastní | Indiv | 0 | 0 |  |  |  |  | POL1_
|  | D 200 | [23 empty] | POP
|  | vnitřní spojka | [23 empty] | POP
37 | 07036 | odsávací - kruhové (spiro) D 200 | ks | 22 |  | 0 |  | 0 |  | 0 | 21 | 0 | 0.3 | 6.6 | 0 | 0 |  | Vlastní | Indiv | 0 | 0 |  |  |  |  | POL1_
|  | D 200 | [23 empty] | POP
Díl: | _3 | Montážní, spojovací a těsnicí materiál |  |  |  | 0 |  | 0 |  | 0 |  | 0 |  | 45 |  | 0 |  |  |  |  | 0 |  |  |  |  | DIL
38 | 07038 | Zhotovení závěsů - nařezání profilů a závitových tyčí | kg | 120 |  | 0 |  | 0 |  | 0 | 21 | 0 | 0 | 0 | 0 | 0 |  | Vlastní | Indiv | 0 | 0 |  |  |  |  | POL1_
39 | 07039 | Montáž závěsů - instalace závěsů na stavbě | kg | 120 |  | 0 |  | 0 |  | 0 | 21 | 0 | 0 | 0 | 0 | 0 |  | Vlastní | Indiv | 0 | 0 |  |  |  |  | POL1_
40 | 07040 | Spojovací materiál se skládá: | kg | 25 |  | 0 |  | 0 |  | 0 | 21 | 0 | 1 | 25 | 0 | 0 |  | Vlastní | Indiv | 0 | 0 |  |  |  |  | POL1_
|  | .šroub se šestihrannou hlavou M 8x30 Zn | [23 empty] | POP
|  | .matice šestihranná M 8 Zn | [23 empty] | POP
|  | .podložka plochá střední 8,4 Zn | [23 empty] | POP
41 | 07041 | Těsnicí materiál - samolepicí pěnové těsnění | kg | 20 |  | 0 |  | 0 |  | 0 | 21 | 0 | 1 | 20 | 0 | 0 |  | Vlastní | Indiv | 0 | 0 |  |  |  |  | POL1_
Díl: | _4 | PSV nátěry |  |  |  | 0 |  | 0 |  | 0 |  | 0 |  | 80 |  | 0 |  |  |  |  | 0 |  |  |  |  | DIL
42 | 07042 | základní nátěr na pozin. plech reaktivní 1 x S 2008 | m2 | 20 |  | 0 |  | 0 |  | 0 | 21 | 0 | 1 | 20 | 0 | 0 |  | Vlastní | Indiv | 0 | 0 |  |  |  |  | POL1_
43 | 07043 | odmaštění chemickými rozpouštědly | m2 | 20 |  | 0 |  | 0 |  | 0 | 21 | 0 | 1 | 20 | 0 | 0 |  | Vlastní | Indiv | 0 | 0 |  |  |  |  | POL1_
44 | 070444 | nátěry syntetické dvojnásobné s 1x emailováním | m2 | 40 |  | 0 |  | 0 |  | 0 | 21 | 0 | 1 | 40 | 0 | 0 |  | Vlastní | Indiv | 0 | 0 |  |  |  |  | POL1_
Díl: | _5 | PSV tepelné izolace |  |  |  | 0 |  | 0 |  | 0 |  | 0 |  | 50 |  | 0 |  |  |  |  | 0 |  |  |  |  | DIL
45 | 07045 | tepelná izolace vzduchotechnického potrubí rohožemi z čedičové plsti 4 cm, | m2 | 10 |  | 0 |  | 0 |  | 0 | 21 | 0 | 5 | 50 | 0 | 0 |  | Vlastní | Indiv | 0 | 0 |  |  |  |  | POL1_
|  | včetně úchytné konstrukce, povrchová úprava - obalení alfolem | [23 empty] | POP
Díl: | _6 | HSV lešení |  |  |  | 0 |  | 0 |  | 0 |  | 0 |  | 500 |  | 0 |  |  |  |  | 0 |  |  |  |  | DIL
46 | 07046 | lehké pracovní pomocné (do 3,5 m) | m2 | 100 |  | 0 |  | 0 |  | 0 | 21 | 0 | 5 | 500 | 0 | 0 |  | Vlastní | Indiv | 0 | 0 |  |  |  |  | POL1_
Díl: | _7 | Hodinová zúčtovací sazba |  |  |  | 0 |  | 0 |  | 0 |  | 0 |  | 0 |  | 0 |  |  |  |  | 0 |  |  |  |  | DIL
47 | 07047 | Montážní práce - náklady na úpravu a přizpůsobení vzduchotechnického potrubí na stavbě | hod | 10 |  | 0 |  | 0 |  | 0 | 21 | 0 | 0 | 0 | 0 | 0 |  | Vlastní | Indiv | 0 | 0 |  |  |  |  | POL1_
48 | 07048 | Předávací protokoly, návody k údržbě, revizní zprávy, protokoly o zaregulování | hod | 20 |  | 0 |  | 0 |  | 0 | 21 | 0 | 0 | 0 | 0 | 0 |  | Vlastní | Indiv | 0 | 0 |  |  |  |  | POL1_
49 | 07049 | PPV | soubor | 1 |  | 0 |  | 0 |  | 0 | 21 | 0 | 0 | 0 | 0 | 0 |  | Vlastní | Indiv | 0 | 0 |  |  |  |  | POL1_
50 | 07050 | Stavební výpomoci | soubor | 1 |  | 0 |  | 0 |  | 0 | 21 | 0 | 0 | 0 | 0 | 0 |  | Vlastní | Indiv | 0 | 0 |  |  |  |  | POL1_
51 | 07051 | Doprava | soubor | 1 |  | 0 |  | 0 |  | 0 | 21 | 0 | 0 | 0 | 0 | 0 |  | Vlastní | Indiv | 0 | 0 |  |  |  |  | POL1_
[24 empty] | 15 | 21
| Celkem |  |  |  |  | 0 | [17 empty] | 0 | 0 | SUM
END

## SO 01 08 Pol
Položkový soupis prací a dodávek | [25 empty] | #TypZaznamu#
S: | 16097 | Gymnázium a jazyková škola Zlín, rekonstrukce 3.NP budovy školy | [23 empty] | STA
O: | SO 01 | Rekonstrukce 3.NP budovy školy | [20 empty] | STA |  |  | OBJ
R: | 08 | Vybavení čajové kuchyňky č.m.311 | [23 empty] | ROZ
P.č. | Číslo položky | Název položky | MJ | množství | cena / MJ | Celkem | Dodávka | Dodávka celk. | Montáž | Montáž celk. | DPH | cena s DPH | hmotnost / MJ | hmotnost celk.(t) | dem. hmotnost / MJ | dem. hmotnost celk.(t) | Ceník | Cen. soustava / platnost | Cenová úroveň | Nhod / MJ | Nhod celk. | Dodavatel
Díl: | _1 | Kuchyňské pracoviště - spodní část |  |  |  | 0 |  | 0 |  | 0 |  | 0 |  | 0 |  | 0 |  |  |  |  | 0 |  |  |  |  | DIL
1 | Pol__1 | Skříň nízká, zásuvková | kus | 1 |  | 0 |  | 0 |  | 0 | 21 | 0 | 0 | 0 | 0 | 0 |  | Vlastní | Indiv | 0 | 0 |  |  |  |  | POL1_
|  | 600x850x600mm Konstrukce: LTD min. 18 mm, lepená konstrukce, 2mm ABS hrany, pracovní deska o síle 25 mm s odolnou folií HPL min. 0,8 mm. Celá konstrukce je zpevněna kovovým profilem 40 x 20 mm v horní části. : | [23 empty] | VV | 0
|  | Kovová jeklová podnož r. 40x20x2mm, jeklové nohy s rektifikačními šrouby r. min. 30x30x2mm - výška rámu vč. rektifikačních noh min. 120mm Skříň se čtyřmi zásuvkami a úchyty. : | [23 empty] | VV | 0
|  | 1 |  | 1 | [21 empty] | VV | 0
2 | Pol__2 | Skříň nízká, uzavřená, policová se zásuvkou | kus | 1 |  | 0 |  | 0 |  | 0 | 21 | 0 | 0 | 0 | 0 | 0 |  | Vlastní | Indiv | 0 | 0 |  |  |  |  | POL1_
|  | 600x850x600mm Konstrukce: LTD min. 18 mm, lepená konstrukce, 2mm ABS hrany, pracovní deska o síle 25 mm s odolnou folií HPL min. 0,8 mm. Celá konstrukce je zpevněna kovovým profilem 40 x 20 mm v horní části. : | [23 empty] | VV | 0
|  | Kovová jeklová podnož r. 40x20x2mm, jeklové nohy s rektifikačními šrouby r. min. 30x30x2mm - výška rámu vč. rektifikačních noh min. 120 mm. Plná dvířka s úchytkami, 1x nastavitelná police, 1x zástuvka s úchytkou v. 150mm. : | [23 empty] | VV | 0
|  | 1 |  | 1 | [21 empty] | VV | 0
3 | Pol__3 | Skříň nízká, jednodveřová, policová | kus | 1 |  | 0 |  | 0 |  | 0 | 21 | 0 | 0 | 0 | 0 | 0 |  | Vlastní | Indiv | 0 | 0 |  |  |  |  | POL1_
|  | 600x850x600mm Konstrukce: LTD min. 18mm, lepená konstrukce 2mm ABS hrany, pracvní deska o síle 25mm s odolnou folií HPL min. 0,8 mm. Celá konstrukce je zpevněna kovovým profilem 40 x mm v horní části. : | [23 empty] | VV | 0
|  | Kovová jeklová podnož r. 40x20x2mm, jeklové nohy s rektifikačními šrouby r. min. 30x30x2mm - výška rámu vč. rektifikačních noh 120mm. Plná dvířka s úchytkou, 2x stavitelná police. : | [23 empty] | VV | 0
|  | 1 |  | 1 | [21 empty] | VV | 0
4 | Pol__4 | Dřezový stůl | kus | 1 |  | 0 |  | 0 |  | 0 | 21 | 0 | 0 | 0 | 0 | 0 |  | Vlastní | Indiv | 0 | 0 |  |  |  |  | POL1_
|  | 1200x850x600mm Konstrukce: LTD 18 mm, pracovní deska o síle 25 mm s odolnou folií HPL min. 0,8 mm. : | [23 empty] | VV | 0
|  | Nerezový dřez s odkapávací plochou a nerezovou výpustí, baterie T + S, ve spodní části úložný prostor uzaviratelný. Lepená konstrukce metodou PUR technologie. : | [23 empty] | VV | 0
|  | Celá konstrukce je zpevněna kovovým profilem 40 x 20 mm v horní části. Kovová jeklová podnož r. 40x20x2mm, jeklové nohy s rektifikačními šouby r. min. 30x30x2mm - výška rámu vč. rektifikačních noh min. 120mm. : | [23 empty] | VV | 0
|  | Kovové prvky budou upraveny vypalovací barvou RAL dle výběru. : | [23 empty] | VV | 0
|  | 1 |  | 1 | [21 empty] | VV | 0
5 | Pol__5 | Skříňka pro vestavnou troubu a varnou desku | kus | 1 |  | 0 |  | 0 |  | 0 | 21 | 0 | 0 | 0 | 0 | 0 |  | Vlastní | Indiv | 0 | 0 |  |  |  |  | POL1_
|  | 600x850x600 Konstrukce: LTD min. 18 mm, lepená konstrukce, 2mm ABS hrany, pracovní deska o síle 25 mm s odolnou folií HPL min. 0,8 mm. : | [23 empty] | VV | 0
|  | Kovová jeklová podnož r. 40x20x2mm, jeklové nohy s rektifikačními šrouby r. min. 30x30x2mm - výška rámu vč. rektifikačních noh min. 120mm. Kovové prvky budou upraveny vypalovací barrvou RAL dle výběru. : | [23 empty] | VV | 0
|  | 1 |  | 1 | [21 empty] | VV | 0
6 | Pol__6 | Vestavná varná deska - indukční | kus | 1 |  | 0 |  | 0 |  | 0 | 21 | 0 | 0 | 0 | 0 | 0 |  | Vlastní | Indiv | 0 | 0 |  |  |  |  | POL1_
|  | min. 550x500mm nezávislá deska s vlastním ovládáním, indukční, dotyková, čtyř plotýnková, bezpečnostní pojistka, automatické vypnutí, indikátor zbytkového světla, napájení 240V : | [23 empty] | VV | 0
|  | 1 |  | 1 | [21 empty] | VV | 0
7 | Pol__7 | Skříň pro vestavnou myčku | kus | 1 |  | 0 |  | 0 |  | 0 | 21 | 0 | 0 | 0 | 0 | 0 |  | Vlastní | Indiv | 0 | 0 |  |  |  |  | POL1_
|  | 600x850x600 Konstrukce: LTD min. 18 mm, lepená konstrukce, 2mm ABS hrany, pracovní deska o síle 25 mm s odolnou folií HPL min. 0,8 mm, dvířka LTD. : | [23 empty] | VV | 0
|  | Kovová jeklová podnož r. 40x20x2mm, jeklové nohy s rektifikačními šrouby r. min. 30x30x2mm - výška rámu vč. rektifikačních noh min. 120mm. Kovové prvky budou upraveny vypalovací barrvou RAL dle výběru. : | [23 empty] | VV | 0
|  | 1 |  | 1 | [21 empty] | VV | 0
8 | Pol__8 | Vestavná myčka | kus | 1 |  | 0 |  | 0 |  | 0 | 21 | 0 | 0 | 0 | 0 | 0 |  | Vlastní | Indiv | 0 | 0 |  |  |  |  | POL1_
|  | Vestavná myčka š. 600 mm pro min. 9 jídelních sad, ovládání a displej na čelním panelu, včetně pojízdných košů, pracovní deska o síle 25 mm s odolnou folií HPL min. 0,8 mm navazující na pracovní desku mycích stolů. : | [23 empty] | VV | 0
|  | 1 |  | 1 | [21 empty] | VV | 0
9 | Pol__9 | Lednice - volně stojící | kus | 1 |  | 0 |  | 0 |  | 0 | 21 | 0 | 0 | 0 | 0 | 0 |  | Vlastní | Indiv | 0 | 0 |  |  |  |  | POL1_
|  | Volně stojící lednice kombinovaná š. 600 mm, v. max. 1350 mm s mrazničkou, v chladničce skleněné poličky s ochrannou lištou, s automatickým odmrazováním. : | [23 empty] | VV | 0
|  | 1 |  | 1 | [21 empty] | VV | 0
Díl: | _2 | Kuchyňské pracoviště - závěsná část |  |  |  | 0 |  | 0 |  | 0 |  | 0 |  | 0 |  | 0 |  |  |  |  | 0 |  |  |  |  | DIL
10 | Pol__10 | Skříň závěsná, uzavřená, policová | kus | 3 |  | 0 |  | 0 |  | 0 | 21 | 0 | 0 | 0 | 0 | 0 |  | Vlastní | Indiv | 0 | 0 |  |  |  |  | POL1_
|  | 600x400x300mm Konstrukce: LTD min. 18 mm, lepená konstrukce, 2mm ABS hrany. Celá konstrukce je zpevněna kovovým profilem 40 x 20 mm v horní části. Plná dvířka s úchytkami, 1x stavitelná police. : | [23 empty] | VV | 0
|  | 3 |  | 3 | [21 empty] | VV | 0
11 | Pol__11 | Skříň závěsná, prosklená, policová | kus | 2 |  | 0 |  | 0 |  | 0 | 21 | 0 | 0 | 0 | 0 | 0 |  | Vlastní | Indiv | 0 | 0 |  |  |  |  | POL1_
|  | 1200x400x300mm Konstrukce: LTD min. 18 mm, lepená konstrukce, 2mm ABS hrany. Celá konstrukce je zpevněna kovovým profilem 40 x 20 mm v horní části. Skleněná matovaná dvířka v rámečku s úchytkami, 1x stavitelná police. : | [23 empty] | VV | 0
|  | 2 |  | 2 | [21 empty] | VV | 0
12 | Pol__12 | Skříň závěsná, otevřená, policová pro mikrovlnnou troubu | kus | 1 |  | 0 |  | 0 |  | 0 | 21 | 0 | 0 | 0 | 0 | 0 |  | Vlastní | Indiv | 0 | 0 |  |  |  |  | POL1_
|  | 600x500x400mm Konstrukce: LTD min. 18 mm, lepená konstrukce, 2mm ABS hrany. Celá konstrukce je zpevněna kovovým profilem 40 x 20 mm v horní části. 1x pevná police, prostup pro napájení 230V. : | [23 empty] | VV | 0
|  | 1 |  | 1 | [21 empty] | VV | 0
Díl: | ON | Ostatní náklady |  |  |  | 0 |  | 0 |  | 0 |  | 0 |  | 0 |  | 0 |  |  |  |  | 0 |  |  |  |  | DIL
13 | Pol__13 | Celkové sestavení, vynošení, kotvení a montáž učebny, rozmístění, pevná montáž | soubor | 1 |  | 0 |  | 0 |  | 0 | 21 | 0 | 0 | 0 | 0 | 0 |  | Vlastní | Indiv | 0 | 0 |  |  |  |  | POL1_
14 | Pol__14 | Celková doprava dle koeficientu, doprava nábytku a montáže | soubor | 1 |  | 0 |  | 0 |  | 0 | 21 | 0 | 0 | 0 | 0 | 0 |  | Vlastní | Indiv | 0 | 0 |  |  |  |  | POL1_
[24 empty] | 15 | 21
| Celkem |  |  |  |  | 0 | [17 empty] | 0 | 0 | SUM
END