## Rekapitulace stavby
2012 |  | List obsahuje: |  |  |  |  | 1) Souhrnný list stavby |  |  |  | 2) Rekapitulace objektů | [16 empty] | 2.0 | [5 empty] | False | False
| optimalizováno pro tisk sestav ve formátu A4 - na výšku | [17 empty] | >> skryté sloupce << | [13 empty] | 0,01 | 21
[33 empty] | 0,01 | 15
| SOUHRNNÝ LIST STAVBY | [18 empty] | v --- níže se nacházejí doplnkové a pomocné údaje k sestavám --- v | [11 empty] | Návod na vyplnění | 0,001
|  | Kód: |  |  |  |  | X36-4-2 | [24 empty] | Měnit lze pouze buňky se žlutým podbarvením! 1) na prvním listu Rekapitulace stavby vyplňte v sestavě a) Souhrnný list - údaje o Zhotoviteli (přenesou se do ostatních sestav i v jiných listech) b) Rekapitulace objektů - potřebné Ostatní náklady 2) na vybraných listech vyplňte v sestavě a) Krycí list - údaje o Zhotoviteli, pokud se liší od údajů o Zhotoviteli na Souhrnném listu (údaje se přenesou do ostatních sestav v daném listu) b) Rekapitulace rozpočtu - potřebné Ostatní náklady c) Celkové náklady za stavbu - ceny u položek - množství, pokud má žluté podbarvení - a v případe potřeby poznámku (ta je v skrytém sloupci) | 0,01
|  | Stavba: |  |  |  |  | Přístavba učeben SPŠP-COP, Růmy 4050 | [25 empty] | 0,01
|  | JKSO: | [13 empty] | CC-CZ: | [16 empty] | 0,01
|  | Místo: |  |  |  |  | Zlín | [8 empty] | Datum: |  | 16. 4. 2018 | [14 empty] | 0,01
0,01
|  | Objednatel: | [13 empty] | IČ: | [16 empty] | 0,01
|  |  | SPŠP COP Zlín | [12 empty] | DIČ: | [16 empty] | 0,01
0,01
|  | Zhotovitel: | [13 empty] | IČ: |  | Vyplň údaj | [14 empty] | 0,01
|  |  | Vyplň údaj | [12 empty] | DIČ: |  | Vyplň údaj | [14 empty] | 0,01
False
|  | Projektant: | [13 empty] | IČ: | [16 empty] | False
|  |  | AREKOP, s.r.o. | [12 empty] | DIČ: | [16 empty] | True
0,01
|  | Zpracovatel: | [13 empty] | IČ: | [16 empty] | 0,01
|  |  | ing. Borovičková | [12 empty] | DIČ:
Poznámka:
|  | Náklady z rozpočtů | [13 empty] | 0
|  | Ostatní náklady ze souhrnného listu | [13 empty] | 0
|  | Cena bez DPH | [13 empty] | 0
|  | DPH |  | základní |  |  |  | 21% |  | ze | 0 |  |  |  |  | 0
|  |  |  | snížená |  |  |  | 15% |  | ze | 0 |  |  |  |  | 0
|  |  |  | zákl. přenesená |  |  |  | 21% |  | ze | 0 |  |  |  |  | 0
|  |  |  | sníž. přenesená |  |  |  | 15% |  | ze | 0 |  |  |  |  | 0
|  |  |  | nulová |  |  |  | 0% |  | ze | 0 |  |  |  |  | 0
|  | Cena s DPH | [7 empty] | v |  | CZK |  |  |  | 0
|  | Projektant | [10 empty] | Zpracovatel
|  | Datum a podpis: | [6 empty] | Razítko |  |  |  | Datum a podpis: |  |  |  | Razítko
|  | Objednavatel | [10 empty] | Zhotovitel
|  | Datum a podpis: | [6 empty] | Razítko |  |  |  | Datum a podpis: |  |  |  | Razítko
REKAPITULACE OBJEKTŮ STAVBY
| Kód: | [6 empty] | X36-4-2
| Stavba: | [6 empty] | Přístavba učeben SPŠP-COP, Růmy 4050
| Místo: | [6 empty] | Zlín | [6 empty] | Datum: |  | 16. 4. 2018
| Objednatel: | [6 empty] | SPŠP COP Zlín | [6 empty] | Projektant: |  | AREKOP, s.r.o. |  |  | Informatívní údaje z listů zakázek
| Zhotovitel: | [13 empty] | Zpracovatel: |  | ing. Borovičková
| Kód |  |  |  | Objekt | [8 empty] | Cena bez DPH [CZK] |  |  |  | Cena s DPH [CZK] |  | z toho Ostat. náklady [CZK] | DPH [CZK] | Normohodiny [h] | DPH základní [CZK] | DPH snížená [CZK] | DPH základní přenesená [CZK] | DPH snížená přenesená [CZK] | Základna DPH základní | Základna DPH snížená | Základna DPH zákl. přenesená | Základna DPH sníž. přenesená | Základna DPH nulová
| 1) Náklady z rozpočtů | [12 empty] | 0 |  |  |  | 0 |  | 0 | 0 | 0 | 0 | 0 | 0 | 0 | 0 | 0 | 0 | 0 | 0 |  | D | 0 | ###NOIMPORT### | IMPORT | {56d86bc2-4097-4113-832f-c15a08d7afdc} | {00000000-0000-0000-0000-000000000000}
/ |  | 01 |  |  |  | Učebny program. stroj. a plast. oborů | [7 empty] | 0 |  |  |  | 0 |  | 0 | 0 | 0 | 0 | 0 | 0 | 0 | 0 | 0 | 0 | 0 | 0 |  |  | 1 |  | IMPORT | {48d5377a-f5be-4b0b-96af-73c666f4188b} | {56d86bc2-4097-4113-832f-c15a08d7afdc}
/ |  | SO 03 |  |  |  | Přeložka páry | [7 empty] | 0 |  |  |  | 0 |  | 0 | 0 | 0 | 0 | 0 | 0 | 0 | 0 | 0 | 0 | 0 | 0 |  |  | 1 |  | IMPORT | {27750d55-b9a0-45db-bf02-2836f8632936} | {56d86bc2-4097-4113-832f-c15a08d7afdc}
/ |  | SO 03a |  |  |  | Přeložka kabelu NN | [7 empty] | 0 |  |  |  | 0 |  | 0 | 0 | 0 | 0 | 0 | 0 | 0 | 0 | 0 | 0 | 0 | 0 |  |  | 1 |  | IMPORT | {2a6aec2e-9f5f-4e69-b8e5-cca4bdbb030e} | {56d86bc2-4097-4113-832f-c15a08d7afdc}
/ |  | VRN |  |  |  | Vedlejší a rozpočtové náklady | [7 empty] | 0 |  |  |  | 0 |  | 0 | 0 | 0 | 0 | 0 | 0 | 0 | 0 | 0 | 0 | 0 | 0 |  |  | 1 |  | IMPORT | {caf4d987-24c0-47fb-bc3d-76d4ecf5eda2} | {56d86bc2-4097-4113-832f-c15a08d7afdc}
| 2) Ostatní náklady ze souhrnného listu | [12 empty] | 0 |  |  |  | 0 |  | Procent. zadání [% nákladů rozpočtu] | Zařazení nákladů | DPH | DPH [CZK]
|  | Ostatní náklady | [11 empty] | 0 |  |  |  | 0 |  | 0% | stavební čast | základní | 0 | [12 empty] | OSTATNENAKLADY |  |  | 0 | 0 | 0 | 0 | 0 | 0 | 0 | 0 | 0 | 0 | 1 | 1 | x
|  | Vyplň vlastní | [11 empty] | 0 |  |  |  | 0 |  | 0% | stavební čast | základní | 0 | [12 empty] | OSTATNENAKLADYVLASTNE |  |  | 0 | 0 | 0 | 0 | 0 | 0 | 0 | 0 | 0 | 0 | 1 | 1
|  | Vyplň vlastní | [11 empty] | 0 |  |  |  | 0 |  | 0% | stavební čast | základní | 0 | [12 empty] | OSTATNENAKLADYVLASTNE |  |  | 0 | 0 | 0 | 0 | 0 | 0 | 0 | 0 | 0 | 0 | 1 | 1
|  | Vyplň vlastní | [11 empty] | 0 |  |  |  | 0 |  | 0% | stavební čast | základní | 0 | [12 empty] | OSTATNENAKLADYVLASTNE |  |  | 0 | 0 | 0 | 0 | 0 | 0 | 0 | 0 | 0 | 0 | 1 | 1
| Celkové náklady za stavbu 1) + 2) | [12 empty] | 0 |  |  |  | 0

## 01 - Učebny program. stro...
| List obsahuje: |  | 1) Krycí list rozpočtu |  | 2) Rekapitulace rozpočtu |  |  | 3) Rozpočet |  |  | Zpět na list: | Rekapitulace stavby
optimalizováno pro tisk sestav ve formátu A4 - na výšku | [11 empty] | >> skryté sloupce << | [9 empty] | {48d5377a-f5be-4b0b-96af-73c666f4188b}
2
KRYCÍ LIST ROZPOČTU | [12 empty] | v --- níže se nacházejí doplnkové a pomocné údaje k sestavám --- v | [8 empty] | False
| Stavba: |  | Přístavba učeben SPŠP-COP, Růmy 4050
| Objekt: |  | 01 - Učebny program. stroj. a plast. oborů
| JKSO: | [7 empty] | CC-CZ:
| Místo: |  | Zlín | [5 empty] | Datum: |  | 16. 4. 2018
| Objednatel: | [7 empty] | IČ:
|  | SPŠP COP Zlín | [6 empty] | DIČ:
| Zhotovitel: | [7 empty] | IČ:
|  | bude určen výběrem | [6 empty] | DIČ:
| Projektant: | [7 empty] | IČ:
|  | AREKOP, s.r.o. | [6 empty] | DIČ:
| Zpracovatel: | [7 empty] | IČ:
|  | ing. Borovičková | [6 empty] | DIČ:
Poznámka:
| Náklady z rozpočtu | [7 empty] | 0
| Ostatní náklady | [7 empty] | 0
| Cena bez DPH | [7 empty] | 0
| DPH | základní | 21% | ze | 0 |  |  |  | 0
|  | snížená | 15% | ze | 0 |  |  |  | 0
|  | zákl. přenesená | 21% | ze | 0 |  |  |  | 0
|  | sníž. přenesená | 15% | ze | 0 |  |  |  | 0
|  | nulová | 0% | ze | 0 |  |  |  | 0
| Cena s DPH |  |  | v | CZK |  |  | 0
| Projektant |  |  |  |  | Zpracovatel
| Datum a podpis: |  |  | Razítko |  | Datum a podpis: |  |  |  | Razítko
| Objednavatel |  |  |  |  | Zhotovitel
| Datum a podpis: |  |  | Razítko |  | Datum a podpis: |  |  |  | Razítko
REKAPITULACE ROZPOČTU
Stavba: |  |  | Přístavba učeben SPŠP-COP, Růmy 4050
Objekt: |  |  | 01 - Učebny program. stroj. a plast. oborů
Místo: |  |  | Zlín |  |  |  | Datum: |  | 16. 4. 2018
Objednatel: |  |  | SPŠP COP Zlín |  |  |  | Projektant: |  | AREKOP, s.r.o.
Zhotovitel: |  |  | bude určen výběrem |  |  |  | Zpracovatel: |  | ing. Borovičková
Kód - Popis | [9 empty] | Cena celkem [CZK]
1) Náklady z rozpočtu | [9 empty] | 0 | [12 empty] | -1
| 1 - Zemní práce | [8 empty] | 0
| 2 - Základy a zvláštní zakládání | [8 empty] | 0
| 3 - Svislé a kompletní konstrukce | [8 empty] | 0
| 34 - Stěny a příčky | [8 empty] | 0
| 4 - Vodorovné konstrukce | [8 empty] | 0
| 43 - Schodiště | [8 empty] | 0
| 5 - Komunikace | [8 empty] | 0
| 61 - Upravy povrchů vnitřní | [8 empty] | 0
| 62 - Úpravy povrchů vnější | [8 empty] | 0
| 63 - Podlahy a podlahové konstrukce | [8 empty] | 0
| 64 - Výplně otvorů | [8 empty] | 0
| 8 - Trubní vedení | [8 empty] | 0
| 91 - Doplňující práce na komunikaci | [8 empty] | 0
| 93 - Dokončovací práce inženýrskách staveb | [8 empty] | 0
| 95 - Dokončovací konstrukce na pozemních stavbách | [8 empty] | 0
| 96 - Bourání konstrukcí | [8 empty] | 0
| 97 - Prorážení otvorů | [8 empty] | 0
| 99 - Staveništní přesun hmot | [8 empty] | 0
| 711 - Izolace proti vodě | [8 empty] | 0
| 712 - Živičné krytiny | [8 empty] | 0
| 713 - Izolace tepelné | [8 empty] | 0
| 764 - Konstrukce klempířské | [8 empty] | 0
| 766 - Konstrukce truhlářské | [8 empty] | 0
| 767 - Konstrukce zámečnické | [8 empty] | 0
| 769 - Otvorové prvky z plastu | [8 empty] | 0
| 771 - Podlahy z dlaždic a obklady | [8 empty] | 0
| 773 - Podlahy teracové | [8 empty] | 0
| 777 - Podlahy ze syntetických hmot | [8 empty] | 0
| 781 - Obklady keramické | [8 empty] | 0
| 783 - Nátěry | [8 empty] | 0
| 784 - Malby | [8 empty] | 0
| D96 - Přesuny suti a vybouraných hmot | [8 empty] | 0
| PSV - Práce a dodávky PSV | [8 empty] | 0
| 721 - Zdravotechnika - vnitřní kanalizace | [8 empty] | 0
| 722 - Zdravotechnika - vnitřní vodovod | [8 empty] | 0
| 725 - Zdravotechnika - zařizovací předměty | [8 empty] | 0
| 730-713 - Ústřední vytápění - izolace | [8 empty] | 0
| 732 - Ústřední vytápění - strojovny | [8 empty] | 0
| 733 - Ústřední vytápění - rozvodné potrubí | [8 empty] | 0
| 734 - Ústřední vytápění - armatury | [8 empty] | 0
| 735 - Ústřední vytápění - otopná tělesa | [8 empty] | 0
| 741 - Elektroinstalace - silnoproud | [8 empty] | 0
| 751 - Vzduchotechnika | [8 empty] | 0
| 752 - Stlačený vzduch | [8 empty] | 0
2) Ostatní náklady | [9 empty] | 0 |  |  |  | DPH
| Zařízení staveniště | [8 empty] | 0 |  |  |  | základní | [12 empty] | VRN | 0 | 0 | 0 | 0 | 0 | 1
| Projektové práce | [8 empty] | 0 |  |  |  | základní | [12 empty] | VRN | 0 | 0 | 0 | 0 | 0 | 1
| Územní vlivy | [8 empty] | 0 |  |  |  | základní | [12 empty] | VRN | 0 | 0 | 0 | 0 | 0 | 1
| Provozní vlivy | [8 empty] | 0 |  |  |  | základní | [12 empty] | VRN | 0 | 0 | 0 | 0 | 0 | 1
| Jiné VRN | [8 empty] | 0 |  |  |  | základní | [12 empty] | VRN | 0 | 0 | 0 | 0 | 0 | 1
| Kompletační činnost | [8 empty] | 0 |  |  |  | základní | [12 empty] | KOMPLETACNA | 0 | 0 | 0 | 0 | 0 | 1
Celkové náklady za stavbu 1) + 2) | [7 empty] | 0
ROZPOČET
Stavba: |  |  | Přístavba učeben SPŠP-COP, Růmy 4050
Objekt: |  |  | 01 - Učebny program. stroj. a plast. oborů
Místo: |  |  | Zlín |  |  |  | Datum: |  | 16. 4. 2018
Objednatel: |  |  | SPŠP COP Zlín |  |  |  | Projektant: |  | AREKOP, s.r.o.
Zhotovitel: |  |  | bude určen výběrem |  |  |  | Zpracovatel: |  | ing. Borovičková
PČ | Typ | Kód | Popis |  |  | MJ | Množství | J.cena [CZK] |  | Cena celkem [CZK] |  |  | Poznámka | DPH | J. Nh [h] | Nh celkem [h] | J. hmotnost [t] | Hmotnost celkem [t] | J. suť [t] | Suť Celkem [t]
Náklady z rozpočtu | [9 empty] | 0 | [5 empty] | 0 |  | 0 |  | 0 |  | D | -1 | [10 empty] | 0
| 1 - Zemní práce | [8 empty] | 0 | [5 empty] | 0 |  | 0 |  | 0 | 1 | D | 0 |  |  |  | ROZPOCET | [6 empty] | 0
1 | K | 115101201 | Čerpání vody na dopravní výšku do 10 m průměrný přítok do 500 l/min |  |  | hod | 100 | 0 |  | 0 |  |  |  | základní |  | 0 | 0 | 0 | 0 | 0 | 4 | K | 1 |  |  |  | ROZPOCET | 0 | 0 | 0 | 0 | 0 | 1 | 0 | 4 | 2
2 | K | 115101301 | Pohotovost čerp.soupravy, výška 10 m, přítok 500 l |  |  | den | 10 | 0 |  | 0 |  |  |  | základní |  | 0 | 0 | 0 | 0 | 0 | 4 | K | 1 |  |  |  | ROZPOCET | 0 | 0 | 0 | 0 | 0 | 1 | 0 | 4 | 4
3 | K | 120901121 | Bourání zdiva z betonu prostého neprokládaného v odkopávkách nebo prokopávkách ručně |  |  | m3 | 0.6 | 0 |  | 0 |  |  |  | základní |  | 0 | 0 | 0 | 0 | 0 | 4 | K | 1 |  |  |  | ROZPOCET | 0 | 0 | 0 | 0 | 0 | 1 | 0 | 4 | 6
|  |  | "Elektro" 0,6 |  |  |  | 0.6 | [14 empty] | VV | 1 | 2 | True | 0 | ROZPOCET
|  |  | Součet |  |  |  | 0.6 | [14 empty] | VV | 1 | 4 | True | 1 | ROZPOCET
4 | K | 121101101R00 | Sejmutí ornice s přemístěním do 50 m |  |  | m3 | 300 | 0 |  | 0 |  |  |  | základní |  | 0 | 0 | 0 | 0 | 0 | 4 | K | 1 |  |  |  | ROZPOCET | 0 | 0 | 0 | 0 | 0 | 1 | 0 | 4 | 8
6 | K | 122202209 | Příplatek za lepivost - odkop. pro silnice v hor.3 |  |  | m3 | 0.765 | 0 |  | 0 |  |  |  | základní |  | 0 | 0 | 0 | 0 | 0 | 4 | K | 1 |  |  |  | ROZPOCET | 0 | 0 | 0 | 0 | 0 | 1 | 0 | 4 | 10
7 | K | 132201101 | Hloubení rýh š do 600 mm v hornině tř. 3 objemu do 100 m3 |  |  | m3 | 41.6 | 0 |  | 0 |  |  |  | základní |  | 0 | 0 | 0 | 0 | 0 | 4 | K | 1 |  |  |  | ROZPOCET | 0 | 0 | 0 | 0 | 0 | 1 | 0 | 4 | 12
|  |  | "Výkop - vnitřní kanalizace" 40 |  |  |  | 40 | [14 empty] | VV | 1 | 2 | True | 0 | ROZPOCET
|  |  | "Výkop - elektro" 5*0,4*0,8 |  |  |  | 1.6 | [14 empty] | VV | 1 | 2 | True | 0 | ROZPOCET
|  |  | Součet |  |  |  | 41.6 | [14 empty] | VV | 1 | 4 | True | 1 | ROZPOCET
8 | K | 132201109 | Příplatek za lepivost k hloubení rýh š do 600 mm v hornině tř. 3 |  |  | m3 | 41.6 | 0 |  | 0 |  |  |  | základní |  | 0 | 0 | 0 | 0 | 0 | 4 | K | 1 |  |  |  | ROZPOCET | 0 | 0 | 0 | 0 | 0 | 1 | 0 | 4 | 14
|  |  | "Výkop - vnitřní kanalizace" 40 |  |  |  | 40 | [14 empty] | VV | 1 | 2 | True | 0 | ROZPOCET
|  |  | "Výkop - elektro" 5*0,4*0,8 |  |  |  | 1.6 | [14 empty] | VV | 1 | 2 | True | 0 | ROZPOCET
|  |  | Součet |  |  |  | 41.6 | [14 empty] | VV | 1 | 4 | True | 1 | ROZPOCET
9 | K | 131201113R00 | Hloubení nezapaž. jam hor.3 do 10000 m3, STROJNĚ |  |  | m3 | 1256 | 0 |  | 0 |  |  |  | základní |  | 0 | 0 | 0 | 0 | 0 | 4 | K | 1 |  |  |  | ROZPOCET | 0 | 0 | 0 | 0 | 0 | 1 | 0 | 4 | 16
|  |  | 260,00*(2,60+4,10)/2 |  |  |  | 871 | [14 empty] | VV | 1 | 2 | True | 0 | ROZPOCET
|  |  | "svahování" 22,00*10,00*3,50/2 |  |  |  | 385 | [14 empty] | VV | 1 | 2 | True | 0 | ROZPOCET
|  |  | Součet |  |  |  | 1256 | [14 empty] | VV | 1 | 4 | True | 1 | ROZPOCET
10 | K | 131201119R00 | Příplatek za lepivost - hloubení nezap.jam v hor.3 |  |  | m3 | 1256 | 0 |  | 0 |  |  |  | základní |  | 0 | 0 | 0 | 0 | 0 | 4 | K | 1 |  |  |  | ROZPOCET | 0 | 0 | 0 | 0 | 0 | 1 | 0 | 4 | 18
11 | K | 131201203R00 | Hloubení zapažených jam v hor.3 do 10000 m3 |  |  | m3 | 1005 | 0 |  | 0 |  |  |  | základní |  | 0 | 0 | 0 | 0 | 0 | 4 | K | 1 |  |  |  | ROZPOCET | 0 | 0 | 0 | 0 | 0 | 1 | 0 | 4 | 20
|  |  | 300,00*(2,60+4,10)/2 |  |  |  | 1005 | [14 empty] | VV | 1 | 2 | True | 0 | ROZPOCET
|  |  | Součet |  |  |  | 1005 | [14 empty] | VV | 1 | 4 | True | 1 | ROZPOCET
12 | K | 131201209R00 | Příplatek za lepivost - hloubení zapaž.jam v hor.3 |  |  | m3 | 1005 | 0 |  | 0 |  |  |  | základní |  | 0 | 0 | 0 | 0 | 0 | 4 | K | 1 |  |  |  | ROZPOCET | 0 | 0 | 0 | 0 | 0 | 1 | 0 | 4 | 22
13 | K | 132201110R00 | Hloubení rýh š.do 60 cm v hor.3 do 50 m3, STROJNĚ |  |  | m3 | 3.661 | 0 |  | 0 |  |  |  | základní |  | 0 | 0 | 0 | 0 | 0 | 4 | K | 1 |  |  |  | ROZPOCET | 0 | 0 | 0 | 0 | 0 | 1 | 0 | 4 | 24
|  |  | "pod stěnu š.400 mm" 4,70*0,60*0,20 |  |  |  | 0.564 | [14 empty] | VV | 1 | 2 | True | 0 | ROZPOCET
|  |  | 4,05*0,60*0,20 |  |  |  | 0.486 | [14 empty] | VV | 1 | 2 | True | 0 | ROZPOCET
|  |  | 3,40*0,60*0,20*2 |  |  |  | 0.816 | [14 empty] | VV | 1 | 2 | True | 0 | ROZPOCET
|  |  | 5,80*0,60*0,20 |  |  |  | 0.696 | [14 empty] | VV | 1 | 2 | True | 0 | ROZPOCET
|  |  | 3,70*0,60*0,20 |  |  |  | 0.444 | [14 empty] | VV | 1 | 2 | True | 0 | ROZPOCET
|  |  | (0,91+3,75)*0,60*0,20 |  |  |  | 0.559 | [14 empty] | VV | 1 | 2 | True | 0 | ROZPOCET
|  |  | "základ pro Z/15" 1,20*0,40*0,20 |  |  |  | 0.096 | [14 empty] | VV | 1 | 2 | True | 0 | ROZPOCET
|  |  | Součet |  |  |  | 3.661 | [14 empty] | VV | 1 | 4 | True | 1 | ROZPOCET
14 | K | 132201119R00 | Příplatek za lepivost - hloubení rýh 60 cm v hor.3 |  |  | m3 | 3.661 | 0 |  | 0 |  |  |  | základní |  | 0 | 0 | 0 | 0 | 0 | 4 | K | 1 |  |  |  | ROZPOCET | 0 | 0 | 0 | 0 | 0 | 1 | 0 | 4 | 26
15 | K | 132201210R00 | Hloubení rýh š.do 200 cm hor.3 do 50 m3,STROJNĚ |  |  | m3 | 21.729 | 0 |  | 0 |  |  |  | základní |  | 0 | 0 | 0 | 0 | 0 | 4 | K | 1 |  |  |  | ROZPOCET | 0 | 0 | 0 | 0 | 0 | 1 | 0 | 4 | 28
|  |  | "pod stěnu š.300 mm" (3,65+6,20+4,00+4,50)*1,50*0,20 |  |  |  | 5.505 | [14 empty] | VV | 1 | 2 | True | 0 | ROZPOCET
|  |  | 4,85*1,50*0,20 |  |  |  | 1.455 | [14 empty] | VV | 1 | 2 | True | 0 | ROZPOCET
|  |  | "pod stěnu š.400 mm" (10,70+10,80+11,50)*1,50*0,20 |  |  |  | 9.9 | [14 empty] | VV | 1 | 2 | True | 0 | ROZPOCET
|  |  | 10,80*0,80*0,20 |  |  |  | 1.728 | [14 empty] | VV | 1 | 2 | True | 0 | ROZPOCET
|  |  | "zákl. patky"1,20*1,20*0,20*7 |  |  |  | 2.016 | [14 empty] | VV | 1 | 2 | True | 0 | ROZPOCET
|  |  | "pod rampu ZTP"2,50*1,50*0,30 |  |  |  | 1.125 | [14 empty] | VV | 1 | 2 | True | 0 | ROZPOCET
|  |  | Součet |  |  |  | 21.729 | [14 empty] | VV | 1 | 4 | True | 1 | ROZPOCET
16 | K | 132201219R00 | Příplatek za lepivost - hloubení rýh 200cm v hor.3 |  |  | m3 | 21.729 | 0 |  | 0 |  |  |  | základní |  | 0 | 0 | 0 | 0 | 0 | 4 | K | 1 |  |  |  | ROZPOCET | 0 | 0 | 0 | 0 | 0 | 1 | 0 | 4 | 30
17 | K | 132201401R00 | Hloubený výkop pod základy v hor.3 |  |  | m3 | 44.291 | 0 |  | 0 |  |  |  | základní |  | 0 | 0 | 0 | 0 | 0 | 4 | K | 1 |  |  |  | ROZPOCET | 0 | 0 | 0 | 0 | 0 | 1 | 0 | 4 | 32
|  |  | "pod stáv. základ" 4,05*0,75*(2,10-0,60) |  |  |  | 4.556 | [14 empty] | VV | 1 | 2 | True | 0 | ROZPOCET
|  |  | 3,90*0,75*(2,40-0,60) |  |  |  | 5.265 | [14 empty] | VV | 1 | 2 | True | 0 | ROZPOCET
|  |  | 10,55*0,75*(2,10-0,60) |  |  |  | 11.869 | [14 empty] | VV | 1 | 2 | True | 0 | ROZPOCET
|  |  | 2,70*0,75*(2,10-1,30) |  |  |  | 1.62 | [14 empty] | VV | 1 | 2 | True | 0 | ROZPOCET
|  |  | 18,65*0,75*(2,10-0,60) |  |  |  | 20.981 | [14 empty] | VV | 1 | 2 | True | 0 | ROZPOCET
|  |  | Součet |  |  |  | 44.291 | [14 empty] | VV | 1 | 4 | True | 1 | ROZPOCET
18 | K | 139711101R00 | Vykopávka v uzavřených prostorách v hor.1-4 |  |  | m3 | 0.116 | 0 |  | 0 |  |  |  | základní |  | 0 | 0 | 0 | 0 | 0 | 4 | K | 1 |  |  |  | ROZPOCET | 0 | 0 | 0 | 0 | 0 | 1 | 0 | 4 | 34
|  |  | "vnitřní schodiště"1,45*0,40*0,20 |  |  |  | 0.116 | [14 empty] | VV | 1 | 2 | True | 0 | ROZPOCET
|  |  | Součet |  |  |  | 0.116 | [14 empty] | VV | 1 | 4 | True | 1 | ROZPOCET
19 | K | 151401202R00 | Pažení stěn výkopu hnané, štětovnicemi, hl. do 8 m |  |  | m2 | 288 | 0 |  | 0 |  |  |  | základní |  | 0 | 0 | 0 | 0 | 0 | 4 | K | 1 |  |  |  | ROZPOCET | 0 | 0 | 0 | 0 | 0 | 1 | 0 | 4 | 36
|  |  | 48,00*6,00 |  |  |  | 288 | [14 empty] | VV | 1 | 2 | True | 0 | ROZPOCET
|  |  | Součet |  |  |  | 288 | [14 empty] | VV | 1 | 4 | True | 1 | ROZPOCET
20 | K | 151401212R00 | Odstranění pažení stěn ze štětovnic,hnané,hl.do 8m |  |  | m2 | 288 | 0 |  | 0 |  |  |  | základní |  | 0 | 0 | 0 | 0 | 0 | 4 | K | 1 |  |  |  | ROZPOCET | 0 | 0 | 0 | 0 | 0 | 1 | 0 | 4 | 38
21 | K | 161101102R00 | Svislé přemístění výkopku z hor.1-4 do 4,0 m |  |  | m3 | 2286.39 | 0 |  | 0 |  |  |  | základní |  | 0 | 0 | 0 | 0 | 0 | 4 | K | 1 |  |  |  | ROZPOCET | 0 | 0 | 0 | 0 | 0 | 1 | 0 | 4 | 40
|  |  | "jámy" 1256,00+1005,00 |  |  |  | 2261 | [14 empty] | VV | 1 | 2 | True | 0 | ROZPOCET
|  |  | "rýhy" 3,6612+21,729 |  |  |  | 25.39 | [14 empty] | VV | 1 | 2 | True | 0 | ROZPOCET
|  |  | Součet |  |  |  | 2286.39 | [14 empty] | VV | 1 | 4 | True | 1 | ROZPOCET
22 | K | 161101602R00 | Vytažení výkopku z pod základů, hor 1-4, hl.do 4 m |  |  | m3 | 44.291 | 0 |  | 0 |  |  |  | základní |  | 0 | 0 | 0 | 0 | 0 | 4 | K | 1 |  |  |  | ROZPOCET | 0 | 0 | 0 | 0 | 0 | 1 | 0 | 4 | 42
23 | K | 162201102R00 | Vodorovné přemístění výkopku z hor.1-4 do 50 m mezideponie |  |  | m3 | 870 | 0 |  | 0 |  |  |  | základní |  | 0 | 0 | 0 | 0 | 0 | 4 | K | 1 |  |  |  | ROZPOCET | 0 | 0 | 0 | 0 | 0 | 1 | 0 | 4 | 44
|  |  | "výkopek - ornice" 585,00-300,00 |  |  |  | 285 | [14 empty] | VV | 1 | 2 | True | 0 | ROZPOCET
|  |  | "svahování"22,00*10,00*3,50/2 |  |  |  | 385 | [14 empty] | VV | 1 | 2 | True | 0 | ROZPOCET
|  |  | 10,00*10,00*(3,00+1,00)/2 |  |  |  | 200 | [14 empty] | VV | 1 | 2 | True | 0 | ROZPOCET
|  |  | Součet |  |  |  | 870 | [14 empty] | VV | 1 | 4 | True | 1 | ROZPOCET
24 | K | 162601102R00 | Vodorovné přemístění výkopku z hor.1-4 do 5000 m |  |  | m3 | 211.2 | 0 |  | 0 |  |  |  | základní |  | 0 | 0 | 0 | 0 | 0 | 4 | K | 1 |  |  |  | ROZPOCET | 0 | 0 | 0 | 0 | 0 | 1 | 0 | 4 | 46
|  |  | "za pažením" 48,00*1,10*4,00 |  |  |  | 211.2 | [14 empty] | VV | 1 | 2 | True | 0 | ROZPOCET
|  |  | Součet |  |  |  | 211.2 | [14 empty] | VV | 1 | 4 | True | 1 | ROZPOCET
25 | K | 162701105R00 | Vodorovné přemístění výkopku z hor.1-4 do 10000 m |  |  | m3 | 2057.797 | 0 |  | 0 |  |  |  | základní |  | 0 | 0 | 0 | 0 | 0 | 4 | K | 1 |  |  |  | ROZPOCET | 0 | 0 | 0 | 0 | 0 | 1 | 0 | 4 | 48
|  |  | "výkop"1256,00+1005,00+3,6612+21,729+44,2912+0,116 |  |  |  | 2330.797 | [14 empty] | VV | 1 | 2 | True | 0 | ROZPOCET
|  |  | "obsyp"-285,00 |  |  |  | -285 | [14 empty] | VV | 1 | 2 | True | 0 | ROZPOCET
|  |  | "Lože a obsyp - vnitřní kanalizace" 12 |  |  |  | 12 | [14 empty] | VV | 1 | 2 | True | 0 | ROZPOCET
|  |  | Součet |  |  |  | 2057.797 | [14 empty] | VV | 1 | 4 | True | 1 | ROZPOCET
26 | K | 167101102R00 | Nakládání výkopku z hor.1-4 v množství nad 100 m3 |  |  | m3 | 2057.797 | 0 |  | 0 |  |  |  | základní |  | 0 | 0 | 0 | 0 | 0 | 4 | K | 1 |  |  |  | ROZPOCET | 0 | 0 | 0 | 0 | 0 | 1 | 0 | 4 | 50
27 | K | 171201201R00 | Uložení sypaniny na skl.-sypanina na výšku přes 2m |  |  | m3 | 2057.797 | 0 |  | 0 |  |  |  | základní |  | 0 | 0 | 0 | 0 | 0 | 4 | K | 1 |  |  |  | ROZPOCET | 0 | 0 | 0 | 0 | 0 | 1 | 0 | 4 | 52
28 | K | 174101101 | Zásyp jam, šachet rýh nebo kolem objektů sypaninou se zhutněním |  |  | m3 | 29.4 | 0 |  | 0 |  |  |  | základní |  | 0 | 0 | 0 | 0 | 0 | 4 | K | 1 |  |  |  | ROZPOCET | 0 | 0 | 0 | 0 | 0 | 1 | 0 | 4 | 54
|  |  | "Vnitřní kanalizace" 40-12 |  |  |  | 28 | [14 empty] | VV | 1 | 2 | True | 0 | ROZPOCET
|  |  | "Elektro" 5*0,4*0,7 |  |  |  | 1.4 | [14 empty] | VV | 1 | 2 | True | 0 | ROZPOCET
|  |  | Součet |  |  |  | 29.4 | [14 empty] | VV | 1 | 4 | True | 1 | ROZPOCET
29 | K | 175101101RT2 | Obsyp potrubí bez prohození sypaniny s dodáním štěrkopísku frakce 0 - 22 mm |  |  | m3 | 39.27 | 0 |  | 0 |  |  |  | základní |  | 0 | 0 | 0 | 0 | 0 | 4 | K | 1 |  |  |  | ROZPOCET | 0 | 0 | 0 | 0 | 0 | 1 | 0 | 4 | 56
|  |  | "obsyp trativodu" 0,60*0,50*90,90 |  |  |  | 27.27 | [14 empty] | VV | 1 | 2 | True | 0 | ROZPOCET
|  |  | "Vnitřní kanalizace" 12 |  |  |  | 12 | [14 empty] | VV | 1 | 2 | True | 0 | ROZPOCET
|  |  | Součet |  |  |  | 39.27 | [14 empty] | VV | 1 | 4 | True | 1 | ROZPOCET
30 | K | 175101201 | Obsypání objektu sypaninou bez prohození sítem, uloženou do 3 m |  |  | m3 | 796.2 | 0 |  | 0 |  |  |  | základní |  | 0 | 0 | 0 | 0 | 0 | 4 | K | 1 |  |  |  | ROZPOCET | 0 | 0 | 0 | 0 | 0 | 1 | 0 | 4 | 58
|  |  | "svahování" 22,00*10,00*3,50/2 |  |  |  | 385 | [14 empty] | VV | 1 | 2 | True | 0 | ROZPOCET
|  |  | 10,00*10,00*(3,00+1,00)/2 |  |  |  | 200 | [14 empty] | VV | 1 | 2 | True | 0 | ROZPOCET
|  |  | "za pažením" 48,00*1,10*4,00 |  |  |  | 211.2 | [14 empty] | VV | 1 | 2 | True | 0 | ROZPOCET
|  |  | Součet |  |  |  | 796.2 | [14 empty] | VV | 1 | 4 | True | 1 | ROZPOCET
31 | K | 175101209 | Příplatek k obsypání objektu za ruční prohození sypaniny sítem, uložené do 3 m |  |  | m3 | 585 | 0 |  | 0 |  |  |  | základní |  | 0 | 0 | 0 | 0 | 0 | 4 | K | 1 |  |  |  | ROZPOCET | 0 | 0 | 0 | 0 | 0 | 1 | 0 | 4 | 60
32 | M | 58337345 | Štěrkopísek frakce 0-32 C |  |  | t | 352.704 | 0 |  | 0 |  |  |  | základní |  | 0 | 0 | 0 | 0 | 0 | 8 | M | 1 |  |  |  | ROZPOCET | 0 | 0 | 0 | 0 | 0 | 1 | 0 | 4 | 62
|  |  | "za pažením" 211,20*1,67 |  |  |  | 352.704 | [14 empty] | VV | 1 | 2 | True | 0 | ROZPOCET
|  |  | Součet |  |  |  | 352.704 | [14 empty] | VV | 1 | 4 | True | 1 | ROZPOCET
33 | K | 217460421013 | Lože kabelů z písku nebo štěrkopísku tl 5 cm nad kabel, zakryté cihlami, š lože do 45 cm |  |  | m | 5 | 0 |  | 0 |  |  |  | základní |  | 0 | 0 | 0 | 0 | 0 | 4 | K | 1 |  |  |  | ROZPOCET | 0 | 0 | 0 | 0 | 0 | 1 | 0 | 4 | 64
|  |  | "Elektro" 5 |  |  |  | 5 | [14 empty] | VV | 1 | 2 | True | 0 | ROZPOCET
|  |  | Součet |  |  |  | 5 | [14 empty] | VV | 1 | 4 | True | 1 | ROZPOCET
34 | K | 180402111R00 | Založení trávníku parkového výsevem v rovině |  |  | m2 | 1154 | 0 |  | 0 |  |  |  | základní |  | 0 | 0 | 0 | 0 | 0 | 4 | K | 1 |  |  |  | ROZPOCET | 0 | 0 | 0 | 0 | 0 | 1 | 0 | 4 | 66
|  |  | 50,00*25,00 |  |  |  | 1250 | [14 empty] | VV | 1 | 2 | True | 0 | ROZPOCET
|  |  | -2,00*6,00*8 |  |  |  | -96 | [14 empty] | VV | 1 | 2 | True | 0 | ROZPOCET
|  |  | Součet |  |  |  | 1154 | [14 empty] | VV | 1 | 4 | True | 1 | ROZPOCET
35 | M | 00572410 | Směs travní parková II. mírná zátěž PROFI |  |  | kg | 34.62 | 0 |  | 0 |  |  |  | základní |  | 0 | 0 | 0 | 0 | 0 | 8 | M | 1 |  |  |  | ROZPOCET | 0 | 0 | 0 | 0 | 0 | 1 | 0 | 4 | 68
|  |  | 1154,00*0,03 |  |  |  | 34.62 | [14 empty] | VV | 1 | 2 | True | 0 | ROZPOCET
|  |  | Součet |  |  |  | 34.62 | [14 empty] | VV | 1 | 4 | True | 1 | ROZPOCET
36 | K | 181101102R00 | Úprava pláně v zářezech v hor. 1-4, se zhutněním |  |  | m2 | 478.825 | 0 |  | 0 |  |  |  | základní |  | 0 | 0 | 0 | 0 | 0 | 4 | K | 1 |  |  |  | ROZPOCET | 0 | 0 | 0 | 0 | 0 | 1 | 0 | 4 | 70
|  |  | "pod základové konstrukce"475,00 |  |  |  | 475 | [14 empty] | VV | 1 | 2 | True | 0 | ROZPOCET
|  |  | "chodník před vstupem"1,50*(1,50+1,05) |  |  |  | 3.825 | [14 empty] | VV | 1 | 2 | True | 0 | ROZPOCET
|  |  | Součet |  |  |  | 478.825 | [14 empty] | VV | 1 | 4 | True | 1 | ROZPOCET
37 | K | 199000002R00 | Poplatek za skládku horniny 1- 4 |  |  | m3 | 2057.797 | 0 |  | 0 |  |  |  | základní |  | 0 | 0 | 0 | 0 | 0 | 4 | K | 1 |  |  |  | ROZPOCET | 0 | 0 | 0 | 0 | 0 | 1 | 0 | 4 | 72
38 | K | PC 1 - 001 | D+M Extenzivní substrát trávníkový tl. 130 mm |  |  | m2 | 1154 | 0 |  | 0 |  |  |  | základní |  | 0 | 0 | 0 | 0 | 0 | 4 | K | 1 |  |  |  | ROZPOCET | 0 | 0 | 0 | 0 | 0 | 1 | 0 | 4 | 74
|  |  | 50,00*25,00 |  |  |  | 1250 | [14 empty] | VV | 1 | 2 | True | 0 | ROZPOCET
|  |  | -2,00*6,00*8 |  |  |  | -96 | [14 empty] | VV | 1 | 2 | True | 0 | ROZPOCET
|  |  | Součet |  |  |  | 1154 | [14 empty] | VV | 1 | 4 | True | 1 | ROZPOCET
39 | K | PC 1 - 002 | Kácení stromů 20-30 cm, naložení, odvoz, likvidace |  |  | kus | 20 | 0 |  | 0 |  |  |  | základní |  | 0 | 0 | 0 | 0 | 0 | 4 | K | 1 |  |  |  | ROZPOCET | 0 | 0 | 0 | 0 | 0 | 1 | 0 | 4 | 76
40 | K | PC 1 - 003 | D+M plochy zakůrované s trvalkovým porostem |  |  | m2 | 12.5 | 0 |  | 0 |  |  |  | základní |  | 0 | 0 | 0 | 0 | 0 | 4 | K | 1 |  |  |  | ROZPOCET | 0 | 0 | 0 | 0 | 0 | 1 | 0 | 4 | 78
41 | K | PC 1 - 004 | D+M živý plot netvarovaný v zakůrovaném pásu |  |  | m2 | 44.5 | 0 |  | 0 |  |  |  | základní |  | 0 | 0 | 0 | 0 | 0 | 4 | K | 1 |  |  |  | ROZPOCET | 0 | 0 | 0 | 0 | 0 | 1 | 0 | 4 | 80
| 2 - Základy a zvláštní zakládání | [8 empty] | 0 | [5 empty] | 0 |  | 0 |  | 0 | 1 | D | 0 |  |  |  | ROZPOCET | [6 empty] | 0
42 | K | 212971110R00 | Opláštění trativodů z geotext., do sklonu 1:2,5 |  |  | m2 | 218.16 | 0 |  | 0 |  |  |  | základní |  | 0 | 0 | 0 | 0 | 0 | 4 | K | 1 |  |  |  | ROZPOCET | 0 | 0 | 0 | 0 | 0 | 1 | 0 | 4 | 82
|  |  | (0,60+0,60)*2*90,90 |  |  |  | 218.16 | [14 empty] | VV | 1 | 2 | True | 0 | ROZPOCET
|  |  | Součet |  |  |  | 218.16 | [14 empty] | VV | 1 | 4 | True | 1 | ROZPOCET
43 | K | 271571111R00 | Polštář základu ze štěrkopísku tříděného |  |  | m3 | 235.117 | 0 |  | 0 |  |  |  | základní |  | 0 | 0 | 0 | 0 | 0 | 4 | K | 1 |  |  |  | ROZPOCET | 0 | 0 | 0 | 0 | 0 | 1 | 0 | 4 | 84
|  |  | "pod stěnu š.300 mm"(3,65+6,20+4,00+4,50)*1,50*0,20 |  |  |  | 5.505 | [14 empty] | VV | 1 | 2 | True | 0 | ROZPOCET
|  |  | 4,85*1,50*0,20 |  |  |  | 1.455 | [14 empty] | VV | 1 | 2 | True | 0 | ROZPOCET
|  |  | (3,75+0,75)*0,60*0,20 |  |  |  | 0.54 | [14 empty] | VV | 1 | 2 | True | 0 | ROZPOCET
|  |  | "pod stěnu š.400 mm"4,70*0,60*0,20 |  |  |  | 0.564 | [14 empty] | VV | 1 | 2 | True | 0 | ROZPOCET
|  |  | 4,05*0,60*0,20 |  |  |  | 0.486 | [14 empty] | VV | 1 | 2 | True | 0 | ROZPOCET
|  |  | (10,70+10,80+11,50)*1,50*0,20 |  |  |  | 9.9 | [14 empty] | VV | 1 | 2 | True | 0 | ROZPOCET
|  |  | 10,80*0,80*0,20 |  |  |  | 1.728 | [14 empty] | VV | 1 | 2 | True | 0 | ROZPOCET
|  |  | 3,40*0,60*0,20*2 |  |  |  | 0.816 | [14 empty] | VV | 1 | 2 | True | 0 | ROZPOCET
|  |  | 5,80*0,60*0,20 |  |  |  | 0.696 | [14 empty] | VV | 1 | 2 | True | 0 | ROZPOCET
|  |  | 3,70*0,60*0,20 |  |  |  | 0.444 | [14 empty] | VV | 1 | 2 | True | 0 | ROZPOCET
|  |  | "základ pro Z/15"1,20*0,40*0,20 |  |  |  | 0.096 | [14 empty] | VV | 1 | 2 | True | 0 | ROZPOCET
|  |  | "pod stáv. základ"4,05*0,75*0,20 |  |  |  | 0.608 | [14 empty] | VV | 1 | 2 | True | 0 | ROZPOCET
|  |  | 3,90*0,75*0,20 |  |  |  | 0.585 | [14 empty] | VV | 1 | 2 | True | 0 | ROZPOCET
|  |  | 31,80*0,75*0,20 |  |  |  | 4.77 | [14 empty] | VV | 1 | 2 | True | 0 | ROZPOCET
|  |  | "zákl. patky"1,20*1,20*0,20*7 |  |  |  | 2.016 | [14 empty] | VV | 1 | 2 | True | 0 | ROZPOCET
|  |  | "pod ŽB desku"(2,30*2,25+4,05*0,90+3,30*4,90)*0,60 |  |  |  | 14.994 | [14 empty] | VV | 1 | 2 | True | 0 | ROZPOCET
|  |  | (31,80*8,725+10,80*0,35+10,80*2,25)*0,60 |  |  |  | 183.321 | [14 empty] | VV | 1 | 2 | True | 0 | ROZPOCET
|  |  | "odpočet patky"-1,20*1,20*0,60*7 |  |  |  | -6.048 | [14 empty] | VV | 1 | 2 | True | 0 | ROZPOCET
|  |  | 3,15*0,75*0,60 |  |  |  | 1.418 | [14 empty] | VV | 1 | 2 | True | 0 | ROZPOCET
|  |  | "vnitřní schodiště"2,40*2,75*0,60+1,15*2,75*1,50 |  |  |  | 8.704 | [14 empty] | VV | 1 | 2 | True | 0 | ROZPOCET
|  |  | 1,45*0,40*0,20 |  |  |  | 0.116 | [14 empty] | VV | 1 | 2 | True | 0 | ROZPOCET
|  |  | "pod rampu ZTP"2,50*1,50*0,30 |  |  |  | 1.125 | [14 empty] | VV | 1 | 2 | True | 0 | ROZPOCET
|  |  | "venkovní schodiště"1,20*(2,00+1,55)*0,30 |  |  |  | 1.278 | [14 empty] | VV | 1 | 2 | True | 0 | ROZPOCET
|  |  | Součet |  |  |  | 235.117 | [14 empty] | VV | 1 | 4 | True | 1 | ROZPOCET
44 | K | 273321611R00 | Železobeton základových desek C 30/37 |  |  | m3 | 60.952 | 0 |  | 0 |  |  |  | základní |  | 0 | 0 | 0 | 0 | 0 | 4 | K | 1 |  |  |  | ROZPOCET | 0 | 0 | 0 | 0 | 0 | 1 | 0 | 4 | 86
|  |  | "pod ŽB desku"(2,90*2,85+3,45*1,50+4,00*5,50)*0,15 |  |  |  | 5.316 | [14 empty] | VV | 1 | 2 | True | 0 | ROZPOCET
|  |  | (33,00*9,90)*0,15 |  |  |  | 49.005 | [14 empty] | VV | 1 | 2 | True | 0 | ROZPOCET
|  |  | 3,00*11,00*0,15 |  |  |  | 4.95 | [14 empty] | VV | 1 | 2 | True | 0 | ROZPOCET
|  |  | 1,00*1,85*0,15 |  |  |  | 0.278 | [14 empty] | VV | 1 | 2 | True | 0 | ROZPOCET
|  |  | "vnitřní schodiště"2,60*3,30*0,15 |  |  |  | 1.287 | [14 empty] | VV | 1 | 2 | True | 0 | ROZPOCET
|  |  | 1,10*0,35*0,15*2 |  |  |  | 0.116 | [14 empty] | VV | 1 | 2 | True | 0 | ROZPOCET
|  |  | Součet |  |  |  | 60.952 | [14 empty] | VV | 1 | 4 | True | 1 | ROZPOCET
45 | K | 273351215R00 | Bednění stěn základových desek - zřízení |  |  | m2 | 11.093 | 0 |  | 0 |  |  |  | základní |  | 0 | 0 | 0 | 0 | 0 | 4 | K | 1 |  |  |  | ROZPOCET | 0 | 0 | 0 | 0 | 0 | 1 | 0 | 4 | 88
|  |  | "po obvodu"(3,10+4,75+4,00+5,50+4,10+10,10+3,40+11,80+3,40+10,90+9,90)*0,15 |  |  |  | 10.643 | [14 empty] | VV | 1 | 2 | True | 0 | ROZPOCET
|  |  | "prostup"(0,15+0,15)*2*0,15*5 |  |  |  | 0.45 | [14 empty] | VV | 1 | 2 | True | 0 | ROZPOCET
|  |  | Součet |  |  |  | 11.093 | [14 empty] | VV | 1 | 4 | True | 1 | ROZPOCET
46 | K | 273351216R00 | Bednění stěn základových desek - odstranění |  |  | m2 | 11.093 | 0 |  | 0 |  |  |  | základní |  | 0 | 0 | 0 | 0 | 0 | 4 | K | 1 |  |  |  | ROZPOCET | 0 | 0 | 0 | 0 | 0 | 1 | 0 | 4 | 90
47 | K | 273361411 | Výztuž základových desek ze svařovaných sítí do 3,5 kg/m2 |  |  | t | 2.143 | 0 |  | 0 |  |  |  | základní |  | 0 | 0 | 0 | 0 | 0 | 4 | K | 1 |  |  |  | ROZPOCET | 0 | 0 | 0 | 0 | 0 | 1 | 0 | 4 | 92
|  |  | "2,11kg/m2" 60,9510/0,15*2,11/1000*1,25*2 |  |  |  | 2.143 | [14 empty] | VV | 1 | 2 | True | 0 | ROZPOCET
|  |  | Součet |  |  |  | 2.143 | [14 empty] | VV | 1 | 4 | True | 1 | ROZPOCET
48 | K | 274321611R00 | Železobeton základových pasů C 30/37 |  |  | m3 | 69.36 | 0 |  | 0 |  |  |  | základní |  | 0 | 0 | 0 | 0 | 0 | 4 | K | 1 |  |  |  | ROZPOCET | 0 | 0 | 0 | 0 | 0 | 1 | 0 | 4 | 94
|  |  | "pod stěnu š.300 mm:"(3,65+6,20+4,00+4,50)*1,50*0,60 |  |  |  | 16.515 | [14 empty] | VV | 1 | 2 | True | 0 | ROZPOCET
|  |  | 4,85*1,50*0,60 |  |  |  | 4.365 | [14 empty] | VV | 1 | 2 | True | 0 | ROZPOCET
|  |  | (3,75+0,75)*0,60*0,90 |  |  |  | 2.43 | [14 empty] | VV | 1 | 2 | True | 0 | ROZPOCET
|  |  | "pod stěnu š.400 mm:"4,70*0,60*0,90 |  |  |  | 2.538 | [14 empty] | VV | 1 | 2 | True | 0 | ROZPOCET
|  |  | 4,05*0,60*0,60 |  |  |  | 1.458 | [14 empty] | VV | 1 | 2 | True | 0 | ROZPOCET
|  |  | (10,70+10,80+11,50)*1,50*0,60 |  |  |  | 29.7 | [14 empty] | VV | 1 | 2 | True | 0 | ROZPOCET
|  |  | 10,80*0,80*0,60 |  |  |  | 5.184 | [14 empty] | VV | 1 | 2 | True | 0 | ROZPOCET
|  |  | 3,40*0,60*0,60*2 |  |  |  | 2.448 | [14 empty] | VV | 1 | 2 | True | 0 | ROZPOCET
|  |  | 5,80*0,60*0,60 |  |  |  | 2.088 | [14 empty] | VV | 1 | 2 | True | 0 | ROZPOCET
|  |  | 3,70*0,60*0,90 |  |  |  | 1.998 | [14 empty] | VV | 1 | 2 | True | 0 | ROZPOCET
|  |  | "vnitřní schodiště:"1,45*0,40*0,60 |  |  |  | 0.348 | [14 empty] | VV | 1 | 2 | True | 0 | ROZPOCET
|  |  | "základ pro Z/15:"1,20*0,40*0,60 |  |  |  | 0.288 | [14 empty] | VV | 1 | 2 | True | 0 | ROZPOCET
|  |  | Součet |  |  |  | 69.36 | [14 empty] | VV | 1 | 4 | True | 1 | ROZPOCET
49 | K | 274351215R00 | Bednění stěn základových pasů - zřízení |  |  | m2 | 180.465 | 0 |  | 0 |  |  |  | základní |  | 0 | 0 | 0 | 0 | 0 | 4 | K | 1 |  |  |  | ROZPOCET | 0 | 0 | 0 | 0 | 0 | 1 | 0 | 4 | 96
|  |  | "pod stěnu š.300 mm:"(3,65+5,85+4,00+4,80+4,50+4,00+6,20+2,30+1,50)*0,60 |  |  |  | 22.08 | [14 empty] | VV | 1 | 2 | True | 0 | ROZPOCET
|  |  | 4,85*2*0,60+1,50*0,60 |  |  |  | 6.72 | [14 empty] | VV | 1 | 2 | True | 0 | ROZPOCET
|  |  | (3,75+1,35+0,75+3,15+0,60)*0,90 |  |  |  | 8.64 | [14 empty] | VV | 1 | 2 | True | 0 | ROZPOCET
|  |  | "pod stěnu š.400 mm:"4,70*0,90*2 |  |  |  | 8.46 | [14 empty] | VV | 1 | 2 | True | 0 | ROZPOCET
|  |  | (4,05+31,80+0,35*2+5,80)*0,60 |  |  |  | 25.41 | [14 empty] | VV | 1 | 2 | True | 0 | ROZPOCET
|  |  | (4,05+10,10+3,40*2+12,00+10,90+0,95+4,85)*0,60 |  |  |  | 29.79 | [14 empty] | VV | 1 | 2 | True | 0 | ROZPOCET
|  |  | (2,95+3,10+0,60)*0,90 |  |  |  | 5.985 | [14 empty] | VV | 1 | 2 | True | 0 | ROZPOCET
|  |  | (10,80+2,25)*2*0,60 |  |  |  | 15.66 | [14 empty] | VV | 1 | 2 | True | 0 | ROZPOCET
|  |  | "pod stáv. základ:"(4,05+0,75)*1,30 |  |  |  | 6.24 | [14 empty] | VV | 1 | 2 | True | 0 | ROZPOCET
|  |  | 3,90*1,60 |  |  |  | 6.24 | [14 empty] | VV | 1 | 2 | True | 0 | ROZPOCET
|  |  | 31,80*1,30 |  |  |  | 41.34 | [14 empty] | VV | 1 | 2 | True | 0 | ROZPOCET
|  |  | "vnitřní schodiště:"(1,45+0,40)*2*0,60 |  |  |  | 2.22 | [14 empty] | VV | 1 | 2 | True | 0 | ROZPOCET
|  |  | "základ pro Z/15:"(1,20*2+0,40)*0,60 |  |  |  | 1.68 | [14 empty] | VV | 1 | 2 | True | 0 | ROZPOCET
|  |  | Součet |  |  |  | 180.465 | [14 empty] | VV | 1 | 4 | True | 1 | ROZPOCET
50 | K | 274351216R00 | Bednění stěn základových pasů - odstranění |  |  | m2 | 180.465 | 0 |  | 0 |  |  |  | základní |  | 0 | 0 | 0 | 0 | 0 | 4 | K | 1 |  |  |  | ROZPOCET | 0 | 0 | 0 | 0 | 0 | 1 | 0 | 4 | 98
51 | K | 274353159R00 | Bednění otvorů pasů příplatek za další 0,5 m hl. |  |  | kus | 2 | 0 |  | 0 |  |  |  | základní |  | 0 | 0 | 0 | 0 | 0 | 4 | K | 1 |  |  |  | ROZPOCET | 0 | 0 | 0 | 0 | 0 | 1 | 0 | 4 | 100
52 | K | 274354043R00 | Bednění prostupu základem do 0,10 m2, dl.1,0 m |  |  | kus | 5 | 0 |  | 0 |  |  |  | základní |  | 0 | 0 | 0 | 0 | 0 | 4 | K | 1 |  |  |  | ROZPOCET | 0 | 0 | 0 | 0 | 0 | 1 | 0 | 4 | 102
|  |  | "dl.1500 mm:"2 |  |  |  | 2 | [14 empty] | VV | 1 | 2 | True | 0 | ROZPOCET
|  |  | "dl.600 mm:"2 |  |  |  | 2 | [14 empty] | VV | 1 | 2 | True | 0 | ROZPOCET
|  |  | "dl.800 mm:"1 |  |  |  | 1 | [14 empty] | VV | 1 | 2 | True | 0 | ROZPOCET
|  |  | Součet |  |  |  | 5 | [14 empty] | VV | 1 | 4 | True | 1 | ROZPOCET
53 | K | 274361821R00 | Výztuž základových pasů z betonářské oceli 10 505 |  |  | t | 9.092 | 0 |  | 0 |  |  |  | základní |  | 0 | 0 | 0 | 0 | 0 | 4 | K | 1 |  |  |  | ROZPOCET | 0 | 0 | 0 | 0 | 0 | 1 | 0 | 4 | 104
|  |  | "80kg/m3:"69,36*80,00/1000 |  |  |  | 5.549 | [14 empty] | VV | 1 | 2 | True | 0 | ROZPOCET
|  |  | 44,2912*80,00/1000 |  |  |  | 3.543 | [14 empty] | VV | 1 | 2 | True | 0 | ROZPOCET
|  |  | Součet |  |  |  | 9.092 | [14 empty] | VV | 1 | 4 | True | 1 | ROZPOCET
54 | K | 275321611R00 | Železobeton základových patek C 30/37 |  |  | m3 | 6.048 | 0 |  | 0 |  |  |  | základní |  | 0 | 0 | 0 | 0 | 0 | 4 | K | 1 |  |  |  | ROZPOCET | 0 | 0 | 0 | 0 | 0 | 1 | 0 | 4 | 106
|  |  | 1,20*1,20*0,60*7 |  |  |  | 6.048 | [14 empty] | VV | 1 | 2 | True | 0 | ROZPOCET
|  |  | Součet |  |  |  | 6.048 | [14 empty] | VV | 1 | 4 | True | 1 | ROZPOCET
55 | K | 275351215R00 | Bednění stěn základových patek - zřízení |  |  | m2 | 20.16 | 0 |  | 0 |  |  |  | základní |  | 0 | 0 | 0 | 0 | 0 | 4 | K | 1 |  |  |  | ROZPOCET | 0 | 0 | 0 | 0 | 0 | 1 | 0 | 4 | 108
|  |  | (1,20+1,20)*2*0,60*7 |  |  |  | 20.16 | [14 empty] | VV | 1 | 2 | True | 0 | ROZPOCET
|  |  | Součet |  |  |  | 20.16 | [14 empty] | VV | 1 | 4 | True | 1 | ROZPOCET
56 | K | 275351216R00 | Bednění stěn základových patek - odstranění |  |  | m2 | 20.16 | 0 |  | 0 |  |  |  | základní |  | 0 | 0 | 0 | 0 | 0 | 4 | K | 1 |  |  |  | ROZPOCET | 0 | 0 | 0 | 0 | 0 | 1 | 0 | 4 | 110
57 | K | 275361821R00 | Výztuž základových patek z betonářské ocelí 10505 |  |  | t | 0.484 | 0 |  | 0 |  |  |  | základní |  | 0 | 0 | 0 | 0 | 0 | 4 | K | 1 |  |  |  | ROZPOCET | 0 | 0 | 0 | 0 | 0 | 1 | 0 | 4 | 112
|  |  | "80kg/m3:"6,0480*80,00/1000 |  |  |  | 0.484 | [14 empty] | VV | 1 | 2 | True | 0 | ROZPOCET
|  |  | Součet |  |  |  | 0.484 | [14 empty] | VV | 1 | 4 | True | 1 | ROZPOCET
58 | K | 275361921RT4 | Výztuž základových patek ze svařovaných sítí průměr drátu 6,0, oka 100/100 mm |  |  | t | 0.056 | 0 |  | 0 |  |  |  | základní |  | 0 | 0 | 0 | 0 | 0 | 4 | K | 1 |  |  |  | ROZPOCET | 0 | 0 | 0 | 0 | 0 | 1 | 0 | 4 | 114
|  |  | "4,44 kg/m2:"1,20*1,20*4,44/1000*1,25*7 |  |  |  | 0.056 | [14 empty] | VV | 1 | 2 | True | 0 | ROZPOCET
|  |  | Součet |  |  |  | 0.056 | [14 empty] | VV | 1 | 4 | True | 1 | ROZPOCET
59 | K | 279311115R00 | Postupné podbetonování základu C 30/37 |  |  | m3 | 44.291 | 0 |  | 0 |  |  |  | základní |  | 0 | 0 | 0 | 0 | 0 | 4 | K | 1 |  |  |  | ROZPOCET | 0 | 0 | 0 | 0 | 0 | 1 | 0 | 4 | 116
|  |  | "pod stáv. základ:"4,05*0,75*(2,10-0,60) |  |  |  | 4.556 | [14 empty] | VV | 1 | 2 | True | 0 | ROZPOCET
|  |  | 3,90*0,75*(2,40-0,60) |  |  |  | 5.265 | [14 empty] | VV | 1 | 2 | True | 0 | ROZPOCET
|  |  | 10,55*0,75*(2,10-0,60) |  |  |  | 11.869 | [14 empty] | VV | 1 | 2 | True | 0 | ROZPOCET
|  |  | 2,70*0,75*(2,10-1,30) |  |  |  | 1.62 | [14 empty] | VV | 1 | 2 | True | 0 | ROZPOCET
|  |  | 18,65*0,75*(2,10-0,60) |  |  |  | 20.981 | [14 empty] | VV | 1 | 2 | True | 0 | ROZPOCET
|  |  | Součet |  |  |  | 44.291 | [14 empty] | VV | 1 | 4 | True | 1 | ROZPOCET
60 | K | 212572111R00 | Lože trativodu ze štěrkopísku tříděného |  |  | m3 | 5.454 | 0 |  | 0 |  |  |  | základní |  | 0 | 0 | 0 | 0 | 0 | 4 | K | 1 |  |  |  | ROZPOCET | 0 | 0 | 0 | 0 | 0 | 1 | 0 | 4 | 118
|  |  | 90,90*0,60*0,10 |  |  |  | 5.454 | [14 empty] | VV | 1 | 2 | True | 0 | ROZPOCET
|  |  | Součet |  |  |  | 5.454 | [14 empty] | VV | 1 | 4 | True | 1 | ROZPOCET
61 | M | 69366198 | Geotextilie 300 g/m2 š. 200cm 100% PP |  |  | m2 | 250.884 | 0 |  | 0 |  |  |  | základní |  | 0 | 0 | 0 | 0 | 0 | 8 | M | 1 |  |  |  | ROZPOCET | 0 | 0 | 0 | 0 | 0 | 1 | 0 | 4 | 120
|  |  | 218,16*1,15 |  |  |  | 250.884 | [14 empty] | VV | 1 | 2 | True | 0 | ROZPOCET
|  |  | Součet |  |  |  | 250.884 | [14 empty] | VV | 1 | 4 | True | 1 | ROZPOCET
| 3 - Svislé a kompletní konstrukce | [8 empty] | 0 | [5 empty] | 0 |  | 0 |  | 0 | 1 | D | 0 |  |  |  | ROZPOCET | [6 empty] | 0
62 | K | 310278841R00 | Zazdívka otvorů pl.do 1 m2 porobeton. tvárnicemi |  |  | m3 | 1.608 | 0 |  | 0 |  |  |  | základní |  | 0 | 0 | 0 | 0 | 0 | 4 | K | 1 |  |  |  | ROZPOCET | 0 | 0 | 0 | 0 | 0 | 1 | 0 | 4 | 122
|  |  | "020:"0,60*0,60*0,30 |  |  |  | 0.108 | [14 empty] | VV | 1 | 2 | True | 0 | ROZPOCET
|  |  | "015:"1,55*1,15*0,35 |  |  |  | 0.624 | [14 empty] | VV | 1 | 2 | True | 0 | ROZPOCET
|  |  | "013:"1,20*0,60*0,30 |  |  |  | 0.216 | [14 empty] | VV | 1 | 2 | True | 0 | ROZPOCET
|  |  | "007/009:"1,35*1,00*0,30 |  |  |  | 0.405 | [14 empty] | VV | 1 | 2 | True | 0 | ROZPOCET
|  |  | (0,80+0,90)*1,00*0,15 |  |  |  | 0.255 | [14 empty] | VV | 1 | 2 | True | 0 | ROZPOCET
|  |  | Součet |  |  |  | 1.608 | [14 empty] | VV | 1 | 4 | True | 1 | ROZPOCET
63 | K | 311321825R00 | Železobeton nadzákladových zdí pohledový C 30/37 |  |  | m3 | 126.656 | 0 |  | 0 |  |  |  | základní |  | 0 | 0 | 0 | 0 | 0 | 4 | K | 1 |  |  |  | ROZPOCET | 0 | 0 | 0 | 0 | 0 | 1 | 0 | 4 | 124
|  |  | "š.300 mm" (3,10+5,05+4,00+5,20)*0,30*3,60 |  |  |  | 18.738 | [14 empty] | VV | 1 | 2 | True | 0 | ROZPOCET
|  |  | 5,00*0,30*2,30 |  |  |  | 3.45 | [14 empty] | VV | 1 | 2 | True | 0 | ROZPOCET
|  |  | 0,50*0,30*0,15*3 |  |  |  | 0.068 | [14 empty] | VV | 1 | 2 | True | 0 | ROZPOCET
|  |  | 0,60*0,30*0,15 |  |  |  | 0.027 | [14 empty] | VV | 1 | 2 | True | 0 | ROZPOCET
|  |  | (1,20+3,60)*0,30*1,50 |  |  |  | 2.16 | [14 empty] | VV | 1 | 2 | True | 0 | ROZPOCET
|  |  | "konstrukce pro světlíky:"(6,00+2,00)*2*0,95*0,10*8 |  |  |  | 12.16 | [14 empty] | VV | 1 | 2 | True | 0 | ROZPOCET
|  |  | 2,00*0,90/2*2*0,10*8 |  |  |  | 1.44 | [14 empty] | VV | 1 | 2 | True | 0 | ROZPOCET
|  |  | "š.400 mm:" 9,90*(3,85+3,55)/2*2*0,40 |  |  |  | 29.304 | [14 empty] | VV | 1 | 2 | True | 0 | ROZPOCET
|  |  | -(1,05*1,00+3,15*3,00+1,05*1,75+1,05*3,00+3,15*1,00)*0,40 |  |  |  | -7.455 | [14 empty] | VV | 1 | 2 | True | 0 | ROZPOCET
|  |  | 32,00*3,55*0,40 |  |  |  | 45.44 | [14 empty] | VV | 1 | 2 | True | 0 | ROZPOCET
|  |  | -2,20*2,20*0,40 |  |  |  | -1.936 | [14 empty] | VV | 1 | 2 | True | 0 | ROZPOCET
|  |  | 3,40*(3,55+3,20)/2*2*0,40 |  |  |  | 9.18 | [14 empty] | VV | 1 | 2 | True | 0 | ROZPOCET
|  |  | 11,00*3,20*0,40 |  |  |  | 14.08 | [14 empty] | VV | 1 | 2 | True | 0 | ROZPOCET
|  |  | Součet |  |  |  | 126.656 | [14 empty] | VV | 1 | 4 | True | 1 | ROZPOCET
64 | K | 311351101R00 | Bednění nadzákladových zdí jednostranné - zřízení |  |  | m2 | 14.22 | 0 |  | 0 |  |  |  | základní |  | 0 | 0 | 0 | 0 | 0 | 4 | K | 1 |  |  |  | ROZPOCET | 0 | 0 | 0 | 0 | 0 | 1 | 0 | 4 | 126
|  |  | "otvory (ostění, nadpraží):"(1,05+1,00*2)*0,40 |  |  |  | 1.22 | [14 empty] | VV | 1 | 2 | True | 0 | ROZPOCET
|  |  | (3,15+3,00*2)*0,40 |  |  |  | 3.66 | [14 empty] | VV | 1 | 2 | True | 0 | ROZPOCET
|  |  | (2,20+2,20*2)*0,40 |  |  |  | 2.64 | [14 empty] | VV | 1 | 2 | True | 0 | ROZPOCET
|  |  | (3,15+1,00*2)*0,40 |  |  |  | 2.06 | [14 empty] | VV | 1 | 2 | True | 0 | ROZPOCET
|  |  | (1,05+3,00*2)*0,40 |  |  |  | 2.82 | [14 empty] | VV | 1 | 2 | True | 0 | ROZPOCET
|  |  | (1,05+1,75*2)*0,40 |  |  |  | 1.82 | [14 empty] | VV | 1 | 2 | True | 0 | ROZPOCET
|  |  | Součet |  |  |  | 14.22 | [14 empty] | VV | 1 | 4 | True | 1 | ROZPOCET
65 | K | 311351102R00 | Bednění nadzákladových zdí jednostranné-odstranění |  |  | m2 | 14.22 | 0 |  | 0 |  |  |  | základní |  | 0 | 0 | 0 | 0 | 0 | 4 | K | 1 |  |  |  | ROZPOCET | 0 | 0 | 0 | 0 | 0 | 1 | 0 | 4 | 128
66 | K | 311351805R00 | Bednění nadzákl.zdí pohled.hl.oboustranné-zřízení |  |  | m2 | 833.655 | 0 |  | 0 |  |  |  | základní |  | 0 | 0 | 0 | 0 | 0 | 4 | K | 1 |  |  |  | ROZPOCET | 0 | 0 | 0 | 0 | 0 | 1 | 0 | 4 | 130
|  |  | "š.300 mm:"(2,80+6,00+4,00*2+4,30+4,00+5,90+3,10+0,30)*3,60 |  |  |  | 123.84 | [14 empty] | VV | 1 | 2 | True | 0 | ROZPOCET
|  |  | (5,00*2+0,30)*2,30 |  |  |  | 23.69 | [14 empty] | VV | 1 | 2 | True | 0 | ROZPOCET
|  |  | 0,50*2*0,15*3 |  |  |  | 0.45 | [14 empty] | VV | 1 | 2 | True | 0 | ROZPOCET
|  |  | 0,60*2*0,15 |  |  |  | 0.18 | [14 empty] | VV | 1 | 2 | True | 0 | ROZPOCET
|  |  | (0,90+3,30+0,30+3,60+1,20)*1,50 |  |  |  | 13.95 | [14 empty] | VV | 1 | 2 | True | 0 | ROZPOCET
|  |  | "konstrukce pro světlíky:"(6,00+2,00)*2*0,75*8 |  |  |  | 96 | [14 empty] | VV | 1 | 2 | True | 0 | ROZPOCET
|  |  | (6,20+2,20)*2*0,75*8 |  |  |  | 100.8 | [14 empty] | VV | 1 | 2 | True | 0 | ROZPOCET
|  |  | 2,20*0,90/2*2*8*2 |  |  |  | 31.68 | [14 empty] | VV | 1 | 2 | True | 0 | ROZPOCET
|  |  | "š.400 mm:"9,90*(3,85+3,55)/2*2*2 |  |  |  | 146.52 | [14 empty] | VV | 1 | 2 | True | 0 | ROZPOCET
|  |  | -(1,05*1,00+3,15*3,00+1,05*1,75+1,05*3,00+3,15*1,00)*2 |  |  |  | -37.275 | [14 empty] | VV | 1 | 2 | True | 0 | ROZPOCET
|  |  | 32,00*3,55*2 |  |  |  | 227.2 | [14 empty] | VV | 1 | 2 | True | 0 | ROZPOCET
|  |  | -2,20*2,20*2 |  |  |  | -9.68 | [14 empty] | VV | 1 | 2 | True | 0 | ROZPOCET
|  |  | 3,40*(3,55+3,20)/2*2*2 |  |  |  | 45.9 | [14 empty] | VV | 1 | 2 | True | 0 | ROZPOCET
|  |  | 11,00*3,20*2 |  |  |  | 70.4 | [14 empty] | VV | 1 | 2 | True | 0 | ROZPOCET
|  |  | Součet |  |  |  | 833.655 | [14 empty] | VV | 1 | 4 | True | 1 | ROZPOCET
67 | K | 311351806R00 | Bednění nadzákladových zdí oboustranné-odstranění |  |  | m2 | 833.655 | 0 |  | 0 |  |  |  | základní |  | 0 | 0 | 0 | 0 | 0 | 4 | K | 1 |  |  |  | ROZPOCET | 0 | 0 | 0 | 0 | 0 | 1 | 0 | 4 | 132
68 | K | 311361821R00 | Výztuž nadzákladových zdí z betonářské ocelí 10505 |  |  | t | 14.791 | 0 |  | 0 |  |  |  | základní |  | 0 | 0 | 0 | 0 | 0 | 4 | K | 1 |  |  |  | ROZPOCET | 0 | 0 | 0 | 0 | 0 | 1 | 0 | 4 | 134
|  |  | "zdi - 120kg/m3:"(24,4425+88,613)*120,00/1000 |  |  |  | 13.567 | [14 empty] | VV | 1 | 2 | True | 0 | ROZPOCET
|  |  | "světlíky - 90kg/m3:"13,60*90,00/1000 |  |  |  | 1.224 | [14 empty] | VV | 1 | 2 | True | 0 | ROZPOCET
|  |  | Součet |  |  |  | 14.791 | [14 empty] | VV | 1 | 4 | True | 1 | ROZPOCET
69 | K | 330321411R00 | Beton sloupů a pilířů železový C 30/37 |  |  | m3 | 1.681 | 0 |  | 0 |  |  |  | základní |  | 0 | 0 | 0 | 0 | 0 | 4 | K | 1 |  |  |  | ROZPOCET | 0 | 0 | 0 | 0 | 0 | 1 | 0 | 4 | 136
|  |  | 3,14*0,15*0,15*3,40*7 |  |  |  | 1.681 | [14 empty] | VV | 1 | 2 | True | 0 | ROZPOCET
|  |  | Součet |  |  |  | 1.681 | [14 empty] | VV | 1 | 4 | True | 1 | ROZPOCET
70 | K | 332351115 | Zřízení bednění kruhových sloupů v do 4 m D do 0,40 m |  |  | m2 | 23.8 | 0 |  | 0 |  |  |  | základní |  | 0 | 0 | 0 | 0 | 0 | 4 | K | 1 |  |  |  | ROZPOCET | 0 | 0 | 0 | 0 | 0 | 1 | 0 | 4 | 138
|  |  | 3,40*7 |  |  |  | 23.8 | [14 empty] | VV | 1 | 2 | True | 0 | ROZPOCET
|  |  | Součet |  |  |  | 23.8 | [14 empty] | VV | 1 | 4 | True | 1 | ROZPOCET
71 | K | 332351116 | Odstranění bednění kruhových sloupů v do 4 m D do 0,40 m |  |  | m2 | 23.8 | 0 |  | 0 |  |  |  | základní |  | 0 | 0 | 0 | 0 | 0 | 4 | K | 1 |  |  |  | ROZPOCET | 0 | 0 | 0 | 0 | 0 | 1 | 0 | 4 | 140
72 | K | 332361821R00 | Výztuž sloupů oblých z betonářské oceli 10505 |  |  | t | 0.168 | 0 |  | 0 |  |  |  | základní |  | 0 | 0 | 0 | 0 | 0 | 4 | K | 1 |  |  |  | ROZPOCET | 0 | 0 | 0 | 0 | 0 | 1 | 0 | 4 | 142
|  |  | "100kg/m3:"1,6815*100,00/1000 |  |  |  | 0.168 | [14 empty] | VV | 1 | 2 | True | 0 | ROZPOCET
|  |  | Součet |  |  |  | 0.168 | [14 empty] | VV | 1 | 4 | True | 1 | ROZPOCET
73 | K | PC 3 - 001 | D+M Prvek s přerušeným tepelným mostem š=300 mm, tl. izolantu 140 mm |  |  | m | 5.9 | 0 |  | 0 |  |  |  | základní |  | 0 | 0 | 0 | 0 | 0 | 4 | K | 1 |  |  |  | ROZPOCET | 0 | 0 | 0 | 0 | 0 | 1 | 0 | 4 | 142
|  |  | 3,60+2,30 |  |  |  | 5.9 | [14 empty] | VV | 1 | 2 | True | 0 | ROZPOCET
|  |  | Součet |  |  |  | 5.9 | [14 empty] | VV | 1 | 4 | True | 1 | ROZPOCET
| 34 - Stěny a příčky | [8 empty] | 0 | [5 empty] | 0 |  | 0 |  | 0 | 1 | D | 0 |  |  |  | ROZPOCET | [6 empty] | 0
74 | K | 342255028R00 | Příčky z desek porobetonových tl. 15 cm |  |  | m2 | 7.14 | 0 |  | 0 |  |  |  | základní |  | 0 | 0 | 0 | 0 | 0 | 4 | K | 1 |  |  |  | ROZPOCET | 0 | 0 | 0 | 0 | 0 | 1 | 0 | 4 | 144
|  |  | "025:"3,00*3,15 |  |  |  | 9.45 | [14 empty] | VV | 1 | 2 | True | 0 | ROZPOCET
|  |  | -1,10*2,10 |  |  |  | -2.31 | [14 empty] | VV | 1 | 2 | True | 0 | ROZPOCET
|  |  | Součet |  |  |  | 7.14 | [14 empty] | VV | 1 | 4 | True | 1 | ROZPOCET
| 4 - Vodorovné konstrukce | [8 empty] | 0 | [5 empty] | 0 |  | 0 |  | 0 | 1 | D | 0 |  |  |  | ROZPOCET | [6 empty] | 0
75 | K | 411321825R00 | Stropy deskové ze železobetonu pohledového C 30/37 |  |  | m3 | 5.485 | 0 |  | 0 |  |  |  | základní |  | 0 | 0 | 0 | 0 | 0 | 4 | K | 1 |  |  |  | ROZPOCET | 0 | 0 | 0 | 0 | 0 | 1 | 0 | 4 | 146
|  |  | "strop tl.150 mm:"11,80*3,40*0,15 |  |  |  | 6.018 | [14 empty] | VV | 1 | 2 | True | 0 | ROZPOCET
|  |  | "odpočet vent. šachta"-3,55*1,00*0,15 |  |  |  | -0.533 | [14 empty] | VV | 1 | 2 | True | 0 | ROZPOCET
|  |  | Součet |  |  |  | 5.485 | [14 empty] | VV | 1 | 4 | True | 1 | ROZPOCET
76 | K | 411322525R00 | Stropy trámové ze železobetonu C 30/37 |  |  | m3 | 64.283 | 0 |  | 0 |  |  |  | základní |  | 0 | 0 | 0 | 0 | 0 | 4 | K | 1 |  |  |  | ROZPOCET | 0 | 0 | 0 | 0 | 0 | 1 | 0 | 4 | 148
|  |  | "strop tl.200 mm:"32,80*9,90*0,20 |  |  |  | 64.944 | [14 empty] | VV | 1 | 2 | True | 0 | ROZPOCET
|  |  | "odpočet světlíky:"-6,00*2,00*0,20*8 |  |  |  | -19.2 | [14 empty] | VV | 1 | 2 | True | 0 | ROZPOCET
|  |  | "trám 300/560 mm:"(32,80+9,90*7)*0,30*0,56 |  |  |  | 17.153 | [14 empty] | VV | 1 | 2 | True | 0 | ROZPOCET
|  |  | "atika 200/350 mm:"9,90*0,20*0,35*2 |  |  |  | 1.386 | [14 empty] | VV | 1 | 2 | True | 0 | ROZPOCET
|  |  | Součet |  |  |  | 64.283 | [14 empty] | VV | 1 | 4 | True | 1 | ROZPOCET
77 | K | 411351101RT4 | Bednění stropů deskových, bednění vlastní -zřízení systémové, včetně podepření |  |  | m2 | 33.365 | 0 |  | 0 |  |  |  | základní |  | 0 | 0 | 0 | 0 | 0 | 4 | K | 1 |  |  |  | ROZPOCET | 0 | 0 | 0 | 0 | 0 | 1 | 0 | 4 | 150
|  |  | 11,00*3,00 |  |  |  | 33 | [14 empty] | VV | 1 | 2 | True | 0 | ROZPOCET
|  |  | "svislé:"(11,00+3,00*2)*0,15 |  |  |  | 2.55 | [14 empty] | VV | 1 | 2 | True | 0 | ROZPOCET
|  |  | "odpočet šachta:"-3,55*1,00 |  |  |  | -3.55 | [14 empty] | VV | 1 | 2 | True | 0 | ROZPOCET
|  |  | "šachta - svislé:"(3,55+1,00)*2*0,15 |  |  |  | 1.365 | [14 empty] | VV | 1 | 2 | True | 0 | ROZPOCET
|  |  | Součet |  |  |  | 33.365 | [14 empty] | VV | 1 | 4 | True | 1 | ROZPOCET
78 | K | 411351102R00 | Bednění stropů deskových, vlastní - odstranění |  |  | m2 | 33.365 | 0 |  | 0 |  |  |  | základní |  | 0 | 0 | 0 | 0 | 0 | 4 | K | 1 |  |  |  | ROZPOCET | 0 | 0 | 0 | 0 | 0 | 1 | 0 | 4 | 152
79 | K | 411351105RT4 | Bednění stropů trámových, bednění vlastní- zřízení systémové, včetně podepření |  |  | m2 | 372.152 | 0 |  | 0 |  |  |  | základní |  | 0 | 0 | 0 | 0 | 0 | 4 | K | 1 |  |  |  | ROZPOCET | 0 | 0 | 0 | 0 | 0 | 1 | 0 | 4 | 154
|  |  | 32,00*9,50 |  |  |  | 304 | [14 empty] | VV | 1 | 2 | True | 0 | ROZPOCET
|  |  | "svislé:"(32,00+9,50*2)*0,20 |  |  |  | 10.2 | [14 empty] | VV | 1 | 2 | True | 0 | ROZPOCET
|  |  | "odpočet světlík:"-6,00*2,00*8 |  |  |  | -96 | [14 empty] | VV | 1 | 2 | True | 0 | ROZPOCET
|  |  | "světlíky - svislé:"(6,00+2,00)*2*0,20*8 |  |  |  | 25.6 | [14 empty] | VV | 1 | 2 | True | 0 | ROZPOCET
|  |  | "trám 300/560 mm:"(32,80+9,90*7)*(0,56*2) |  |  |  | 114.352 | [14 empty] | VV | 1 | 2 | True | 0 | ROZPOCET
|  |  | "atika 200/350 mm:"9,90*0,35*2*2+0,20*0,35*2 |  |  |  | 14 | [14 empty] | VV | 1 | 2 | True | 0 | ROZPOCET
|  |  | Součet |  |  |  | 372.152 | [14 empty] | VV | 1 | 4 | True | 1 | ROZPOCET
80 | K | 411351106R00 | Bednění stropů trámových, vlastní - odstranění |  |  | m2 | 372.152 | 0 |  | 0 |  |  |  | základní |  | 0 | 0 | 0 | 0 | 0 | 4 | K | 1 |  |  |  | ROZPOCET | 0 | 0 | 0 | 0 | 0 | 1 | 0 | 4 | 156
81 | K | 411361821R00 | Výztuž stropů z betonářské oceli 10505 |  |  | t | 8.263 | 0 |  | 0 |  |  |  | základní |  | 0 | 0 | 0 | 0 | 0 | 4 | K | 1 |  |  |  | ROZPOCET | 0 | 0 | 0 | 0 | 0 | 1 | 0 | 4 | 158
|  |  | "deskový - 100kg/m3:"5,4855*100,00/1000 |  |  |  | 0.549 | [14 empty] | VV | 1 | 2 | True | 0 | ROZPOCET
|  |  | "trámový - 120 kg/m3:"64,2828*120,00/1000 |  |  |  | 7.714 | [14 empty] | VV | 1 | 2 | True | 0 | ROZPOCET
|  |  | Součet |  |  |  | 8.263 | [14 empty] | VV | 1 | 4 | True | 1 | ROZPOCET
| 43 - Schodiště | [8 empty] | 0 | [5 empty] | 0 |  | 0 |  | 0 | 1 | D | 0 |  |  |  | ROZPOCET | [6 empty] | 0
82 | K | 430321414R00 | Schodišťové konstrukce, železobeton C 25/30 |  |  | m3 | 3.548 | 0 |  | 0 |  |  |  | základní |  | 0 | 0 | 0 | 0 | 0 | 4 | K | 1 |  |  |  | ROZPOCET | 0 | 0 | 0 | 0 | 0 | 1 | 0 | 4 | 160
|  |  | "venkovní schodiště:"1,20*2,00*0,15 |  |  |  | 0.36 | [14 empty] | VV | 1 | 2 | True | 0 | ROZPOCET
|  |  | "podesta:"1,20*1,55*0,15 |  |  |  | 0.279 | [14 empty] | VV | 1 | 2 | True | 0 | ROZPOCET
|  |  | "stupně:"1,20*0,29*0,169*7/2 |  |  |  | 0.206 | [14 empty] | VV | 1 | 2 | True | 0 | ROZPOCET
|  |  | "vnitřní schodiště:"1,45*1,80*(0,15+0,15) |  |  |  | 0.783 | [14 empty] | VV | 1 | 2 | True | 0 | ROZPOCET
|  |  | 1,45*0,60*0,35/2 |  |  |  | 0.152 | [14 empty] | VV | 1 | 2 | True | 0 | ROZPOCET
|  |  | "stupně:"1,45*0,30*0,167*6/2 |  |  |  | 0.218 | [14 empty] | VV | 1 | 2 | True | 0 | ROZPOCET
|  |  | "stáv. schodiště - rozšíření:"0,95*3,00*(0,15+0,30) |  |  |  | 1.283 | [14 empty] | VV | 1 | 2 | True | 0 | ROZPOCET
|  |  | 0,66*2,70*0,15 |  |  |  | 0.267 | [14 empty] | VV | 1 | 2 | True | 0 | ROZPOCET
|  |  | Součet |  |  |  | 3.548 | [14 empty] | VV | 1 | 4 | True | 1 | ROZPOCET
83 | K | 430361821R00 | Výztuž schodišťových konstrukcí z ocelí 10505 |  |  | t | 0.319 | 0 |  | 0 |  |  |  | základní |  | 0 | 0 | 0 | 0 | 0 | 4 | K | 1 |  |  |  | ROZPOCET | 0 | 0 | 0 | 0 | 0 | 1 | 0 | 4 | 162
84 | K | 431351121R00 | Bednění podest přímočarých - zřízení |  |  | m2 | 20 | 0 |  | 0 |  |  |  | základní |  | 0 | 0 | 0 | 0 | 0 | 4 | K | 1 |  |  |  | ROZPOCET | 0 | 0 | 0 | 0 | 0 | 1 | 0 | 4 | 164
85 | K | 431351122R00 | Bednění podest přímočarých - odstranění |  |  | m2 | 20 | 0 |  | 0 |  |  |  | základní |  | 0 | 0 | 0 | 0 | 0 | 4 | K | 1 |  |  |  | ROZPOCET | 0 | 0 | 0 | 0 | 0 | 1 | 0 | 4 | 166
86 | K | 431351128R00 | Příplatek za podpěrnou konstrukci podest - zřízení |  |  | m2 | 2 | 0 |  | 0 |  |  |  | základní |  | 0 | 0 | 0 | 0 | 0 | 4 | K | 1 |  |  |  | ROZPOCET | 0 | 0 | 0 | 0 | 0 | 1 | 0 | 4 | 168
87 | K | 431351129R00 | Příplatek za podpěrnou konstrukci podest - odstran |  |  | m2 | 2 | 0 |  | 0 |  |  |  | základní |  | 0 | 0 | 0 | 0 | 0 | 4 | K | 1 |  |  |  | ROZPOCET | 0 | 0 | 0 | 0 | 0 | 1 | 0 | 4 | 170
88 | K | 433351131R00 | Bednění schodnic přímočarých - zřízení |  |  | m2 | 22 | 0 |  | 0 |  |  |  | základní |  | 0 | 0 | 0 | 0 | 0 | 4 | K | 1 |  |  |  | ROZPOCET | 0 | 0 | 0 | 0 | 0 | 1 | 0 | 4 | 172
89 | K | 433351132R00 | Bednění schodnic přímočarých - odstranění |  |  | m2 | 22 | 0 |  | 0 |  |  |  | základní |  | 0 | 0 | 0 | 0 | 0 | 4 | K | 1 |  |  |  | ROZPOCET | 0 | 0 | 0 | 0 | 0 | 1 | 0 | 4 | 174
90 | K | 433351138R00 | Příplatek za podpěrnou konstr. schodnic - zřízení |  |  | m2 | 2.5 | 0 |  | 0 |  |  |  | základní |  | 0 | 0 | 0 | 0 | 0 | 4 | K | 1 |  |  |  | ROZPOCET | 0 | 0 | 0 | 0 | 0 | 1 | 0 | 4 | 176
91 | K | 433351139R00 | Příplatek za podpěrnou konstr. schodnic-odstranění |  |  | m2 | 2.5 | 0 |  | 0 |  |  |  | základní |  | 0 | 0 | 0 | 0 | 0 | 4 | K | 1 |  |  |  | ROZPOCET | 0 | 0 | 0 | 0 | 0 | 1 | 0 | 4 | 178
| 5 - Komunikace | [8 empty] | 0 | [5 empty] | 0 |  | 0 |  | 0 | 1 | D | 0 |  |  |  | ROZPOCET | [6 empty] | 0
92 | K | 596811111 | Kladení dlaždic kom.pro pěší, lože z kameniva těž. |  |  | m2 | 78.35 | 0 |  | 0 |  |  |  | základní |  | 0 | 0 | 0 | 0 | 0 | 4 | K | 1 |  |  |  | ROZPOCET | 0 | 0 | 0 | 0 | 0 | 1 | 0 | 4 | 180
|  |  | "022:"35,20 |  |  |  | 35.2 | [14 empty] | VV | 1 | 2 | True | 0 | ROZPOCET
|  |  | "přístupová plocha podél štítu:"11,00*(3,00+4,15)/2 |  |  |  | 39.325 | [14 empty] | VV | 1 | 2 | True | 0 | ROZPOCET
|  |  | "chodník před vstupem"1,50*(1,50+1,05) |  |  |  | 3.825 | [14 empty] | VV | 1 | 2 | True | 0 | ROZPOCET
|  |  | Součet |  |  |  | 78.35 | [14 empty] | VV | 1 | 4 | True | 1 | ROZPOCET
93 | K | 564231111 | Podklad ze štěrkopísku po zhutnění tloušťky 10 cm |  |  | m2 | 3.825 | 0 |  | 0 |  |  |  | základní |  | 0 | 0 | 0 | 0 | 0 | 4 | K | 1 |  |  |  | ROZPOCET | 0 | 0 | 0 | 0 | 0 | 1 | 0 | 4 | 182
|  |  | "chodník před vstupem"1,50*(1,50+1,05) |  |  |  | 3.825 | [14 empty] | VV | 1 | 2 | True | 0 | ROZPOCET
|  |  | Součet |  |  |  | 3.825 | [14 empty] | VV | 1 | 4 | True | 1 | ROZPOCET
94 | K | PC 5 - 001 | Zlínská betonová dlažba bezfazetová 40x40x8 cm |  |  | m2 | 82.268 | 0 |  | 0 |  |  |  | základní |  | 0 | 0 | 0 | 0 | 0 | 4 | K | 1 |  |  |  | ROZPOCET | 0 | 0 | 0 | 0 | 0 | 1 | 0 | 4 | 184
|  |  | 78,35*1,05 |  |  |  | 82.268 | [14 empty] | VV | 1 | 2 | True | 0 | ROZPOCET
|  |  | Součet |  |  |  | 82.268 | [14 empty] | VV | 1 | 4 | True | 1 | ROZPOCET
| 61 - Upravy povrchů vnitřní | [8 empty] | 0 | [5 empty] | 0 |  | 0 |  | 0 | 1 | D | 0 |  |  |  | ROZPOCET | [6 empty] | 0
95 | K | 602011131RT3 | Omítka jednovrstvá hlazená, ručně tloušťka vrstvy 5 mm |  |  | m2 | 155.82 | 0 |  | 0 |  |  |  | základní |  | 0 | 0 | 0 | 0 | 0 | 4 | K | 1 |  |  |  | ROZPOCET | 0 | 0 | 0 | 0 | 0 | 1 | 0 | 4 | 186
|  |  | "007:"(2,10+2,80)*2*3,00 |  |  |  | 29.4 | [14 empty] | VV | 1 | 2 | True | 0 | ROZPOCET
|  |  | -(0,90*1,97+2,00*3,00) |  |  |  | -7.773 | [14 empty] | VV | 1 | 2 | True | 0 | ROZPOCET
|  |  | "dozdívka ke stropu:"1,05*1,00 |  |  |  | 1.05 | [14 empty] | VV | 1 | 2 | True | 0 | ROZPOCET
|  |  | "ostění:"(0,90+1,97*2)*0,20 |  |  |  | 0.968 | [14 empty] | VV | 1 | 2 | True | 0 | ROZPOCET
|  |  | "009 - dozdívka ke stropu:"(1,35+1,00+0,90)*1,00 |  |  |  | 3.25 | [14 empty] | VV | 1 | 2 | True | 0 | ROZPOCET
|  |  | "stáv. zeď objektu - vnitřní:"32,00*3,85 |  |  |  | 123.2 | [14 empty] | VV | 1 | 2 | True | 0 | ROZPOCET
|  |  | "Zazdívky 020:"0,60*0,60*2 |  |  |  | 0.72 | [14 empty] | VV | 1 | 2 | True | 0 | ROZPOCET
|  |  | "Zazdívky 015:"1,55*1,15*2 |  |  |  | 3.565 | [14 empty] | VV | 1 | 2 | True | 0 | ROZPOCET
|  |  | "Zazdívky 013:"1,20*0,60*2 |  |  |  | 1.44 | [14 empty] | VV | 1 | 2 | True | 0 | ROZPOCET
|  |  | Součet |  |  |  | 155.82 | [14 empty] | VV | 1 | 4 | True | 1 | ROZPOCET
96 | K | 612481211RT8 | Montáž výztužné sítě (perlinky) do stěrky-stěny včetně výztužné sítě a stěrkového tmelu |  |  | m2 | 155.82 | 0 |  | 0 |  |  |  | základní |  | 0 | 0 | 0 | 0 | 0 | 4 | K | 1 |  |  |  | ROZPOCET | 0 | 0 | 0 | 0 | 0 | 1 | 0 | 4 | 188
| 62 - Úpravy povrchů vnější | [8 empty] | 0 | [5 empty] | 0 |  | 0 |  | 0 | 1 | D | 0 |  |  |  | ROZPOCET | [6 empty] | 0
97 | K | 622325135RV1 | Zateplovací systém,fasáda, EPS F tl. 160 mm zakončený stěrkou s výztužnou tkaninou |  |  | m2 | 25.459 | 0 |  | 0 |  |  |  | základní |  | 0 | 0 | 0 | 0 | 0 | 4 | K | 1 |  |  |  | ROZPOCET | 0 | 0 | 0 | 0 | 0 | 1 | 0 | 4 | 190
|  |  | "022:"5,50*4,30 |  |  |  | 23.65 | [14 empty] | VV | 1 | 2 | True | 0 | ROZPOCET
|  |  | -(1,05*1,00+3,15*3,00) |  |  |  | -10.5 | [14 empty] | VV | 1 | 2 | True | 0 | ROZPOCET
|  |  | "pohled východní:"8,60*4,30 |  |  |  | 36.98 | [14 empty] | VV | 1 | 2 | True | 0 | ROZPOCET
|  |  | -(1,05*1,75+1,05*3,00+3,15*1,00) |  |  |  | -8.138 | [14 empty] | VV | 1 | 2 | True | 0 | ROZPOCET
|  |  | "odpočet sokl:"-16,5325 |  |  |  | -16.533 | [14 empty] | VV | 1 | 2 | True | 0 | ROZPOCET
|  |  | Součet |  |  |  | 25.459 | [14 empty] | VV | 1 | 4 | True | 1 | ROZPOCET
98 | K | 622325150RV1 | povrchová úprava ostění KZS s EPS stěrkou s výztužnou tkaninou |  |  | m2 | 5.79 | 0 |  | 0 |  |  |  | základní |  | 0 | 0 | 0 | 0 | 0 | 4 | K | 1 |  |  |  | ROZPOCET | 0 | 0 | 0 | 0 | 0 | 1 | 0 | 4 | 192
|  |  | "ostění:"(1,05+1,00*2)*0,20 |  |  |  | 0.61 | [14 empty] | VV | 1 | 2 | True | 0 | ROZPOCET
|  |  | (3,15+3,00*2)*0,20 |  |  |  | 1.83 | [14 empty] | VV | 1 | 2 | True | 0 | ROZPOCET
|  |  | "ostění:"(1,05+1,75*2)*0,20 |  |  |  | 0.91 | [14 empty] | VV | 1 | 2 | True | 0 | ROZPOCET
|  |  | (1,05+3,00*2)*0,20 |  |  |  | 1.41 | [14 empty] | VV | 1 | 2 | True | 0 | ROZPOCET
|  |  | (3,15+1,00*2)*0,20 |  |  |  | 1.03 | [14 empty] | VV | 1 | 2 | True | 0 | ROZPOCET
|  |  | Součet |  |  |  | 5.79 | [14 empty] | VV | 1 | 4 | True | 1 | ROZPOCET
99 | K | 622325524RV1 | Zateplovací systém, sokl, XPS tl. 140 mm zakončený stěrkou s výztužnou tkaninou |  |  | m2 | 16.532 | 0 |  | 0 |  |  |  | základní |  | 0 | 0 | 0 | 0 | 0 | 4 | K | 1 |  |  |  | ROZPOCET | 0 | 0 | 0 | 0 | 0 | 1 | 0 | 4 | 194
|  |  | "pohled východní:"8,60*(2,90+1,25)/2 |  |  |  | 17.845 | [14 empty] | VV | 1 | 2 | True | 0 | ROZPOCET
|  |  | -1,05*1,25 |  |  |  | -1.313 | [14 empty] | VV | 1 | 2 | True | 0 | ROZPOCET
|  |  | Součet |  |  |  | 16.532 | [14 empty] | VV | 1 | 4 | True | 1 | ROZPOCET
| 63 - Podlahy a podlahové konstrukce | [8 empty] | 0 | [5 empty] | 0 |  | 0 |  | 0 | 1 | D | 0 |  |  |  | ROZPOCET | [6 empty] | 0
100 | K | 631315611R00 | Mazanina betonová tl. 12 - 24 cm C 16/20 |  |  | m3 | 50.974 | 0 |  | 0 |  |  |  | základní |  | 0 | 0 | 0 | 0 | 0 | 4 | K | 1 |  |  |  | ROZPOCET | 0 | 0 | 0 | 0 | 0 | 1 | 0 | 4 | 196
|  |  | "023,024,026:"32,00*9,50*0,15 |  |  |  | 45.6 | [14 empty] | VV | 1 | 2 | True | 0 | ROZPOCET
|  |  | (1,05*0,40+3,15*0,40+2,00*0,40+0,90*0,35*2)*0,15 |  |  |  | 0.467 | [14 empty] | VV | 1 | 2 | True | 0 | ROZPOCET
|  |  | "025:"(2,40*3,00+8,45*3,00+1,10*0,15)*0,15 |  |  |  | 4.907 | [14 empty] | VV | 1 | 2 | True | 0 | ROZPOCET
|  |  | Součet |  |  |  | 50.974 | [14 empty] | VV | 1 | 4 | True | 1 | ROZPOCET
101 | K | 631317205R00 | Řezání dilatační spáry hl. 0-50 mm, železobeton |  |  | m | 79.5 | 0 |  | 0 |  |  |  | základní |  | 0 | 0 | 0 | 0 | 0 | 4 | K | 1 |  |  |  | ROZPOCET | 0 | 0 | 0 | 0 | 0 | 1 | 0 | 4 | 198
|  |  | 32,00+5*9,50 |  |  |  | 79.5 | [14 empty] | VV | 1 | 2 | True | 0 | ROZPOCET
|  |  | Součet |  |  |  | 79.5 | [14 empty] | VV | 1 | 4 | True | 1 | ROZPOCET
102 | K | 631319165R00 | Příplatek za konečnou úpravu mazanin tl. 24 cm |  |  | m3 | 50.974 | 0 |  | 0 |  |  |  | základní |  | 0 | 0 | 0 | 0 | 0 | 4 | K | 1 |  |  |  | ROZPOCET | 0 | 0 | 0 | 0 | 0 | 1 | 0 | 4 | 200
103 | K | 631319175R00 | Příplatek za stržení povrchu mazaniny tl. 24 cm |  |  | m3 | 50.974 | 0 |  | 0 |  |  |  | základní |  | 0 | 0 | 0 | 0 | 0 | 4 | K | 1 |  |  |  | ROZPOCET | 0 | 0 | 0 | 0 | 0 | 1 | 0 | 4 | 202
104 | K | 631351101R00 | Bednění stěn, rýh a otvorů v podlahách - zřízení |  |  | m2 | 1.08 | 0 |  | 0 |  |  |  | základní |  | 0 | 0 | 0 | 0 | 0 | 4 | K | 1 |  |  |  | ROZPOCET | 0 | 0 | 0 | 0 | 0 | 1 | 0 | 4 | 204
|  |  | (3,15+1,05)*0,15 |  |  |  | 0.63 | [14 empty] | VV | 1 | 2 | True | 0 | ROZPOCET
|  |  | "prostupy:"(0,15+0,15)*2*0,15*5 |  |  |  | 0.45 | [14 empty] | VV | 1 | 2 | True | 0 | ROZPOCET
|  |  | Součet |  |  |  | 1.08 | [14 empty] | VV | 1 | 4 | True | 1 | ROZPOCET
105 | K | 631351102R00 | Bednění stěn, rýh a otvorů v podlahách -odstranění |  |  | m2 | 1.08 | 0 |  | 0 |  |  |  | základní |  | 0 | 0 | 0 | 0 | 0 | 4 | K | 1 |  |  |  | ROZPOCET | 0 | 0 | 0 | 0 | 0 | 1 | 0 | 4 | 206
106 | K | 631361921RT2 | Výztuž mazanin svařovanou sítí průměr drátu 5,0, oka 100/100 mm |  |  | t | 2.617 | 0 |  | 0 |  |  |  | základní |  | 0 | 0 | 0 | 0 | 0 | 4 | K | 1 |  |  |  | ROZPOCET | 0 | 0 | 0 | 0 | 0 | 1 | 0 | 4 | 208
|  |  | "3,08kg/m2:"50,9738/0,15*3,08/1000*1,25*2 |  |  |  | 2.617 | [14 empty] | VV | 1 | 2 | True | 0 | ROZPOCET
|  |  | Součet |  |  |  | 2.617 | [14 empty] | VV | 1 | 4 | True | 1 | ROZPOCET
107 | K | 632415120RT2 | Potěr samonivelační ručně tl. 20 mm vyrovnávací |  |  | m2 | 5.88 | 0 |  | 0 |  |  |  | základní |  | 0 | 0 | 0 | 0 | 0 | 4 | K | 1 |  |  |  | ROZPOCET | 0 | 0 | 0 | 0 | 0 | 1 | 0 | 4 | 210
|  |  | "007:"2,10*2,80 |  |  |  | 5.88 | [14 empty] | VV | 1 | 2 | True | 0 | ROZPOCET
|  |  | Součet |  |  |  | 5.88 | [14 empty] | VV | 1 | 4 | True | 1 | ROZPOCET
| 64 - Výplně otvorů | [8 empty] | 0 | [5 empty] | 0 |  | 0 |  | 0 | 1 | D | 0 |  |  |  | ROZPOCET | [6 empty] | 0
108 | K | 642944121RT5 | Osazení ocelových zárubní dodatečně do 2,5 m2 včetně dodávky zárubně 90x197x11 cm |  |  | kus | 4 | 0 |  | 0 |  |  |  | základní |  | 0 | 0 | 0 | 0 | 0 | 4 | K | 1 |  |  |  | ROZPOCET | 0 | 0 | 0 | 0 | 0 | 1 | 0 | 4 | 212
|  |  | "T/1:"2 |  |  |  | 2 | [14 empty] | VV | 1 | 2 | True | 0 | ROZPOCET
|  |  | "T/2:"1 |  |  |  | 1 | [14 empty] | VV | 1 | 2 | True | 0 | ROZPOCET
|  |  | "T/3:"1 |  |  |  | 1 | [14 empty] | VV | 1 | 2 | True | 0 | ROZPOCET
|  |  | Součet |  |  |  | 4 | [14 empty] | VV | 1 | 4 | True | 1 | ROZPOCET
| 8 - Trubní vedení | [8 empty] | 0 | [5 empty] | 0 |  | 0 |  | 0 | 1 | D | 0 |  |  |  | ROZPOCET | [6 empty] | 0
109 | K | 895291111R00 | Drenážní šachtice kontrolní dl.5 m |  |  | kus | 10 | 0 |  | 0 |  |  |  | základní |  | 0 | 0 | 0 | 0 | 0 | 4 | K | 1 |  |  |  | ROZPOCET | 0 | 0 | 0 | 0 | 0 | 1 | 0 | 4 | 214
110 | K | 871238111R00 | Kladení dren. potrubí do rýhy, tvr. PVC, do 200 mm |  |  | m | 90.9 | 0 |  | 0 |  |  |  | základní |  | 0 | 0 | 0 | 0 | 0 | 4 | K | 1 |  |  |  | ROZPOCET | 0 | 0 | 0 | 0 | 0 | 1 | 0 | 4 | 216
|  |  | 9,50+5,80+4,00+4,80+4,05+10,10+3,40*2+12,60+15,75+17,50 |  |  |  | 90.9 | [14 empty] | VV | 1 | 2 | True | 0 | ROZPOCET
|  |  | Součet |  |  |  | 90.9 | [14 empty] | VV | 1 | 4 | True | 1 | ROZPOCET
111 | M | 28611225.A | Trubka PVC drenážní flexibilní d 160 mm |  |  | m | 91.809 | 0 |  | 0 |  |  |  | základní |  | 0 | 0 | 0 | 0 | 0 | 8 | M | 1 |  |  |  | ROZPOCET | 0 | 0 | 0 | 0 | 0 | 1 | 0 | 4 | 218
|  |  | 90,90*1,01 |  |  |  | 91.809 | [14 empty] | VV | 1 | 2 | True | 0 | ROZPOCET
|  |  | Součet |  |  |  | 91.809 | [14 empty] | VV | 1 | 4 | True | 1 | ROZPOCET
| 91 - Doplňující práce na komunikaci | [8 empty] | 0 | [5 empty] | 0 |  | 0 |  | 0 | 1 | D | 0 |  |  |  | ROZPOCET | [6 empty] | 0
112 | K | 917862111R00 | Osazení stojat. obrub.bet. s opěrou,lože z C 12/15 |  |  | m | 253.55 | 0 |  | 0 |  |  |  | základní |  | 0 | 0 | 0 | 0 | 0 | 4 | K | 1 |  |  |  | ROZPOCET | 0 | 0 | 0 | 0 | 0 | 1 | 0 | 4 | 220
|  |  | "trávnikový obrubník"250,00 |  |  |  | 250 | [14 empty] | VV | 1 | 2 | True | 0 | ROZPOCET
|  |  | "chodník před vstupem"1,50+1,05+1,00 |  |  |  | 3.55 | [14 empty] | VV | 1 | 2 | True | 0 | ROZPOCET
|  |  | Součet |  |  |  | 253.55 | [14 empty] | VV | 1 | 4 | True | 1 | ROZPOCET
113 | M | 59217330 | Obrubník záhonový 1000x50x250 mm |  |  | m | 4 | 0 |  | 0 |  |  |  | základní |  | 0 | 0 | 0 | 0 | 0 | 8 | M | 1 |  |  |  | ROZPOCET | 0 | 0 | 0 | 0 | 0 | 1 | 0 | 4 | 222
114 | K | PC 91 - 001 | Dodávka trávníkový obrubník |  |  | m | 250 | 0 |  | 0 |  |  |  | základní |  | 0 | 0 | 0 | 0 | 0 | 4 | K | 1 |  |  |  | ROZPOCET | 0 | 0 | 0 | 0 | 0 | 1 | 0 | 4 | 224
| 93 - Dokončovací práce inženýrskách staveb | [8 empty] | 0 | [5 empty] | 0 |  | 0 |  | 0 | 1 | D | 0 |  |  |  | ROZPOCET | [6 empty] | 0
115 | K | 931961115R00 | Vložky do dilatačních spár, polystyren, tl 30 mm |  |  | m2 | 21.64 | 0 |  | 0 |  |  |  | základní |  | 0 | 0 | 0 | 0 | 0 | 4 | K | 1 |  |  |  | ROZPOCET | 0 | 0 | 0 | 0 | 0 | 1 | 0 | 4 | 226
|  |  | "stáv./nový objekt - strop:"32,80*0,55 |  |  |  | 18.04 | [14 empty] | VV | 1 | 2 | True | 0 | ROZPOCET
|  |  | "zdivo:"0,40*4,50*2 |  |  |  | 3.6 | [14 empty] | VV | 1 | 2 | True | 0 | ROZPOCET
|  |  | Součet |  |  |  | 21.64 | [14 empty] | VV | 1 | 4 | True | 1 | ROZPOCET
| 95 - Dokončovací konstrukce na pozemních stavbách | [8 empty] | 0 | [5 empty] | 0 |  | 0 |  | 0 | 1 | D | 0 |  |  |  | ROZPOCET | [6 empty] | 0
116 | K | 952901111R00 | Vyčištění budov o výšce podlaží do 4 m |  |  | m2 | 380.6 | 0 |  | 0 |  |  |  | základní |  | 0 | 0 | 0 | 0 | 0 | 4 | K | 1 |  |  |  | ROZPOCET | 0 | 0 | 0 | 0 | 0 | 1 | 0 | 4 | 228
|  |  | "023,024,026:"32,00*9,50 |  |  |  | 304 | [14 empty] | VV | 1 | 2 | True | 0 | ROZPOCET
|  |  | "025:"11,00*3,00 |  |  |  | 33 | [14 empty] | VV | 1 | 2 | True | 0 | ROZPOCET
|  |  | "007:"6,90 |  |  |  | 6.9 | [14 empty] | VV | 1 | 2 | True | 0 | ROZPOCET
|  |  | "009:"3,70 |  |  |  | 3.7 | [14 empty] | VV | 1 | 2 | True | 0 | ROZPOCET
|  |  | "015:"11,10 |  |  |  | 11.1 | [14 empty] | VV | 1 | 2 | True | 0 | ROZPOCET
|  |  | "001,002:"4,30+17,60 |  |  |  | 21.9 | [14 empty] | VV | 1 | 2 | True | 0 | ROZPOCET
|  |  | Součet |  |  |  | 380.6 | [14 empty] | VV | 1 | 4 | True | 1 | ROZPOCET
| 96 - Bourání konstrukcí | [8 empty] | 0 | [5 empty] | 0 |  | 0 |  | 0 | 1 | D | 0 |  |  |  | ROZPOCET | [6 empty] | 0
117 | K | 960111221R00 | Bourání konstrukcí z dílců prefa. betonových a ŽB |  |  | m3 | 0.875 | 0 |  | 0 |  |  |  | základní |  | 0 | 0 | 0 | 0 | 0 | 4 | K | 1 |  |  |  | ROZPOCET | 0 | 0 | 0 | 0 | 0 | 1 | 0 | 4 | 230
|  |  | "odvoď. žlab"(32,00+3,00)*0,50*0,05 |  |  |  | 0.875 | [14 empty] | VV | 1 | 2 | True | 0 | ROZPOCET
|  |  | Součet |  |  |  | 0.875 | [14 empty] | VV | 1 | 4 | True | 1 | ROZPOCET
118 | K | 961055111R00 | Bourání základů železobetonových |  |  | m3 | 4.993 | 0 |  | 0 |  |  |  | základní |  | 0 | 0 | 0 | 0 | 0 | 4 | K | 1 |  |  |  | ROZPOCET | 0 | 0 | 0 | 0 | 0 | 1 | 0 | 4 | 232
|  |  | "stáv. zákl. pás:"40,35*0,225*0,55 |  |  |  | 4.993 | [14 empty] | VV | 1 | 2 | True | 0 | ROZPOCET
|  |  | Součet |  |  |  | 4.993 | [14 empty] | VV | 1 | 4 | True | 1 | ROZPOCET
119 | K | 962052211R00 | Bourání zdiva železobetonového nadzákladového |  |  | m3 | 3.24 | 0 |  | 0 |  |  |  | základní |  | 0 | 0 | 0 | 0 | 0 | 4 | K | 1 |  |  |  | ROZPOCET | 0 | 0 | 0 | 0 | 0 | 1 | 0 | 4 | 234
|  |  | "otvor ve stáv. opěr. zdi"3,00*0,30*3,60 |  |  |  | 3.24 | [14 empty] | VV | 1 | 2 | True | 0 | ROZPOCET
|  |  | Součet |  |  |  | 3.24 | [14 empty] | VV | 1 | 4 | True | 1 | ROZPOCET
120 | K | 965042131RT1 | Bourání mazanin betonových tl. 10 cm, pl. 4 m2 ručně tl. mazaniny 5 - 8 cm |  |  | m3 | 0.588 | 0 |  | 0 |  |  |  | základní |  | 0 | 0 | 0 | 0 | 0 | 4 | K | 1 |  |  |  | ROZPOCET | 0 | 0 | 0 | 0 | 0 | 1 | 0 | 4 | 236
|  |  | "007:"2,10*2,80*0,10 |  |  |  | 0.588 | [14 empty] | VV | 1 | 2 | True | 0 | ROZPOCET
|  |  | Součet |  |  |  | 0.588 | [14 empty] | VV | 1 | 4 | True | 1 | ROZPOCET
121 | K | 965081713R00 | Bourání dlaždic keramických tl. 1 cm, nad 1 m2 |  |  | m2 | 5.88 | 0 |  | 0 |  |  |  | základní |  | 0 | 0 | 0 | 0 | 0 | 4 | K | 1 |  |  |  | ROZPOCET | 0 | 0 | 0 | 0 | 0 | 1 | 0 | 4 | 238
|  |  | "007:"2,10*2,80 |  |  |  | 5.88 | [14 empty] | VV | 1 | 2 | True | 0 | ROZPOCET
|  |  | Součet |  |  |  | 5.88 | [14 empty] | VV | 1 | 4 | True | 1 | ROZPOCET
122 | K | 968061112R00 | Vyvěšení dřevěných okenních křídel pl. do 1,5 m2 |  |  | kus | 3 | 0 |  | 0 |  |  |  | základní |  | 0 | 0 | 0 | 0 | 0 | 4 | K | 1 |  |  |  | ROZPOCET | 0 | 0 | 0 | 0 | 0 | 1 | 0 | 4 | 240
|  |  | "1200/600 mm:"3 |  |  |  | 3 | [14 empty] | VV | 1 | 2 | True | 0 | ROZPOCET
|  |  | Součet |  |  |  | 3 | [14 empty] | VV | 1 | 4 | True | 1 | ROZPOCET
123 | K | 968061125R00 | Vyvěšení dřevěných dveřních křídel pl. do 2 m2 |  |  | kus | 1 | 0 |  | 0 |  |  |  | základní |  | 0 | 0 | 0 | 0 | 0 | 4 | K | 1 |  |  |  | ROZPOCET | 0 | 0 | 0 | 0 | 0 | 1 | 0 | 4 | 242
|  |  | "T/2:"1 |  |  |  | 1 | [14 empty] | VV | 1 | 2 | True | 0 | ROZPOCET
|  |  | Součet |  |  |  | 1 | [14 empty] | VV | 1 | 4 | True | 1 | ROZPOCET
124 | K | 968062244R00 | Vybourání dřevěných rámů oken jednoduch. pl. 1 m2 |  |  | m2 | 2.16 | 0 |  | 0 |  |  |  | základní |  | 0 | 0 | 0 | 0 | 0 | 4 | K | 1 |  |  |  | ROZPOCET | 0 | 0 | 0 | 0 | 0 | 1 | 0 | 4 | 244
|  |  | "stáv. okna:"1,20*0,60*3 |  |  |  | 2.16 | [14 empty] | VV | 1 | 2 | True | 0 | ROZPOCET
|  |  | Součet |  |  |  | 2.16 | [14 empty] | VV | 1 | 4 | True | 1 | ROZPOCET
125 | K | 968072455R00 | Vybourání kovových dveřních zárubní pl. do 2 m2 |  |  | m2 | 1.576 | 0 |  | 0 |  |  |  | základní |  | 0 | 0 | 0 | 0 | 0 | 4 | K | 1 |  |  |  | ROZPOCET | 0 | 0 | 0 | 0 | 0 | 1 | 0 | 4 | 246
|  |  | "T/2:"0,80*1,97 |  |  |  | 1.576 | [14 empty] | VV | 1 | 2 | True | 0 | ROZPOCET
|  |  | Součet |  |  |  | 1.576 | [14 empty] | VV | 1 | 4 | True | 1 | ROZPOCET
| 97 - Prorážení otvorů | [8 empty] | 0 | [5 empty] | 0 |  | 0 |  | 0 | 1 | D | 0 |  |  |  | ROZPOCET | [6 empty] | 0
126 | K | 970251300R00 | Řezání železobetonu hl. řezu 300 mm |  |  | m | 7.2 | 0 |  | 0 |  |  |  | základní |  | 0 | 0 | 0 | 0 | 0 | 4 | K | 1 |  |  |  | ROZPOCET | 0 | 0 | 0 | 0 | 0 | 1 | 0 | 4 | 248
|  |  | "stáv. op. zeď:"3,60*2 |  |  |  | 7.2 | [14 empty] | VV | 1 | 2 | True | 0 | ROZPOCET
|  |  | Součet |  |  |  | 7.2 | [14 empty] | VV | 1 | 4 | True | 1 | ROZPOCET
127 | K | 971033641R00 | Vybourání otv. zeď cihel. pl.4 m2, tl.30 cm, MVC |  |  | m3 | 6 | 0 |  | 0 |  |  |  | základní |  | 0 | 0 | 0 | 0 | 0 | 4 | K | 1 |  |  |  | ROZPOCET | 0 | 0 | 0 | 0 | 0 | 1 | 0 | 4 | 250
|  |  | "T/1, T/3:"1,00*2,00*3 |  |  |  | 6 | [14 empty] | VV | 1 | 2 | True | 0 | ROZPOCET
|  |  | Součet |  |  |  | 6 | [14 empty] | VV | 1 | 4 | True | 1 | ROZPOCET
128 | K | 976071111R00 | Vybourání kovových zábradlí a madel |  |  | m | 3 | 0 |  | 0 |  |  |  | základní |  | 0 | 0 | 0 | 0 | 0 | 4 | K | 1 |  |  |  | ROZPOCET | 0 | 0 | 0 | 0 | 0 | 1 | 0 | 4 | 252
129 | K | 978059531R00 | Odsekání vnitřních obkladů stěn nad 2 m2 |  |  | m2 | 13.727 | 0 |  | 0 |  |  |  | základní |  | 0 | 0 | 0 | 0 | 0 | 4 | K | 1 |  |  |  | ROZPOCET | 0 | 0 | 0 | 0 | 0 | 1 | 0 | 4 | 254
|  |  | "007:"(2,10+2,80)*2*2,00 |  |  |  | 19.6 | [14 empty] | VV | 1 | 2 | True | 0 | ROZPOCET
|  |  | -(0,90*1,97+2,05*2,00) |  |  |  | -5.873 | [14 empty] | VV | 1 | 2 | True | 0 | ROZPOCET
|  |  | Součet |  |  |  | 13.727 | [14 empty] | VV | 1 | 4 | True | 1 | ROZPOCET
130 | K | X36-4-2-742-1-01 | Průraz betonovou zdí tl. 15 cm |  |  | kus | 1 | 0 |  | 0 |  |  |  | základní |  | 0 | 0 | 0 | 0 | 0 | 4 | K | 1 |  |  |  | ROZPOCET | 0 | 0 | 0 | 0 | 0 | 1 | 0 | 4 | 256
|  |  | "Elektro" 1 |  |  |  | 1 | [14 empty] | VV | 1 | 2 | True | 0 | ROZPOCET
|  |  | Součet |  |  |  | 1 | [14 empty] | VV | 1 | 4 | True | 1 | ROZPOCET
| 99 - Staveništní přesun hmot | [8 empty] | 0 | [5 empty] | 0 |  | 0 |  | 0 | 1 | D | 0 |  |  |  | ROZPOCET | [6 empty] | 0
131 | K | 998012021R00 | Přesun hmot pro budovy monolitické výšky do 6 m |  |  | t | 1850.818 | 0 |  | 0 |  |  |  | základní |  | 0 | 0 | 0 | 0 | 0 | 4 | K | 1 |  |  |  | ROZPOCET | 0 | 0 | 0 | 0 | 0 | 1 | 0 | 4 | 258
| 711 - Izolace proti vodě | [8 empty] | 0 | [5 empty] | 0 |  | 0 |  | 0 | 2 | D | 0 |  |  |  | ROZPOCET | [6 empty] | 0
132 | K | 711111001RZ1 | Izolace proti vlhkosti vodor. nátěr ALP za studena 1x nátěr - včetně dodávky penetračního laku ALP |  |  | m2 | 628.36 | 0 |  | 0 |  |  |  | základní |  | 0 | 0 | 0 | 0 | 0 | 16 | K | 1 |  |  |  | ROZPOCET | 0 | 0 | 0 | 0 | 0 | 1 | 0 | 16 | 260
|  |  | "023,024,026,025:"32,80*9,90+11,80*3,40 |  |  |  | 364.84 | [14 empty] | VV | 1 | 2 | True | 0 | ROZPOCET
|  |  | "015:"2,60*2,80+1,10*0,35*2+1,50*2,20 |  |  |  | 11.35 | [14 empty] | VV | 1 | 2 | True | 0 | ROZPOCET
|  |  | "strop - tl.200 mm:"32,80*9,90 |  |  |  | 324.72 | [14 empty] | VV | 1 | 2 | True | 0 | ROZPOCET
|  |  | "odpočet světlík:"-2,20*6,20*8 |  |  |  | -109.12 | [14 empty] | VV | 1 | 2 | True | 0 | ROZPOCET
|  |  | "strop - tl.150 mm:"11,80*3,40 |  |  |  | 40.12 | [14 empty] | VV | 1 | 2 | True | 0 | ROZPOCET
|  |  | "odpočet vent. šachta:"-3,55*1,00 |  |  |  | -3.55 | [14 empty] | VV | 1 | 2 | True | 0 | ROZPOCET
|  |  | Součet |  |  |  | 628.36 | [14 empty] | VV | 1 | 4 | True | 1 | ROZPOCET
133 | K | 711112002RZ1 | Izolace proti vlhkosti svislá asf. lak, za studena 1x nátěr - včetné dodávky asfaltového laku |  |  | m2 | 298.47 | 0 |  | 0 |  |  |  | základní |  | 0 | 0 | 0 | 0 | 0 | 16 | K | 1 |  |  |  | ROZPOCET | 0 | 0 | 0 | 0 | 0 | 1 | 0 | 16 | 262
|  |  | "pod XPS 140 mm:"165,2475 |  |  |  | 165.248 | [14 empty] | VV | 1 | 2 | True | 0 | ROZPOCET
|  |  | "stáv. objekt:"32,80*1,35 |  |  |  | 44.28 | [14 empty] | VV | 1 | 2 | True | 0 | ROZPOCET
|  |  | "vytažení na stěnu - 022:"5,50*0,30 |  |  |  | 1.65 | [14 empty] | VV | 1 | 2 | True | 0 | ROZPOCET
|  |  | "pohled východní:"8,60*(2,90+1,25)/2 |  |  |  | 17.845 | [14 empty] | VV | 1 | 2 | True | 0 | ROZPOCET
|  |  | -1,05*1,25 |  |  |  | -1.313 | [14 empty] | VV | 1 | 2 | True | 0 | ROZPOCET
|  |  | "kolem světlíků:"(2,20+6,20)*2*0,35*8 |  |  |  | 47.04 | [14 empty] | VV | 1 | 2 | True | 0 | ROZPOCET
|  |  | "atika:"9,90*0,35*2 |  |  |  | 6.93 | [14 empty] | VV | 1 | 2 | True | 0 | ROZPOCET
|  |  | 32,80*0,35 |  |  |  | 11.48 | [14 empty] | VV | 1 | 2 | True | 0 | ROZPOCET
|  |  | 11,80*0,45 |  |  |  | 5.31 | [14 empty] | VV | 1 | 2 | True | 0 | ROZPOCET
|  |  | Součet |  |  |  | 298.47 | [14 empty] | VV | 1 | 4 | True | 1 | ROZPOCET
134 | K | 711141559RT2 | Izolace proti vlhk. vodorovná pásy přitavením 2 vrstvy - materiál ve specifikaci |  |  | m2 | 628.36 | 0 |  | 0 |  |  |  | základní |  | 0 | 0 | 0 | 0 | 0 | 16 | K | 1 |  |  |  | ROZPOCET | 0 | 0 | 0 | 0 | 0 | 1 | 0 | 16 | 264
135 | K | 711142559RT2 | Izolace proti vlhkosti svislá pásy přitavením 2 vrstvy - materiál ve specifikaci |  |  | m2 | 298.47 | 0 |  | 0 |  |  |  | základní |  | 0 | 0 | 0 | 0 | 0 | 16 | K | 1 |  |  |  | ROZPOCET | 0 | 0 | 0 | 0 | 0 | 1 | 0 | 16 | 266
136 | K | 711212002RT1 | Hydroizolační povlak - nátěr nebo stěrka proti vlhkosti, tl. 2mm |  |  | m2 | 8.82 | 0 |  | 0 |  |  |  | základní |  | 0 | 0 | 0 | 0 | 0 | 16 | K | 1 |  |  |  | ROZPOCET | 0 | 0 | 0 | 0 | 0 | 1 | 0 | 16 | 268
|  |  | "007" 2,10*2,80 |  |  |  | 5.88 | [14 empty] | VV | 1 | 2 | True | 0 | ROZPOCET
|  |  | "vytažení na stěnu:"(2,10+2,80)*2*0,30 |  |  |  | 2.94 | [14 empty] | VV | 1 | 2 | True | 0 | ROZPOCET
|  |  | Součet |  |  |  | 8.82 | [14 empty] | VV | 1 | 4 | True | 1 | ROZPOCET
137 | K | 711491171R00 | Izolace tlaková, podkladní textilie, vodorovná |  |  | m2 | 252.17 | 0 |  | 0 |  |  |  | základní |  | 0 | 0 | 0 | 0 | 0 | 16 | K | 1 |  |  |  | ROZPOCET | 0 | 0 | 0 | 0 | 0 | 1 | 0 | 16 | 270
|  |  | "strop - tl.200 mm:"32,80*9,90 |  |  |  | 324.72 | [14 empty] | VV | 1 | 2 | True | 0 | ROZPOCET
|  |  | "odpočet světlík:"-2,20*6,20*8 |  |  |  | -109.12 | [14 empty] | VV | 1 | 2 | True | 0 | ROZPOCET
|  |  | "strop - tl.150 mm:"11,80*3,40 |  |  |  | 40.12 | [14 empty] | VV | 1 | 2 | True | 0 | ROZPOCET
|  |  | "odpočet vent. šachta:"-3,55*1,00 |  |  |  | -3.55 | [14 empty] | VV | 1 | 2 | True | 0 | ROZPOCET
|  |  | Součet |  |  |  | 252.17 | [14 empty] | VV | 1 | 4 | True | 1 | ROZPOCET
138 | K | 711491172R00 | Izolace tlaková, ochranná textilie, vodorovná |  |  | m2 | 252.17 | 0 |  | 0 |  |  |  | základní |  | 0 | 0 | 0 | 0 | 0 | 16 | K | 1 |  |  |  | ROZPOCET | 0 | 0 | 0 | 0 | 0 | 1 | 0 | 16 | 272
|  |  | "strop - tl.200 mm:"32,80*9,90 |  |  |  | 324.72 | [14 empty] | VV | 1 | 2 | True | 0 | ROZPOCET
|  |  | "odpočet světlík:"-2,20*6,20*8 |  |  |  | -109.12 | [14 empty] | VV | 1 | 2 | True | 0 | ROZPOCET
|  |  | "strop - tl.150 mm:"11,80*3,40 |  |  |  | 40.12 | [14 empty] | VV | 1 | 2 | True | 0 | ROZPOCET
|  |  | "odpočet vent. šachta:"-3,55*1,00 |  |  |  | -3.55 | [14 empty] | VV | 1 | 2 | True | 0 | ROZPOCET
|  |  | Součet |  |  |  | 252.17 | [14 empty] | VV | 1 | 4 | True | 1 | ROZPOCET
139 | K | 711491271R00 | Izolace tlaková, podkladní textilie svislá |  |  | m2 | 70.76 | 0 |  | 0 |  |  |  | základní |  | 0 | 0 | 0 | 0 | 0 | 16 | K | 1 |  |  |  | ROZPOCET | 0 | 0 | 0 | 0 | 0 | 1 | 0 | 16 | 274
|  |  | "kolem světlíků:"(2,20+6,20)*2*0,35*8 |  |  |  | 47.04 | [14 empty] | VV | 1 | 2 | True | 0 | ROZPOCET
|  |  | "atika:"9,90*0,35*2 |  |  |  | 6.93 | [14 empty] | VV | 1 | 2 | True | 0 | ROZPOCET
|  |  | 11,80*0,45 |  |  |  | 5.31 | [14 empty] | VV | 1 | 2 | True | 0 | ROZPOCET
|  |  | "stáv. objekt:"32,80*0,35 |  |  |  | 11.48 | [14 empty] | VV | 1 | 2 | True | 0 | ROZPOCET
|  |  | Součet |  |  |  | 70.76 | [14 empty] | VV | 1 | 4 | True | 1 | ROZPOCET
140 | K | 711491272R00 | Izolace tlaková, ochranná textilie svislá |  |  | m2 | 70.76 | 0 |  | 0 |  |  |  | základní |  | 0 | 0 | 0 | 0 | 0 | 16 | K | 1 |  |  |  | ROZPOCET | 0 | 0 | 0 | 0 | 0 | 1 | 0 | 16 | 276
|  |  | "kolem světlíků:"(2,20+6,20)*2*0,35*8 |  |  |  | 47.04 | [14 empty] | VV | 1 | 2 | True | 0 | ROZPOCET
|  |  | "atika:"9,90*0,35*2 |  |  |  | 6.93 | [14 empty] | VV | 1 | 2 | True | 0 | ROZPOCET
|  |  | 11,80*0,45 |  |  |  | 5.31 | [14 empty] | VV | 1 | 2 | True | 0 | ROZPOCET
|  |  | "stáv. objekt:"32,80*0,35 |  |  |  | 11.48 | [14 empty] | VV | 1 | 2 | True | 0 | ROZPOCET
|  |  | Součet |  |  |  | 70.76 | [14 empty] | VV | 1 | 4 | True | 1 | ROZPOCET
141 | K | 711823121R00 | Montáž nopové fólie svisle |  |  | m2 | 165.248 | 0 |  | 0 |  |  |  | základní |  | 0 | 0 | 0 | 0 | 0 | 16 | K | 1 |  |  |  | ROZPOCET | 0 | 0 | 0 | 0 | 0 | 1 | 0 | 16 | 278
|  |  | "XPS tl.140 mm:"4,10*3,45 |  |  |  | 14.145 | [14 empty] | VV | 1 | 2 | True | 0 | ROZPOCET
|  |  | (10,30+11,05)*3,45 |  |  |  | 73.658 | [14 empty] | VV | 1 | 2 | True | 0 | ROZPOCET
|  |  | 3,40*3,45*2+12,10*4,35 |  |  |  | 76.095 | [14 empty] | VV | 1 | 2 | True | 0 | ROZPOCET
|  |  | 1,00*1,35 |  |  |  | 1.35 | [14 empty] | VV | 1 | 2 | True | 0 | ROZPOCET
|  |  | Součet |  |  |  | 165.248 | [14 empty] | VV | 1 | 4 | True | 1 | ROZPOCET
142 | K | 711823129RT2 | Montáž ukončovací lišty k nopové fólii včetně dodávky lišty |  |  | m | 38.4 | 0 |  | 0 |  |  |  | základní |  | 0 | 0 | 0 | 0 | 0 | 16 | K | 1 |  |  |  | ROZPOCET | 0 | 0 | 0 | 0 | 0 | 1 | 0 | 16 | 280
|  |  | 4,10+33,10+1,20 |  |  |  | 38.4 | [14 empty] | VV | 1 | 2 | True | 0 | ROZPOCET
|  |  | Součet |  |  |  | 38.4 | [14 empty] | VV | 1 | 4 | True | 1 | ROZPOCET
143 | M | 28323133 | Fólie nopová nopy 8 mm |  |  | m2 | 206.559 | 0 |  | 0 |  |  |  | základní |  | 0 | 0 | 0 | 0 | 0 | 32 | M | 1 |  |  |  | ROZPOCET | 0 | 0 | 0 | 0 | 0 | 1 | 0 | 16 | 282
|  |  | 165,2475*1,25 |  |  |  | 206.559 | [14 empty] | VV | 1 | 2 | True | 0 | ROZPOCET
|  |  | Součet |  |  |  | 206.559 | [14 empty] | VV | 1 | 4 | True | 1 | ROZPOCET
144 | M | 62832134 | Pás asfaltovaný těžký mineral V 60 S 40 |  |  | m2 | 1095.702 | 0 |  | 0 |  |  |  | základní |  | 0 | 0 | 0 | 0 | 0 | 32 | M | 1 |  |  |  | ROZPOCET | 0 | 0 | 0 | 0 | 0 | 1 | 0 | 16 | 284
|  |  | "vodorovná:"628,36*1,15 |  |  |  | 722.614 | [14 empty] | VV | 1 | 2 | True | 0 | ROZPOCET
|  |  | "svislá:"298,47*1,25 |  |  |  | 373.088 | [14 empty] | VV | 1 | 2 | True | 0 | ROZPOCET
|  |  | Součet |  |  |  | 1095.702 | [14 empty] | VV | 1 | 4 | True | 1 | ROZPOCET
145 | M | 62852251 | Pás modifikovaný asfalt special mineral |  |  | m2 | 1095.702 | 0 |  | 0 |  |  |  | základní |  | 0 | 0 | 0 | 0 | 0 | 32 | M | 1 |  |  |  | ROZPOCET | 0 | 0 | 0 | 0 | 0 | 1 | 0 | 16 | 286
|  |  | "vodorovná:"628,36*1,15 |  |  |  | 722.614 | [14 empty] | VV | 1 | 2 | True | 0 | ROZPOCET
|  |  | "svislá:"298,47*1,25 |  |  |  | 373.088 | [14 empty] | VV | 1 | 2 | True | 0 | ROZPOCET
|  |  | Součet |  |  |  | 1095.702 | [14 empty] | VV | 1 | 4 | True | 1 | ROZPOCET
146 | M | 69366198 | Geotextilie 300 g/m2 š. 200cm 100% PP |  |  | m2 | 756.891 | 0 |  | 0 |  |  |  | základní |  | 0 | 0 | 0 | 0 | 0 | 32 | M | 1 |  |  |  | ROZPOCET | 0 | 0 | 0 | 0 | 0 | 1 | 0 | 16 | 288
|  |  | "vodorovná:"252,17*2*1,15 |  |  |  | 579.991 | [14 empty] | VV | 1 | 2 | True | 0 | ROZPOCET
|  |  | "svislá:"70,76*2*1,25 |  |  |  | 176.9 | [14 empty] | VV | 1 | 2 | True | 0 | ROZPOCET
|  |  | Součet |  |  |  | 756.891 | [14 empty] | VV | 1 | 4 | True | 1 | ROZPOCET
147 | K | 998711201R00 | Přesun hmot pro izolace proti vodě, výšky do 6 m |  |  | % | 0 | 0 |  | 0 |  |  |  | základní |  | 0 | 0 | 0 | 0 | 0 | 16 | K | 1 |  |  |  | ROZPOCET | 0 | 0 | 0 | 0 | 0 | 1 | 0 | 16 | 290
| 712 - Živičné krytiny | [8 empty] | 0 | [5 empty] | 0 |  | 0 |  | 0 | 2 | D | 0 |  |  |  | ROZPOCET | [6 empty] | 0
148 | K | 712801001R00 | Hydroakumul. vrstva pro zel.střechy |  |  | m2 | 322.93 | 0 |  | 0 |  |  |  | základní |  | 0 | 0 | 0 | 0 | 0 | 16 | K | 1 |  |  |  | ROZPOCET | 0 | 0 | 0 | 0 | 0 | 1 | 0 | 16 | 292
|  |  | "vodorovná:"252,17 |  |  |  | 252.17 | [14 empty] | VV | 1 | 2 | True | 0 | ROZPOCET
|  |  | "svislá:"70,76 |  |  |  | 70.76 | [14 empty] | VV | 1 | 2 | True | 0 | ROZPOCET
|  |  | Součet |  |  |  | 322.93 | [14 empty] | VV | 1 | 4 | True | 1 | ROZPOCET
149 | K | 998712201R00 | Přesun hmot pro povlakové krytiny, výšky do 6 m |  |  | % | 0 | 0 |  | 0 |  |  |  | základní |  | 0 | 0 | 0 | 0 | 0 | 16 | K | 1 |  |  |  | ROZPOCET | 0 | 0 | 0 | 0 | 0 | 1 | 0 | 16 | 294
| 713 - Izolace tepelné | [8 empty] | 0 | [5 empty] | 0 |  | 0 |  | 0 | 2 | D | 0 |  |  |  | ROZPOCET | [6 empty] | 0
150 | K | 713111111RT1 | Izolace tepelné stropů vrchem kladené volně 1 vrstva - materiál ve specifikaci |  |  | m2 | 260.45 | 0 |  | 0 |  |  |  | základní |  | 0 | 0 | 0 | 0 | 0 | 16 | K | 1 |  |  |  | ROZPOCET | 0 | 0 | 0 | 0 | 0 | 1 | 0 | 16 | 296
|  |  | "EPS 150S tl.220 mm :"32,80*9,90 |  |  |  | 324.72 | [14 empty] | VV | 1 | 2 | True | 0 | ROZPOCET
|  |  | "odpočet světlík:"-2,20*6,20*8 |  |  |  | -109.12 | [14 empty] | VV | 1 | 2 | True | 0 | ROZPOCET
|  |  | 12,10*3,55 |  |  |  | 42.955 | [14 empty] | VV | 1 | 2 | True | 0 | ROZPOCET
|  |  | 12,10*0,45 |  |  |  | 5.445 | [14 empty] | VV | 1 | 2 | True | 0 | ROZPOCET
|  |  | "odpočet vent. šachta:"-3,55*1,00 |  |  |  | -3.55 | [14 empty] | VV | 1 | 2 | True | 0 | ROZPOCET
|  |  | Součet |  |  |  | 260.45 | [14 empty] | VV | 1 | 4 | True | 1 | ROZPOCET
151 | K | 713121118RU1 | Montáž dilatačního pásku podél stěn včetně dodávky izolačního pásku |  |  | m | 130.5 | 0 |  | 0 |  |  |  | základní |  | 0 | 0 | 0 | 0 | 0 | 16 | K | 1 |  |  |  | ROZPOCET | 0 | 0 | 0 | 0 | 0 | 1 | 0 | 16 | 298
|  |  | "023,024,026:"(32,00+9,50)*2 |  |  |  | 83 | [14 empty] | VV | 1 | 2 | True | 0 | ROZPOCET
|  |  | "025:"(2,40+3,00)*2 |  |  |  | 10.8 | [14 empty] | VV | 1 | 2 | True | 0 | ROZPOCET
|  |  | (8,45+3,00)*2 |  |  |  | 22.9 | [14 empty] | VV | 1 | 2 | True | 0 | ROZPOCET
|  |  | "015:"(2,80+4,10)*2 |  |  |  | 13.8 | [14 empty] | VV | 1 | 2 | True | 0 | ROZPOCET
|  |  | Součet |  |  |  | 130.5 | [14 empty] | VV | 1 | 4 | True | 1 | ROZPOCET
152 | K | 713131143R00 | Montáž izolace na tmel a hmožd.4 ks/m2, beton |  |  | m2 | 165.248 | 0 |  | 0 |  |  |  | základní |  | 0 | 0 | 0 | 0 | 0 | 16 | K | 1 |  |  |  | ROZPOCET | 0 | 0 | 0 | 0 | 0 | 1 | 0 | 16 | 300
|  |  | "ŽB stěna - XPS tl.140 mm:"4,10*3,45 |  |  |  | 14.145 | [14 empty] | VV | 1 | 2 | True | 0 | ROZPOCET
|  |  | (10,30+11,05)*3,45 |  |  |  | 73.658 | [14 empty] | VV | 1 | 2 | True | 0 | ROZPOCET
|  |  | 3,40*3,45*2+12,10*4,35 |  |  |  | 76.095 | [14 empty] | VV | 1 | 2 | True | 0 | ROZPOCET
|  |  | 1,00*1,35 |  |  |  | 1.35 | [14 empty] | VV | 1 | 2 | True | 0 | ROZPOCET
|  |  | Součet |  |  |  | 165.248 | [14 empty] | VV | 1 | 4 | True | 1 | ROZPOCET
153 | K | 713191100RT9 | Položení separační fólie včetně dodávky fólie PE |  |  | m2 | 322.93 | 0 |  | 0 |  |  |  | základní |  | 0 | 0 | 0 | 0 | 0 | 16 | K | 1 |  |  |  | ROZPOCET | 0 | 0 | 0 | 0 | 0 | 1 | 0 | 16 | 302
|  |  | "strop - tl.200 mm:"32,80*9,90 |  |  |  | 324.72 | [14 empty] | VV | 1 | 2 | True | 0 | ROZPOCET
|  |  | "odpočet světlík:"-2,20*6,20*8 |  |  |  | -109.12 | [14 empty] | VV | 1 | 2 | True | 0 | ROZPOCET
|  |  | "strop - tl.150 mm:"11,80*3,40 |  |  |  | 40.12 | [14 empty] | VV | 1 | 2 | True | 0 | ROZPOCET
|  |  | "odpočet vent. šachta:"-3,55*1,00 |  |  |  | -3.55 | [14 empty] | VV | 1 | 2 | True | 0 | ROZPOCET
|  |  | "kolem světlíků:"(2,20+6,20)*2*0,35*8 |  |  |  | 47.04 | [14 empty] | VV | 1 | 2 | True | 0 | ROZPOCET
|  |  | "atika:"9,90*0,35*2 |  |  |  | 6.93 | [14 empty] | VV | 1 | 2 | True | 0 | ROZPOCET
|  |  | 11,80*0,45 |  |  |  | 5.31 | [14 empty] | VV | 1 | 2 | True | 0 | ROZPOCET
|  |  | "stáv. objekt:"32,80*0,35 |  |  |  | 11.48 | [14 empty] | VV | 1 | 2 | True | 0 | ROZPOCET
|  |  | Součet |  |  |  | 322.93 | [14 empty] | VV | 1 | 4 | True | 1 | ROZPOCET
154 | M | 28375460 | Polystyren extrudovaný XPS |  |  | m3 | 24.291 | 0 |  | 0 |  |  |  | základní |  | 0 | 0 | 0 | 0 | 0 | 32 | M | 1 |  |  |  | ROZPOCET | 0 | 0 | 0 | 0 | 0 | 1 | 0 | 16 | 304
|  |  | "obvod. stěna - tl.140 mm:"165,2475*0,14*1,05 |  |  |  | 24.291 | [14 empty] | VV | 1 | 2 | True | 0 | ROZPOCET
|  |  | Součet |  |  |  | 24.291 | [14 empty] | VV | 1 | 4 | True | 1 | ROZPOCET
155 | M | 28375705 | Deska izolační stabilizov. EPS 150S 1000 x 500 mm |  |  | m3 | 60.164 | 0 |  | 0 |  |  |  | základní |  | 0 | 0 | 0 | 0 | 0 | 32 | M | 1 |  |  |  | ROZPOCET | 0 | 0 | 0 | 0 | 0 | 1 | 0 | 16 | 306
|  |  | "tl.220 mm:"260,45*0,22*1,05 |  |  |  | 60.164 | [14 empty] | VV | 1 | 2 | True | 0 | ROZPOCET
|  |  | Součet |  |  |  | 60.164 | [14 empty] | VV | 1 | 4 | True | 1 | ROZPOCET
156 | K | 998713201R00 | Přesun hmot pro izolace tepelné, výšky do 6 m |  |  | % | 0 | 0 |  | 0 |  |  |  | základní |  | 0 | 0 | 0 | 0 | 0 | 16 | K | 1 |  |  |  | ROZPOCET | 0 | 0 | 0 | 0 | 0 | 1 | 0 | 16 | 308
| 764 - Konstrukce klempířské | [8 empty] | 0 | [5 empty] | 0 |  | 0 |  | 0 | 2 | D | 0 |  |  |  | ROZPOCET | [6 empty] | 0
157 | K | 764430350RT2 | Oplechování zdí včetně rohů z Al, rš 600 mm |  |  | m | 20 | 0 |  | 0 |  |  |  | základní |  | 0 | 0 | 0 | 0 | 0 | 16 | K | 1 |  |  |  | ROZPOCET | 0 | 0 | 0 | 0 | 0 | 1 | 0 | 16 | 310
|  |  | "K2:"20,00 |  |  |  | 20 | [14 empty] | VV | 1 | 2 | True | 0 | ROZPOCET
|  |  | Součet |  |  |  | 20 | [14 empty] | VV | 1 | 4 | True | 1 | ROZPOCET
158 | K | 764908302R00 | Oplechování parapetů, rš 250 mm poplast. Al plech, RAL 7033 |  |  | m | 6 | 0 |  | 0 |  |  |  | základní |  | 0 | 0 | 0 | 0 | 0 | 16 | K | 1 |  |  |  | ROZPOCET | 0 | 0 | 0 | 0 | 0 | 1 | 0 | 16 | 312
|  |  | "K1:"6,00 |  |  |  | 6 | [14 empty] | VV | 1 | 2 | True | 0 | ROZPOCET
|  |  | Součet |  |  |  | 6 | [14 empty] | VV | 1 | 4 | True | 1 | ROZPOCET
159 | K | 998764201R00 | Přesun hmot pro klempířské konstr., výšky do 6 m |  |  | % | 0 | 0 |  | 0 |  |  |  | základní |  | 0 | 0 | 0 | 0 | 0 | 16 | K | 1 |  |  |  | ROZPOCET | 0 | 0 | 0 | 0 | 0 | 1 | 0 | 16 | 314
| 766 - Konstrukce truhlářské | [8 empty] | 0 | [5 empty] | 0 |  | 0 |  | 0 | 2 | D | 0 |  |  |  | ROZPOCET | [6 empty] | 0
160 | K | PC 766 - 001 | D+M T1 vnitřní dř. křídlo 900/1970 mm EI 30 DP3-C |  |  | ks | 2 | 0 |  | 0 |  |  |  | základní |  | 0 | 0 | 0 | 0 | 0 | 16 | K | 1 |  |  |  | ROZPOCET | 0 | 0 | 0 | 0 | 0 | 1 | 0 | 16 | 316
|  |  | Dřevěné dveře, vnitřní, jednokřídlé s polodrážkou, otvíravé, hladké, ze 2/3 prosklené (zasklení od výšky 400 mm nad podlahou), ; povrch lamino - barva RAL 7035 - světle šedá - mat; Včetně kování, KLIKA - KLIKA, zámek s vložkou FAB; Dveře budou vybaveny kontrastními prvky a nerezovým madlem; (součást dodávky dveří),; Vodorovné madlo přes šířku dveří, umístěné na vnitřní straně (opačné než jsou závěsy), výška madla +0,85 m nad podlahou, madlo trubkové DN 38x2 z kartáčované nerez oceli ve tvaru "U", mezi křídlem a madlem mezera 50 mm,; madlo bude ukončeno varným kolenem, na konci s rozetou z P3 o průměru 70 mm pro upevnění do dveřního křídla. | [18 empty] | P | 1
161 | K | PC 766 - 002 | D+M T2 vnitřní dř. křídlo 900/1970 mm |  |  | ks | 1 | 0 |  | 0 |  |  |  | základní |  | 0 | 0 | 0 | 0 | 0 | 16 | K | 1 |  |  |  | ROZPOCET | 0 | 0 | 0 | 0 | 0 | 1 | 0 | 16 | 318
|  |  | Dřevěné dveře, vnitřní, jednokřídlé s polodrážkou, otvíravé, hladké, plné ; povrch lamino - barva bílá; Včetně kování, KLIKA - KLIKA, WC zámek (musí být odjistitelný z venku!); Dveře budou vybaveny nerezovým madlem; (součást dodávky dveří),; Vodorovné madlo přes šířku dveří, umístěné na vnitřní straně (opačné než jsou závěsy), výška madla +0,85 m nad podlahou, madlo trubkové DN 38x2 z kartáčované nerez oceli ve tvaru "U", mezi křídlem a madlem mezera 50 mm,; madlo bude ukončeno varným kolenem, na konci s rozetou z P3 o průměru 70 mm pro upevnění do dveřního křídla.; Dveře budou vybaveny větrací mřížkou velikosti 200 x 100 mm (viz projekt VZT) | [18 empty] | P | 1
162 | K | PC 766 - 003 | D+M T3 vnitřní dř. křídlo 900/1970 mm |  |  | ks | 1 | 0 |  | 0 |  |  |  | základní |  | 0 | 0 | 0 | 0 | 0 | 16 | K | 1 |  |  |  | ROZPOCET | 0 | 0 | 0 | 0 | 0 | 1 | 0 | 16 | 320
|  |  | Dřevěné dveře, vnitřní, jednokřídlé s polodrážkou, otvíravé, hladké, plné ; povrch lamino - barva RAL 7035 - světle šedá - mat; Včetně kování, KLIKA - KLIKA, zámek s vložkou FAB | [18 empty] | P | 1
163 | K | 998766201R00 | Přesun hmot pro truhlářské konstr., výšky do 6 m |  |  | % | 0 | 0 |  | 0 |  |  |  | základní |  | 0 | 0 | 0 | 0 | 0 | 16 | K | 1 |  |  |  | ROZPOCET | 0 | 0 | 0 | 0 | 0 | 1 | 0 | 16 | 322
| 767 - Konstrukce zámečnické | [8 empty] | 0 | [5 empty] | 0 |  | 0 |  | 0 | 2 | D | 0 |  |  |  | ROZPOCET | [6 empty] | 0
164 | K | PC 767 - 001 | D+M Z1 Celohliníkové okno 1050/1750 mm |  |  | ks | 1 | 0 |  | 0 |  |  |  | základní |  | 0 | 0 | 0 | 0 | 0 | 16 | K | 1 |  |  |  | ROZPOCET | 0 | 0 | 0 | 0 | 0 | 1 | 0 | 16 | 324
|  |  | Celohliníkové okno, venkovní; Horní část fix; Spodní část otvíravá a sklápěcí, s možností mikro-ventilace; Konstrukce rámů z hliníkových profilů s přerušeným tepelným mostem,; Barva profilů:Lakovaný nestandardní 7038; Zasklení: Tepelně izolační dvojsklo, nerezový rámeček, skla čirá, barva těsnění šedá; Včetně kování a kliky | [18 empty] | P | 1
165 | K | PC 767 - 002 | D+M Z2 Celohliníkové dveře s nadsvětlíkem 1050/3000 mm |  |  | ks | 1 | 0 |  | 0 |  |  |  | základní |  | 0 | 0 | 0 | 0 | 0 | 16 | K | 1 |  |  |  | ROZPOCET | 0 | 0 | 0 | 0 | 0 | 1 | 0 | 16 | 326
|  |  | Celohliníkové dveře s nadsvětlíkem, venkovní; Dveře otvíravé, levé, nadsvětlík fix ; Konstrukce rámů z hliníkových profilů s přerušeným tepelným mostem,; Barva profilů:Lakovaný nestandardní 7038; Zasklení: Tepelně izolační dvojsklo, nerezový rámeček, skla čirá, barva těsnění šedá; Včetně kování a klik | [18 empty] | P | 1
166 | K | PC 767 - 003 | D+M Z3 Celohliníkové okno 3150/1000 mm |  |  | ks | 1 | 0 |  | 0 |  |  |  | základní |  | 0 | 0 | 0 | 0 | 0 | 16 | K | 1 |  |  |  | ROZPOCET | 0 | 0 | 0 | 0 | 0 | 1 | 0 | 16 | 328
|  |  | Celohliníkové okno, venkovní; Křídla otvíravá a sklápěcí, s možností mikro-ventilace; Konstrukce rámů z hliníkových profilů s přerušeným tepelným mostem,; Barva profilů:Lakovaný nestandardní 7038; Zasklení: Tepelně izolační dvojsklo, nerezový rámeček, skla čirá, barva těsnění šedá; Včetně kování, kliky a pákového mechanismu | [18 empty] | P | 1
167 | K | PC 767 - 004 | D+M Z4 Venkovní zateplená vrata dvoukřídlová s vloženým dveř. křídlem 3150/3000 mm |  |  | ks | 1 | 0 |  | 0 |  |  |  | základní |  | 0 | 0 | 0 | 0 | 0 | 16 | K | 1 |  |  |  | ROZPOCET | 0 | 0 | 0 | 0 | 0 | 1 | 0 | 16 | 330
|  |  | Venkovní zateplená vrata dvoukřídlová s vloženým dveřním křídlem, částečně prosklená,; otevírání dle naznačení, izolační dvojskla, včetně kování a zárubně, s nerezovým okopným plechem ve spodní části.; Barevná úprava dveří i zárubně - polomat RAL 7038 (šeď achátová). | [18 empty] | P | 1
168 | K | PC 767 - 005 | D+M Z5 Celohliníkové okno 1050/1000 mm |  |  | ks | 1 | 0 |  | 0 |  |  |  | základní |  | 0 | 0 | 0 | 0 | 0 | 16 | K | 1 |  |  |  | ROZPOCET | 0 | 0 | 0 | 0 | 0 | 1 | 0 | 16 | 332
|  |  | Celohliníkové okno, venkovní; Křídlo otvíravé a sklápěcí, s možností mikro-ventilace; Konstrukce rámů z hliníkových profilů s přerušeným tepelným mostem,; Barva profilů:Lakovaný nestandardní 7038; Zasklení: Tepelně izolační dvojsklo, nerezový rámeček, skla čirá, barva těsnění šedá; Včetně kování, kliky a pákového mechanismu | [18 empty] | P | 1
169 | K | PC 767 - 006 | D+M Z6 Celohliníková vnitřní příčka 1350/3107-3150 až 7850/2850-3098 |  |  | ks | 2 | 0 |  | 0 |  |  |  | základní |  | 0 | 0 | 0 | 0 | 0 | 16 | K | 1 |  |  |  | ROZPOCET | 0 | 0 | 0 | 0 | 0 | 1 | 0 | 16 | 334
|  |  | Celohliníková vnitřní příčka zvukově izolační, zasklení pevné izolačními dvojskly (32 dB).; Dveře v příčce posuvné s madlem, případně svislým a kováním.; Sendvič plných částí volit dle zvukově izolačního požadavku, barevná úprava plných výplní - polomat RAL 7038 (šeď achátová). ; Spodní část příčky (sokl) do výšky cca 100 mm rezistentní vůči údržbě podlahy.; Naznačený montážní otvor bude sloužit pro instalaci nebo výměnu strojních zařízení. | [18 empty] | P | 1
170 | K | PC 767 - 007 | D+M Z7 Vnitřní dveře dvoukřídlové 2100/2150 mm |  |  | ks | 1 | 0 |  | 0 |  |  |  | základní |  | 0 | 0 | 0 | 0 | 0 | 16 | K | 1 |  |  |  | ROZPOCET | 0 | 0 | 0 | 0 | 0 | 1 | 0 | 16 | 336
|  |  | Neprůzvučné vnitřní plechové sendvičové dveře, dvoukřídlé, hlavní křídlo pravé, plné se zvukově izolační výplní, neprůzvučnou vložkou, labyrintovým systémem těsnění spár a otvory pro manipulační oka, otevírání dle naznačení, ; včetně kování, zámku, kliky, přítlačného palce, těsnícího kompletu a zárubně, s nerezovým okopným plechem ve spodní části.; Jedno křídlo bude navíc opatřeno spodní a horní zástrčí.; Zárubeň je svařena z válcovaných profilů a opatřena profilovou dosedací plochou pro těsnění. Součástí zárubně jsou zdící plechy, manipulační oka a demontovatelný práh.; Vzduchová neprůzvučnost: kategorie 5 dle ČSN 73 0532; Barevná úprava dveří i zárubně - polomat RAL 7038 (šeď achátová). | [18 empty] | P | 1
171 | K | PC 767 - 008 | D+M Z8 Vnitřní dveře jednokřídlové 1200/2150 mm |  |  | ks | 1 | 0 |  | 0 |  |  |  | základní |  | 0 | 0 | 0 | 0 | 0 | 16 | K | 1 |  |  |  | ROZPOCET | 0 | 0 | 0 | 0 | 0 | 1 | 0 | 16 | 338
|  |  | Neprůzvučné vnitřní plechové sendvičové dveře, jednokřídlé, levé, plné se zvukově izolační výplní, neprůzvučnou vložkou, labyrintovým systémem těsnění spár a otvory pro manipulační oka, otevírání dle naznačení, ; včetně kování, zámku, kliky, přítlačného palce, těsnícího kompletu a zárubně, s nerezovým okopným plechem ve spodní části.; Zárubeň je svařena z válcovaných profilů a opatřena profilovou dosedací plochou pro těsnění. Součástí zárubně jsou zdící plechy, manipulační oka a demontovatelný práh.; Vzduchová neprůzvučnost: kategorie 5 dle ČSN 73 0532; Barevná úprava dveří i zárubně - polomat RAL 7038 (šeď achátová). | [18 empty] | P | 1
172 | K | PC 767 - 009 | D+M Z9 šikmá schodišťová plošina pro ZTP typ CPM 300 |  |  | ks | 1 | 0 |  | 0 |  |  |  | základní |  | 0 | 0 | 0 | 0 | 0 | 16 | K | 1 |  |  |  | ROZPOCET | 0 | 0 | 0 | 0 | 0 | 1 | 0 | 16 | 340
|  |  | Šikmá schodišťová plošina pro ZTP; Plošina bude umístěna ve stávajícím vnitřním schodišťovém prostoru,; upevnění dráhy bude na nosnou schodišťovou zeď (z plných cihel),; rozdíl výšek je 1,0 m. | [18 empty] | P | 1
173 | K | PC 767 - 010 | D+M Z10 Pásový sedlový ventil. světlík 6000/2000mm |  |  | ks | 8 | 0 |  | 0 |  |  |  | základní |  | 0 | 0 | 0 | 0 | 0 | 16 | K | 1 |  |  |  | ROZPOCET | 0 | 0 | 0 | 0 | 0 | 1 | 0 | 16 | 342
|  |  | Pásový sedlový ventilační světlík s pevnou sluneční clonou.; Nosná konstrukce sedlových světlíků bude vyrobena z hliníkových uzavřených profilů, které jsou povrchově upraveny nátěrem. ; Pro zasklení budou použity polykarbonátové desky tl. 25 mm, které jsou k nosné konstrukci přichyceny pomocí hliníkových přítlačných lišt.; Čela světlíků budou plná, do tří světlíků se do čela zabuduje ventilátor.; Z vnější části bude světlík oboustranně opatřen pevným stínícím systémem, který nebude kolidovat s navrženými ventilačními; plochami k východní straně. Ovládání ventilačních částí bude dle požadavku VZT automatické, s možností manuálního ovládání.; Světlíky budou osazeny na železobetonovém rámu, tak, aby spodní hrana prosklené plochy byla minimálně 250 mm nad úrovní trávníku zelené střechy.; Viditelná ocelová nosná konstrukce bude v interiéru i exteriéru opatřena nátěrem v odstínu RAL 5015 (modř nebeská) | [18 empty] | P | 1
174 | K | PC 767 - 011 | D+M Z11 Světlík jehlanový mobilní 4000/4000 mm |  |  | ks | 1 | 0 |  | 0 |  |  |  | základní |  | 0 | 0 | 0 | 0 | 0 | 16 | K | 1 |  |  |  | ROZPOCET | 0 | 0 | 0 | 0 | 0 | 1 | 0 | 16 | 344
|  |  | Světlík jehlanový; Jedná se o mobilní prosklené nadstřešení instalačního dvorku (světlý otvor zastřešení je 5,0 x 3,7 m), přes který bude instalováno strojní zařízení do dílen.; Konstrukce jehlanového světlíku musí být samonosná, na horní straně bude opatřena montážními oky (4 ks) tak, aby se celý jehlanový světlík dal přemístit jeřábem podobu zavážení mimo.; Spodní rám jehlanu bude upraven tak, aby se dal volně osadit na rámovou podnož z OK, která bude osazena pevně na korunách přilehlých opěrných zdí a železobetonovém průvlaku nad vstupními vraty.; Celá konstrukce z oceli (uzavřené profily) bude navržena pro vnější prostředí - pozinkovaná, žárové pozinkování min 120 µ, zasklení z polykarbonátových desek, dešťová voda bude svedena obvodovými žlaby do kanalizace.; Ocelová konstrukce bude opatřena nátěrem v odstínu RAL 5015 (modř nebeská). | [18 empty] | P | 1
175 | K | PC 767 - 012 | D+M Z12 Zábradlí na hraně střechy |  |  | kg | 79 | 0 |  | 0 |  |  |  | základní |  | 0 | 0 | 0 | 0 | 0 | 16 | K | 1 |  |  |  | ROZPOCET | 0 | 0 | 0 | 0 | 0 | 1 | 0 | 16 | 346
|  |  | Zábradlí na hraně střechy, výška 1000 mm; výplň z DN12; žárově pozinkováno; Celková hmotnost: 79,0 kg; Kotevní šroub M8: 20 ks; Lepená kotva M8: 20 ks | [18 empty] | P | 1
176 | K | PC 767 - 013 | D+M Z13 Zábradlí na hraně střechy a na opěrné zdi |  |  | kg | 227.4 | 0 |  | 0 |  |  |  | základní |  | 0 | 0 | 0 | 0 | 0 | 16 | K | 1 |  |  |  | ROZPOCET | 0 | 0 | 0 | 0 | 0 | 1 | 0 | 16 | 348
|  |  | Zábradlí na hraně střechy a na navazující opěrné zdi, výška 1000 mm, výplň z DN12; žárově pozinkováno; Celková hmotnost: 227,4 kg; Kotevní šroub M8: 48 ks; Lepená kotva M8: 48 ks | [18 empty] | P | 1
177 | K | PC 767 - 013a | D+M Z13a Zábradlí na opěrné zdi |  |  | kg | 300.1 | 0 |  | 0 |  |  |  | základní |  | 0 | 0 | 0 | 0 | 0 | 16 | K | 1 |  |  |  | ROZPOCET | 0 | 0 | 0 | 0 | 0 | 1 | 0 | 16 | 350
|  |  | Zábradlí na opěrné zdi, výška 1000 mm; výplň z DN12; žárově pozinkováno; Celková hmotnost: 300,1 kg; Kotevní šroub M8: 72 ks; Lepená kotva M8: 72 ks | [18 empty] | P | 1
178 | K | PC 767 - 014 | D+M Z14 Zábradlí na opěrné zdi |  |  | kg | 36.9 | 0 |  | 0 |  |  |  | základní |  | 0 | 0 | 0 | 0 | 0 | 16 | K | 1 |  |  |  | ROZPOCET | 0 | 0 | 0 | 0 | 0 | 1 | 0 | 16 | 352
|  |  | Zábradlí na opěrné zdi, výška 1000 mm, ; žárově pozinkováno; Celková hmotnost: 36,9 kg; Kotevní šroub M8: 16 ks; Lepená kotva M8: 16 ks | [18 empty] | P | 1
179 | K | PC 767 - 015 | D+M Z15 Zábradlí žárově pozinkováno |  |  | kg | 33.4 | 0 |  | 0 |  |  |  | základní |  | 0 | 0 | 0 | 0 | 0 | 16 | K | 1 |  |  |  | ROZPOCET | 0 | 0 | 0 | 0 | 0 | 1 | 0 | 16 | 354
|  |  | Zábradlí; žárově pozinkováno; Celková hmotnost: 33,4 kg; Kotevní šroub M8: 6 ks; Lepená kotva M8: 6 ks | [18 empty] | P | 1
180 | K | PC 767 - 016 | D+M Z16 Schody z roštů (oka 10 x 5 mm) |  |  | kg | 688.7 | 0 |  | 0 |  |  |  | základní |  | 0 | 0 | 0 | 0 | 0 | 16 | K | 1 |  |  |  | ROZPOCET | 0 | 0 | 0 | 0 | 0 | 1 | 0 | 16 | 356
|  |  | Schody z roštů (oka 10 x 5 mm); žárově pozinkováné; Celková hmotnost: 688,7 kg; Kotevní šroub M8: 8 ks; Lepená kotva M8: 8 ks | [18 empty] | P | 1
181 | K | PC 767 - 017 | D+M Z17 Síť v rámu 1800/1800 mm, žárový zinek vč. kotvení |  |  | ks | 7 | 0 |  | 0 |  |  |  | základní |  | 0 | 0 | 0 | 0 | 0 | 16 | K | 1 |  |  |  | ROZPOCET | 0 | 0 | 0 | 0 | 0 | 1 | 0 | 16 | 358
|  |  | Hmotnost pro jedno provedení: 12,2 kg; Síť: 3,5 m2 | [18 empty] | P | 1
182 | K | PC 767 - 018 | D+M Z18 Rampa žárově pozinkováná vč. kotvení |  |  | kg | 374.3 | 0 |  | 0 |  |  |  | základní |  | 0 | 0 | 0 | 0 | 0 | 16 | K | 1 |  |  |  | ROZPOCET | 0 | 0 | 0 | 0 | 0 | 1 | 0 | 16 | 360
183 | K | PC 767 - 019 | D+M Z19 Nerezové zábradlí - Kartáčová ocel vč. kotvení |  |  | kg | 32.9 | 0 |  | 0 |  |  |  | základní |  | 0 | 0 | 0 | 0 | 0 | 16 | K | 1 |  |  |  | ROZPOCET | 0 | 0 | 0 | 0 | 0 | 1 | 0 | 16 | 362
184 | K | PC 767 - 020 | D+M Z20 Madlo nerezové na dveře - kart. ocel |  |  | ks | 11 | 0 |  | 0 |  |  |  | základní |  | 0 | 0 | 0 | 0 | 0 | 16 | K | 1 |  |  |  | ROZPOCET | 0 | 0 | 0 | 0 | 0 | 1 | 0 | 16 | 364
|  |  | Stávající dveře budou vybaveny nerezovými madly; Vodorovné madlo přes šířku dveří, umístěné na vnitřní straně (opačné než jsou závěsy), výška madla +0,85 m nad podlahou, madlo trubkové DN 38x2 z kartáčované nerez oceli ve tvaru "U", mezi křídlem a madlem mezera 50 mm,; madlo bude ukončeno varným kolenem, na konci s rozetou z P3 o průměru 70 mm pro upevnění do dveřního křídla. | [18 empty] | P | 1
185 | K | PC 767 - 021 | D+M Z21 Stávající dveře vybavit větrací mřížkou 400x400 mm |  |  | ks | 1 | 0 |  | 0 |  |  |  | základní |  | 0 | 0 | 0 | 0 | 0 | 16 | K | 1 |  |  |  | ROZPOCET | 0 | 0 | 0 | 0 | 0 | 1 | 0 | 16 | 366
186 | K | PC 767 - 022 | D+M Z22 Sestava nerezových madel bezbariérové WC |  |  | soubor | 1 | 0 |  | 0 |  |  |  | základní |  | 0 | 0 | 0 | 0 | 0 | 16 | K | 1 |  |  |  | ROZPOCET | 0 | 0 | 0 | 0 | 0 | 1 | 0 | 16 | 368
|  |  | 1x madlo pevné; 1x madlo sklopné; 1x madlo svislé u umyvadla; Madla budou kotvena do zdiva | [18 empty] | P | 1
187 | K | PC 767 - 023 | D+M Z23 Přenosný hasicí přístroj PG6 |  |  | ks | 4 | 0 |  | 0 |  |  |  | základní |  | 0 | 0 | 0 | 0 | 0 | 16 | K | 1 |  |  |  | ROZPOCET | 0 | 0 | 0 | 0 | 0 | 1 | 0 | 16 | 370
|  |  | Přenosný hasicí přístroj PG6 s hasicí schopností 21A, 113B; Všechny hasící přístroje budou na volně přístupném; a dobře viditelném místě, v místě pravděpodobného vzniku požáru, zajištěny proti pádu, s výškou rukojeti maximálně 1,5 ± 0,05 m; nad podlahou. | [18 empty] | P | 1
188 | K | PC 767 - 024 | D+M Z24 Záchytná pozink. síť (PO) s oky 16x16 mm proti odkapávajícímu Lexanu ve světlících |  |  | m2 | 96 | 0 |  | 0 |  |  |  | základní |  | 0 | 0 | 0 | 0 | 0 | 16 | K | 1 |  |  |  | ROZPOCET | 0 | 0 | 0 | 0 | 0 | 1 | 0 | 16 | 372
189 | K | 998767201R00 | Přesun hmot pro zámečnické konstr., výšky do 6 m |  |  | % | 0 | 0 |  | 0 |  |  |  | základní |  | 0 | 0 | 0 | 0 | 0 | 16 | K | 1 |  |  |  | ROZPOCET | 0 | 0 | 0 | 0 | 0 | 1 | 0 | 16 | 374
| 769 - Otvorové prvky z plastu | [8 empty] | 0 | [5 empty] | 0 |  | 0 |  | 0 | 1 | D | 0 |  |  |  | ROZPOCET | [6 empty] | 0
190 | K | PC 769 - 001 | D+M P1 Plastové okno 600/600 mm |  |  | ks | 1 | 0 |  | 0 |  |  |  | základní |  | 0 | 0 | 0 | 0 | 0 | 4 | K | 1 |  |  |  | ROZPOCET | 0 | 0 | 0 | 0 | 0 | 1 | 0 | 4 | 376
|  |  | Jednokřídlové plastové okno, otvíravé, sklápěcí, s možností mikro-ventilace; Konstrukce rámů z plastových profilů (včetně ocelového vyztužení); Z vnější i vnitřní strany barvy bílé, požadavek na stálobarevnost bílých profilů; Zasklení: Tepelně izolační dvojsklo, nerezový rámeček, skla čirá, barva těsnění černá; Včetně kování, kliky (barva kliky bílá), pákového mechanizmu | [18 empty] | P | 1
191 | K | PC 769 - 002 | D+M P2 Výměna plast. dveřní výplně 1460/2050 mm |  |  | ks | 1 | 0 |  | 0 |  |  |  | základní |  | 0 | 0 | 0 | 0 | 0 | 4 | K | 1 |  |  |  | ROZPOCET | 0 | 0 | 0 | 0 | 0 | 1 | 0 | 4 | 378
|  |  | Výměna dveřní výplně ve vstupní stěně z plastových profilů tak, aby jedno křídlo mělo světlou šířku 900 mm, dveře budou bez prahu; Konstrukce rámů z plastových profilů (včetně ocelového vyztužení); Z vnější i vnitřní strany barvy bílé, požadavek na stálobarevnost bílých profilů; Dveře ze 2/3 prosklené - zasklení: Tepelně izolační dvojsklo, nerezový rámeček, bezpečnostní sklo, čiré, barva těsnění černá; Včetně kování, klik (barva klik bílá), bezpečnostního zámku, kontrastních prvků a madla; Vodorovné madlo přes šířku dveří, umístěné na vnitřní straně (opačné než jsou závěsy), výška madla +0,85 m nad podlahou, madlo trubkové ve tvaru "U", mezi křídlem a madlem mezera 50 mm | [18 empty] | P | 1
192 | K | PC 769 - 003 | D+M P3 Výměna plast. dveřní výplně 1460/2050 mm |  |  | ks | 1 | 0 |  | 0 |  |  |  | základní |  | 0 | 0 | 0 | 0 | 0 | 4 | K | 1 |  |  |  | ROZPOCET | 0 | 0 | 0 | 0 | 0 | 1 | 0 | 4 | 380
|  |  | Výměna dveřní výplně ve vstupní stěně z plastových profilů tak, aby jedno křídlo mělo světlou šířku 900 mm, dveře budou bez prahu; Konstrukce rámů z plastových profilů (včetně ocelového vyztužení); Z vnější i vnitřní strany barvy bílé, požadavek na stálobarevnost bílých profilů; Dveře ze 2/3 prosklené - bezpečnostní sklo, čiré; Včetně kování, klik (barva klik bílá), bezpečnostního zámku, kontrastních prvků a madla; Vodorovné madlo přes šířku dveří, umístěné na vnitřní straně (opačné než jsou závěsy), výška madla +0,85 m nad podlahou, madlo trubkové ve tvaru "U", mezi křídlem a madlem mezera 50 mm, | [18 empty] | P | 1
| 771 - Podlahy z dlaždic a obklady | [8 empty] | 0 | [5 empty] | 0 |  | 0 |  | 0 | 2 | D | 0 |  |  |  | ROZPOCET | [6 empty] | 0
193 | K | 771101210R00 | Penetrace podkladu pod dlažby |  |  | m2 | 15.03 | 0 |  | 0 |  |  |  | základní |  | 0 | 0 | 0 | 0 | 0 | 16 | K | 1 |  |  |  | ROZPOCET | 0 | 0 | 0 | 0 | 0 | 1 | 0 | 16 | 382
|  |  | "007:"2,10*2,80 |  |  |  | 5.88 | [14 empty] | VV | 1 | 2 | True | 0 | ROZPOCET
|  |  | "stáv. venk. schodiště:"2,60*3,00 |  |  |  | 7.8 | [14 empty] | VV | 1 | 2 | True | 0 | ROZPOCET
|  |  | (2,70+1,50)*0,15 |  |  |  | 0.63 | [14 empty] | VV | 1 | 2 | True | 0 | ROZPOCET
|  |  | (3,00+1,80)*0,15 |  |  |  | 0.72 | [14 empty] | VV | 1 | 2 | True | 0 | ROZPOCET
|  |  | Součet |  |  |  | 15.03 | [14 empty] | VV | 1 | 4 | True | 1 | ROZPOCET
194 | K | 771575109RU1 | Montáž podlah keram.,hladké, tmel, 30x30 cm flex.lepidlo, spár.hmota |  |  | m2 | 5.88 | 0 |  | 0 |  |  |  | základní |  | 0 | 0 | 0 | 0 | 0 | 16 | K | 1 |  |  |  | ROZPOCET | 0 | 0 | 0 | 0 | 0 | 1 | 0 | 16 | 384
|  |  | "007:"2,10*2,80 |  |  |  | 5.88 | [14 empty] | VV | 1 | 2 | True | 0 | ROZPOCET
|  |  | Součet |  |  |  | 5.88 | [14 empty] | VV | 1 | 4 | True | 1 | ROZPOCET
195 | K | 771575205RU1 | Montáž podlah keram.,režné relief., tmel flex.lepidlo, spár.hmota |  |  | m2 | 9.15 | 0 |  | 0 |  |  |  | základní |  | 0 | 0 | 0 | 0 | 0 | 16 | K | 1 |  |  |  | ROZPOCET | 0 | 0 | 0 | 0 | 0 | 1 | 0 | 16 | 386
|  |  | "stáv. venk. schodiště:"2,60*3,00 |  |  |  | 7.8 | [14 empty] | VV | 1 | 2 | True | 0 | ROZPOCET
|  |  | (2,70+1,50)*0,15 |  |  |  | 0.63 | [14 empty] | VV | 1 | 2 | True | 0 | ROZPOCET
|  |  | (3,00+1,80)*0,15 |  |  |  | 0.72 | [14 empty] | VV | 1 | 2 | True | 0 | ROZPOCET
|  |  | Součet |  |  |  | 9.15 | [14 empty] | VV | 1 | 4 | True | 1 | ROZPOCET
196 | K | 771577113RS2 | Lišta hliníková přechodová |  |  | m | 1 | 0 |  | 0 |  |  |  | základní |  | 0 | 0 | 0 | 0 | 0 | 16 | K | 1 |  |  |  | ROZPOCET | 0 | 0 | 0 | 0 | 0 | 1 | 0 | 16 | 388
197 | K | 771578011R00 | Spára podlaha - stěna, silikonem |  |  | m | 9.8 | 0 |  | 0 |  |  |  | základní |  | 0 | 0 | 0 | 0 | 0 | 16 | K | 1 |  |  |  | ROZPOCET | 0 | 0 | 0 | 0 | 0 | 1 | 0 | 16 | 390
|  |  | "007:"(2,10+2,80)*2 |  |  |  | 9.8 | [14 empty] | VV | 1 | 2 | True | 0 | ROZPOCET
|  |  | Součet |  |  |  | 9.8 | [14 empty] | VV | 1 | 4 | True | 1 | ROZPOCET
198 | K | PC 771 - 001 | Dlažba protiskluz. 300x300x9 mm |  |  | m2 | 6.468 | 0 |  | 0 |  |  |  | základní |  | 0 | 0 | 0 | 0 | 0 | 16 | K | 1 |  |  |  | ROZPOCET | 0 | 0 | 0 | 0 | 0 | 1 | 0 | 16 | 392
|  |  | 5,88*1,10 |  |  |  | 6.468 | [14 empty] | VV | 1 | 2 | True | 0 | ROZPOCET
|  |  | Součet |  |  |  | 6.468 | [14 empty] | VV | 1 | 4 | True | 1 | ROZPOCET
199 | K | PC 771 - 002 | Dlažba protiskluz mrazuvzdor. 300x300x9 mm |  |  | m2 | 10.065 | 0 |  | 0 |  |  |  | základní |  | 0 | 0 | 0 | 0 | 0 | 16 | K | 1 |  |  |  | ROZPOCET | 0 | 0 | 0 | 0 | 0 | 1 | 0 | 16 | 394
|  |  | 9,15*1,10 |  |  |  | 10.065 | [14 empty] | VV | 1 | 2 | True | 0 | ROZPOCET
|  |  | Součet |  |  |  | 10.065 | [14 empty] | VV | 1 | 4 | True | 1 | ROZPOCET
200 | K | 998771201R00 | Přesun hmot pro podlahy z dlaždic, výšky do 6 m |  |  | % | 0 | 0 |  | 0 |  |  |  | základní |  | 0 | 0 | 0 | 0 | 0 | 16 | K | 1 |  |  |  | ROZPOCET | 0 | 0 | 0 | 0 | 0 | 1 | 0 | 16 | 396
| 773 - Podlahy teracové | [8 empty] | 0 | [5 empty] | 0 |  | 0 |  | 0 | 2 | D | 0 |  |  |  | ROZPOCET | [6 empty] | 0
201 | K | 773211211R00 | Obklady přírodním teracem stupňů rovných |  |  | m2 | 2.025 | 0 |  | 0 |  |  |  | základní |  | 0 | 0 | 0 | 0 | 0 | 16 | K | 1 |  |  |  | ROZPOCET | 0 | 0 | 0 | 0 | 0 | 1 | 0 | 16 | 398
|  |  | "015:"1,35*1,50 |  |  |  | 2.025 | [14 empty] | VV | 1 | 2 | True | 0 | ROZPOCET
|  |  | Součet |  |  |  | 2.025 | [14 empty] | VV | 1 | 4 | True | 1 | ROZPOCET
202 | K | 773213100R00 | Obklady přírodním teracem čel stupňů |  |  | m2 | 1.353 | 0 |  | 0 |  |  |  | základní |  | 0 | 0 | 0 | 0 | 0 | 16 | K | 1 |  |  |  | ROZPOCET | 0 | 0 | 0 | 0 | 0 | 1 | 0 | 16 | 400
|  |  | "015:"1,35*0,167*6 |  |  |  | 1.353 | [14 empty] | VV | 1 | 2 | True | 0 | ROZPOCET
|  |  | Součet |  |  |  | 1.353 | [14 empty] | VV | 1 | 4 | True | 1 | ROZPOCET
203 | K | 773411200R00 | Soklíky z přírod.teraca,rovné s požlábkem do 5 cm |  |  | m | 12.402 | 0 |  | 0 |  |  |  | základní |  | 0 | 0 | 0 | 0 | 0 | 16 | K | 1 |  |  |  | ROZPOCET | 0 | 0 | 0 | 0 | 0 | 1 | 0 | 16 | 402
|  |  | "015:"(2,60+2,75)*2 |  |  |  | 10.7 | [14 empty] | VV | 1 | 2 | True | 0 | ROZPOCET
|  |  | -0,90*2 |  |  |  | -1.8 | [14 empty] | VV | 1 | 2 | True | 0 | ROZPOCET
|  |  | 0,25*2*2 |  |  |  | 1 | [14 empty] | VV | 1 | 2 | True | 0 | ROZPOCET
|  |  | "schody:"1,50+0,167*6 |  |  |  | 2.502 | [14 empty] | VV | 1 | 2 | True | 0 | ROZPOCET
|  |  | Součet |  |  |  | 12.402 | [14 empty] | VV | 1 | 4 | True | 1 | ROZPOCET
204 | K | 773511360R00 | Podlahy z přírodního teraca, prosté tl. 3 cm |  |  | m2 | 7.7 | 0 |  | 0 |  |  |  | základní |  | 0 | 0 | 0 | 0 | 0 | 16 | K | 1 |  |  |  | ROZPOCET | 0 | 0 | 0 | 0 | 0 | 1 | 0 | 16 | 404
|  |  | "015:"2,75*2,60 |  |  |  | 7.15 | [14 empty] | VV | 1 | 2 | True | 0 | ROZPOCET
|  |  | 1,10*0,25*2 |  |  |  | 0.55 | [14 empty] | VV | 1 | 2 | True | 0 | ROZPOCET
|  |  | Součet |  |  |  | 7.7 | [14 empty] | VV | 1 | 4 | True | 1 | ROZPOCET
205 | K | 998773201R00 | Přesun hmot pro podlahy teracové, výšky do 6 m |  |  | % | 0 | 0 |  | 0 |  |  |  | základní |  | 0 | 0 | 0 | 0 | 0 | 16 | K | 1 |  |  |  | ROZPOCET | 0 | 0 | 0 | 0 | 0 | 1 | 0 | 16 | 406
| 777 - Podlahy ze syntetických hmot | [8 empty] | 0 | [5 empty] | 0 |  | 0 |  | 0 | 2 | D | 0 |  |  |  | ROZPOCET | [6 empty] | 0
206 | K | PC 777 - 001 | D+M Metakrylátová pryskyřičná stěrková podlaha vč. soklíku, penetrace, tl.3 mm |  |  | m2 | 350.185 | 0 |  | 0 |  |  |  | základní |  | 0 | 0 | 0 | 0 | 0 | 16 | K | 1 |  |  |  | ROZPOCET | 0 | 0 | 0 | 0 | 0 | 1 | 0 | 16 | 408
|  |  | litá dekorativní stěrka Silikal s barevnými chipsy.; ve dvou odstínech - nástupní komunikační pruh a ostatní plochy. | [18 empty] | P | 1
|  |  | "023,024,026:"32,00*9,50 |  |  |  | 304 | [14 empty] | VV | 1 | 2 | True | 0 | ROZPOCET
|  |  | 1,05*0,40+3,15*0,40+2,00*0,40+0,90*0,35*2 |  |  |  | 3.11 | [14 empty] | VV | 1 | 2 | True | 0 | ROZPOCET
|  |  | "sokl:"(32,00+9,50)*2*0,10 |  |  |  | 8.3 | [14 empty] | VV | 1 | 2 | True | 0 | ROZPOCET
|  |  | -(0,90*0,10*3+1,05*0,10+2,00*0,10+3,15*0,10) |  |  |  | -0.89 | [14 empty] | VV | 1 | 2 | True | 0 | ROZPOCET
|  |  | "025:"2,40*3,00+8,45*3,00+1,10*0,15 |  |  |  | 32.715 | [14 empty] | VV | 1 | 2 | True | 0 | ROZPOCET
|  |  | "sokl:"(2,40+3,00)*2*0,10 |  |  |  | 1.08 | [14 empty] | VV | 1 | 2 | True | 0 | ROZPOCET
|  |  | (8,45+3,00)*2*0,10 |  |  |  | 2.29 | [14 empty] | VV | 1 | 2 | True | 0 | ROZPOCET
|  |  | -(1,10*0,10*2+2,00*0,10) |  |  |  | -0.42 | [14 empty] | VV | 1 | 2 | True | 0 | ROZPOCET
|  |  | Součet |  |  |  | 350.185 | [14 empty] | VV | 1 | 4 | True | 1 | ROZPOCET
207 | K | 998777201R00 | Přesun hmot pro podlahy syntetické, výšky do 6 m |  |  | % | 0 | 0 |  | 0 |  |  |  | základní |  | 0 | 0 | 0 | 0 | 0 | 16 | K | 1 |  |  |  | ROZPOCET | 0 | 0 | 0 | 0 | 0 | 1 | 0 | 16 | 410
| 781 - Obklady keramické | [8 empty] | 0 | [5 empty] | 0 |  | 0 |  | 0 | 2 | D | 0 |  |  |  | ROZPOCET | [6 empty] | 0
208 | K | 781101210R00 | Penetrace podkladu pod obklady |  |  | m2 | 50.76 | 0 |  | 0 |  |  |  | základní |  | 0 | 0 | 0 | 0 | 0 | 16 | K | 1 |  |  |  | ROZPOCET | 0 | 0 | 0 | 0 | 0 | 1 | 0 | 16 | 412
|  |  | "vnitřní:"17,935 |  |  |  | 17.935 | [14 empty] | VV | 1 | 2 | True | 0 | ROZPOCET
|  |  | "parapet vnitřní:"5,25*0,30 |  |  |  | 1.575 | [14 empty] | VV | 1 | 2 | True | 0 | ROZPOCET
|  |  | "vnější:"31,25 |  |  |  | 31.25 | [14 empty] | VV | 1 | 2 | True | 0 | ROZPOCET
|  |  | Součet |  |  |  | 50.76 | [14 empty] | VV | 1 | 4 | True | 1 | ROZPOCET
209 | K | 781475116RU1 | Obklad vnitřní stěn keramický, do tmele, 30x30 cm flex.lepidlo, spár.hmota |  |  | m2 | 17.935 | 0 |  | 0 |  |  |  | základní |  | 0 | 0 | 0 | 0 | 0 | 16 | K | 1 |  |  |  | ROZPOCET | 0 | 0 | 0 | 0 | 0 | 1 | 0 | 16 | 414
|  |  | "007:"(2,10+2,80)*2*2,00 |  |  |  | 19.6 | [14 empty] | VV | 1 | 2 | True | 0 | ROZPOCET
|  |  | -(0,90*1,97+2,05*2,00) |  |  |  | -5.873 | [14 empty] | VV | 1 | 2 | True | 0 | ROZPOCET
|  |  | "ostění:"(0,90+1,97*2)*0,20 |  |  |  | 0.968 | [14 empty] | VV | 1 | 2 | True | 0 | ROZPOCET
|  |  | "023 - za umyvadlo:"0,90*1,20 |  |  |  | 1.08 | [14 empty] | VV | 1 | 2 | True | 0 | ROZPOCET
|  |  | "024 - za umyvadlo:"0,90*1,20 |  |  |  | 1.08 | [14 empty] | VV | 1 | 2 | True | 0 | ROZPOCET
|  |  | "026 - za umyvadlo:"0,90*1,20 |  |  |  | 1.08 | [14 empty] | VV | 1 | 2 | True | 0 | ROZPOCET
|  |  | Součet |  |  |  | 17.935 | [14 empty] | VV | 1 | 4 | True | 1 | ROZPOCET
210 | K | 781497111R00 | Lišta hliníková ukončovací, rohová k obkladům |  |  | m | 21.15 | 0 |  | 0 |  |  |  | základní |  | 0 | 0 | 0 | 0 | 0 | 16 | K | 1 |  |  |  | ROZPOCET | 0 | 0 | 0 | 0 | 0 | 1 | 0 | 16 | 416
|  |  | "007:"2,00*3 |  |  |  | 6 | [14 empty] | VV | 1 | 2 | True | 0 | ROZPOCET
|  |  | "023:"0,90+1,20*2 |  |  |  | 3.3 | [14 empty] | VV | 1 | 2 | True | 0 | ROZPOCET
|  |  | "024:"0,90+1,20*2 |  |  |  | 3.3 | [14 empty] | VV | 1 | 2 | True | 0 | ROZPOCET
|  |  | "026:"0,90+1,20*2 |  |  |  | 3.3 | [14 empty] | VV | 1 | 2 | True | 0 | ROZPOCET
|  |  | "parapet:"5,25 |  |  |  | 5.25 | [14 empty] | VV | 1 | 2 | True | 0 | ROZPOCET
|  |  | Součet |  |  |  | 21.15 | [14 empty] | VV | 1 | 4 | True | 1 | ROZPOCET
211 | K | 781675116RV4 | Montáž obkladů parapetů keramic. na tmel, 30x30 cm lepidlo, spár.hmota |  |  | m | 5.25 | 0 |  | 0 |  |  |  | základní |  | 0 | 0 | 0 | 0 | 0 | 16 | K | 1 |  |  |  | ROZPOCET | 0 | 0 | 0 | 0 | 0 | 1 | 0 | 16 | 418
|  |  | 1,05*2+3,15 |  |  |  | 5.25 | [14 empty] | VV | 1 | 2 | True | 0 | ROZPOCET
|  |  | Součet |  |  |  | 5.25 | [14 empty] | VV | 1 | 4 | True | 1 | ROZPOCET
212 | K | 781775013RV4 | Obklad vnější keramický, 400x400 mm, na tmel lepidlo, spár.hmota, kladený na střih |  |  | m2 | 31.249 | 0 |  | 0 |  |  |  | základní |  | 0 | 0 | 0 | 0 | 0 | 16 | K | 1 |  |  |  | ROZPOCET | 0 | 0 | 0 | 0 | 0 | 1 | 0 | 16 | 420
|  |  | "022:"5,50*4,30 |  |  |  | 23.65 | [14 empty] | VV | 1 | 2 | True | 0 | ROZPOCET
|  |  | -(1,05*1,00+3,15*3,00) |  |  |  | -10.5 | [14 empty] | VV | 1 | 2 | True | 0 | ROZPOCET
|  |  | "ostění:"(1,05+1,00*2)*0,20 |  |  |  | 0.61 | [14 empty] | VV | 1 | 2 | True | 0 | ROZPOCET
|  |  | (3,15+3,00*2)*0,20 |  |  |  | 1.83 | [14 empty] | VV | 1 | 2 | True | 0 | ROZPOCET
|  |  | "pohled východní:"8,60*4,30 |  |  |  | 36.98 | [14 empty] | VV | 1 | 2 | True | 0 | ROZPOCET
|  |  | -(1,05*1,75+1,05*3,00+3,15*1,00) |  |  |  | -8.138 | [14 empty] | VV | 1 | 2 | True | 0 | ROZPOCET
|  |  | "ostění:"(1,05+1,75*2)*0,20 |  |  |  | 0.91 | [14 empty] | VV | 1 | 2 | True | 0 | ROZPOCET
|  |  | (1,05+3,00*2)*0,20 |  |  |  | 1.41 | [14 empty] | VV | 1 | 2 | True | 0 | ROZPOCET
|  |  | (3,15+1,00*2)*0,20 |  |  |  | 1.03 | [14 empty] | VV | 1 | 2 | True | 0 | ROZPOCET
|  |  | "odpočet sokl:"-16,5325 |  |  |  | -16.533 | [14 empty] | VV | 1 | 2 | True | 0 | ROZPOCET
|  |  | Součet |  |  |  | 31.249 | [14 empty] | VV | 1 | 4 | True | 1 | ROZPOCET
213 | K | PC 781 - 001 | Obkládačka 40x40 cm mrazuvzdorná, RAL 7033 |  |  | m2 | 35.938 | 0 |  | 0 |  |  |  | základní |  | 0 | 0 | 0 | 0 | 0 | 16 | K | 1 |  |  |  | ROZPOCET | 0 | 0 | 0 | 0 | 0 | 1 | 0 | 16 | 422
|  |  | 31,25*1,15 |  |  |  | 35.938 | [14 empty] | VV | 1 | 2 | True | 0 | ROZPOCET
|  |  | Součet |  |  |  | 35.938 | [14 empty] | VV | 1 | 4 | True | 1 | ROZPOCET
214 | K | PC 781 - 002 | Obkládačka keramická 30x30 cm |  |  | m2 | 20.625 | 0 |  | 0 |  |  |  | základní |  | 0 | 0 | 0 | 0 | 0 | 16 | K | 1 |  |  |  | ROZPOCET | 0 | 0 | 0 | 0 | 0 | 1 | 0 | 16 | 424
|  |  | 17,9350*1,15 |  |  |  | 20.625 | [14 empty] | VV | 1 | 2 | True | 0 | ROZPOCET
|  |  | Součet |  |  |  | 20.625 | [14 empty] | VV | 1 | 4 | True | 1 | ROZPOCET
215 | K | PC 781 - 003 | Obkládačka keramická 30x30 cm parapet |  |  | m2 | 1.811 | 0 |  | 0 |  |  |  | základní |  | 0 | 0 | 0 | 0 | 0 | 16 | K | 1 |  |  |  | ROZPOCET | 0 | 0 | 0 | 0 | 0 | 1 | 0 | 16 | 426
|  |  | 5,25*0,30*1,15 |  |  |  | 1.811 | [14 empty] | VV | 1 | 2 | True | 0 | ROZPOCET
|  |  | Součet |  |  |  | 1.811 | [14 empty] | VV | 1 | 4 | True | 1 | ROZPOCET
216 | K | 998781201R00 | Přesun hmot pro obklady keramické, výšky do 6 m |  |  | % | 0 | 0 |  | 0 |  |  |  | základní |  | 0 | 0 | 0 | 0 | 0 | 16 | K | 1 |  |  |  | ROZPOCET | 0 | 0 | 0 | 0 | 0 | 1 | 0 | 16 | 428
| 783 - Nátěry | [8 empty] | 0 | [5 empty] | 0 |  | 0 |  | 0 | 2 | D | 0 |  |  |  | ROZPOCET | [6 empty] | 0
217 | K | PC 783 - 001 | D+M Nátěr ocelových zárubní |  |  | ks | 4 | 0 |  | 0 |  |  |  | základní |  | 0 | 0 | 0 | 0 | 0 | 16 | K | 1 |  |  |  | ROZPOCET | 0 | 0 | 0 | 0 | 0 | 1 | 0 | 16 | 430
|  |  | "T1:"2 |  |  |  | 2 | [14 empty] | VV | 1 | 2 | True | 0 | ROZPOCET
|  |  | "T2:"1 |  |  |  | 1 | [14 empty] | VV | 1 | 2 | True | 0 | ROZPOCET
|  |  | "T3:"1 |  |  |  | 1 | [14 empty] | VV | 1 | 2 | True | 0 | ROZPOCET
|  |  | Součet |  |  |  | 4 | [14 empty] | VV | 1 | 4 | True | 1 | ROZPOCET
| 784 - Malby | [8 empty] | 0 | [5 empty] | 0 |  | 0 |  | 0 | 2 | D | 0 |  |  |  | ROZPOCET | [6 empty] | 0
218 | K | 784191101R00 | Penetrace podkladu univerzální 1x |  |  | m2 | 888.282 | 0 |  | 0 |  |  |  | základní |  | 0 | 0 | 0 | 0 | 0 | 16 | K | 1 |  |  |  | ROZPOCET | 0 | 0 | 0 | 0 | 0 | 1 | 0 | 16 | 432
|  |  | "023,024,026:"(32,00+9,50)*2*(3,70+3,40)/2 |  |  |  | 294.65 | [14 empty] | VV | 1 | 2 | True | 0 | ROZPOCET
|  |  | -(1,05*1,00+3,15*3,00+2,00*2,10+3,15*1,00+1,05*3,00+1,05*1,75) |  |  |  | -22.838 | [14 empty] | VV | 1 | 2 | True | 0 | ROZPOCET
|  |  | -(0,90*1,97*3+1,20*0,60*5) |  |  |  | -8.919 | [14 empty] | VV | 1 | 2 | True | 0 | ROZPOCET
|  |  | "ostění:"(1,05+1,00*2)*0,35 |  |  |  | 1.068 | [14 empty] | VV | 1 | 2 | True | 0 | ROZPOCET
|  |  | (3,15+3,00*2)*0,35 |  |  |  | 3.203 | [14 empty] | VV | 1 | 2 | True | 0 | ROZPOCET
|  |  | (2,00+2,10*2)*0,35 |  |  |  | 2.17 | [14 empty] | VV | 1 | 2 | True | 0 | ROZPOCET
|  |  | (3,15+1,00*2)*0,35 |  |  |  | 1.803 | [14 empty] | VV | 1 | 2 | True | 0 | ROZPOCET
|  |  | (1,05+3,00*2)*0,35 |  |  |  | 2.468 | [14 empty] | VV | 1 | 2 | True | 0 | ROZPOCET
|  |  | (1,05+1,75*2)*0,35 |  |  |  | 1.593 | [14 empty] | VV | 1 | 2 | True | 0 | ROZPOCET
|  |  | (1,20+0,60*2)*0,15*5 |  |  |  | 1.8 | [14 empty] | VV | 1 | 2 | True | 0 | ROZPOCET
|  |  | "strop:"32,00*9,50 |  |  |  | 304 | [14 empty] | VV | 1 | 2 | True | 0 | ROZPOCET
|  |  | "odpočet světlík:"-2,00*6,00*8 |  |  |  | -96 | [14 empty] | VV | 1 | 2 | True | 0 | ROZPOCET
|  |  | "světlík:"(2,00+6,00)*2*0,95*8 |  |  |  | 121.6 | [14 empty] | VV | 1 | 2 | True | 0 | ROZPOCET
|  |  | 2,00*0,90/2*2*8 |  |  |  | 14.4 | [14 empty] | VV | 1 | 2 | True | 0 | ROZPOCET
|  |  | "trámy:"32,00*0,55*2+9,50*0,55*2 |  |  |  | 45.65 | [14 empty] | VV | 1 | 2 | True | 0 | ROZPOCET
|  |  | "025:"(2,40+3,00)*2*(3,00+2,90)/2 |  |  |  | 31.86 | [14 empty] | VV | 1 | 2 | True | 0 | ROZPOCET
|  |  | -1,10*2,10 |  |  |  | -2.31 | [14 empty] | VV | 1 | 2 | True | 0 | ROZPOCET
|  |  | (8,45+3,00)*2*(3,00+2,90)/2 |  |  |  | 67.555 | [14 empty] | VV | 1 | 2 | True | 0 | ROZPOCET
|  |  | -(1,10*2,10+2,00*2,10) |  |  |  | -6.51 | [14 empty] | VV | 1 | 2 | True | 0 | ROZPOCET
|  |  | "strop:"2,40*3,00+8,45*3,00 |  |  |  | 32.55 | [14 empty] | VV | 1 | 2 | True | 0 | ROZPOCET
|  |  | "odpočet vent. šachta:"3,55*1,00 |  |  |  | 3.55 | [14 empty] | VV | 1 | 2 | True | 0 | ROZPOCET
|  |  | (3,55+1,00)*2*0,15 |  |  |  | 1.365 | [14 empty] | VV | 1 | 2 | True | 0 | ROZPOCET
|  |  | "zazdívky:"1,9725/0,30 |  |  |  | 6.575 | [14 empty] | VV | 1 | 2 | True | 0 | ROZPOCET
|  |  | "015:"(5,10+2,75)*3,50 |  |  |  | 27.475 | [14 empty] | VV | 1 | 2 | True | 0 | ROZPOCET
|  |  | "007:"(2,10+2,80)*2*1,00 |  |  |  | 9.8 | [14 empty] | VV | 1 | 2 | True | 0 | ROZPOCET
|  |  | "009:"(1,35+1,00+0,90)*1,00 |  |  |  | 3.25 | [14 empty] | VV | 1 | 2 | True | 0 | ROZPOCET
|  |  | "001/002:"(2,35+3,00*2)*0,50 |  |  |  | 4.175 | [14 empty] | VV | 1 | 2 | True | 0 | ROZPOCET
|  |  | "rezerva 5%:"845,981*0,05 |  |  |  | 42.299 | [14 empty] | VV | 1 | 2 | True | 0 | ROZPOCET
|  |  | Součet |  |  |  | 888.282 | [14 empty] | VV | 1 | 4 | True | 1 | ROZPOCET
219 | K | 784195212R00 | Malba tekutá, bílá, 2 x |  |  | m2 | 888.28 | 0 |  | 0 |  |  |  | základní |  | 0 | 0 | 0 | 0 | 0 | 16 | K | 1 |  |  |  | ROZPOCET | 0 | 0 | 0 | 0 | 0 | 1 | 0 | 16 | 434
| D96 - Přesuny suti a vybouraných hmot | [8 empty] | 0 | [5 empty] | 0 |  | 0 |  | 0 | 1 | D | 0 |  |  |  | ROZPOCET | [6 empty] | 0
220 | K | 979011111R00 | Svislá doprava suti a vybour. hmot za 2.NP a 1.PP |  |  | t | 35.368 | 0 |  | 0 |  |  |  | základní |  | 0 | 0 | 0 | 0 | 0 | 4 | K | 1 |  |  |  | ROZPOCET | 0 | 0 | 0 | 0 | 0 | 1 | 0 | 4 | 436
221 | K | 979081111R00 | Odvoz suti a vybour. hmot na skládku do 1 km |  |  | t | 35.368 | 0 |  | 0 |  |  |  | základní |  | 0 | 0 | 0 | 0 | 0 | 4 | K | 1 |  |  |  | ROZPOCET | 0 | 0 | 0 | 0 | 0 | 1 | 0 | 4 | 438
222 | K | 979081121R00 | Příplatek k odvozu za každý další 1 km do 10 km |  |  | t | 318.315 | 0 |  | 0 |  |  |  | základní |  | 0 | 0 | 0 | 0 | 0 | 4 | K | 1 |  |  |  | ROZPOCET | 0 | 0 | 0 | 0 | 0 | 1 | 0 | 4 | 440
223 | K | 979082111R00 | Vnitrostaveništní doprava suti do 10 m |  |  | t | 35.368 | 0 |  | 0 |  |  |  | základní |  | 0 | 0 | 0 | 0 | 0 | 4 | K | 1 |  |  |  | ROZPOCET | 0 | 0 | 0 | 0 | 0 | 1 | 0 | 4 | 442
224 | K | 979087112R00 | Nakládání suti na dopravní prostředky |  |  | t | 35.368 | 0 |  | 0 |  |  |  | základní |  | 0 | 0 | 0 | 0 | 0 | 4 | K | 1 |  |  |  | ROZPOCET | 0 | 0 | 0 | 0 | 0 | 1 | 0 | 4 | 444
225 | K | 979093111R00 | Uložení suti na skládku bez zhutnění |  |  | t | 35.368 | 0 |  | 0 |  |  |  | základní |  | 0 | 0 | 0 | 0 | 0 | 4 | K | 1 |  |  |  | ROZPOCET | 0 | 0 | 0 | 0 | 0 | 1 | 0 | 4 | 446
226 | K | 979990001R00 | Poplatek za skládku stavební suti |  |  | t | 35.368 | 0 |  | 0 |  |  |  | základní |  | 0 | 0 | 0 | 0 | 0 | 4 | K | 1 |  |  |  | ROZPOCET | 0 | 0 | 0 | 0 | 0 | 1 | 0 | 4 | 448
| PSV - Práce a dodávky PSV | [8 empty] | 0 | [5 empty] | 0 |  | 0 |  | 0 | 2 | D | 0 |  |  |  | ROZPOCET | [6 empty] | 0
| 721 - Zdravotechnika - vnitřní kanalizace | [8 empty] | 0 | [5 empty] | 0 |  | 0 |  | 0 | 2 | D | 1 |  |  |  | ROZPOCET | [6 empty] | 0
227 | K | 721173401 | Potrubí kanalizační z PVC SN 4 svodné DN 110 |  |  | m | 110 | 0 |  | 0 |  |  |  | základní |  | 0 | 0 | 0 | 0 | 0 | 16 | K | 2 |  |  |  | ROZPOCET | 0 | 0 | 0 | 0 | 0 | 1 | 0 | 16 | 450
228 | K | 721173403 | Potrubí kanalizační z PVC SN 4 svodné DN 160 |  |  | m | 15 | 0 |  | 0 |  |  |  | základní |  | 0 | 0 | 0 | 0 | 0 | 16 | K | 2 |  |  |  | ROZPOCET | 0 | 0 | 0 | 0 | 0 | 1 | 0 | 16 | 452
229 | K | 721174024 | Potrubí kanalizační z PP odpadní DN 70 |  |  | m | 3 | 0 |  | 0 |  |  |  | základní |  | 0 | 0 | 0 | 0 | 0 | 16 | K | 2 |  |  |  | ROZPOCET | 0 | 0 | 0 | 0 | 0 | 1 | 0 | 16 | 454
230 | K | 721174025 | Potrubí kanalizační z PP odpadní DN 100 |  |  | m | 4 | 0 |  | 0 |  |  |  | základní |  | 0 | 0 | 0 | 0 | 0 | 16 | K | 2 |  |  |  | ROZPOCET | 0 | 0 | 0 | 0 | 0 | 1 | 0 | 16 | 456
231 | K | 721174042 | Potrubí kanalizační z PP připojovací DN 40 |  |  | m | 10 | 0 |  | 0 |  |  |  | základní |  | 0 | 0 | 0 | 0 | 0 | 16 | K | 2 |  |  |  | ROZPOCET | 0 | 0 | 0 | 0 | 0 | 1 | 0 | 16 | 458
232 | K | 721174043 | Potrubí kanalizační z PP připojovací DN 50 |  |  | m | 1 | 0 |  | 0 |  |  |  | základní |  | 0 | 0 | 0 | 0 | 0 | 16 | K | 2 |  |  |  | ROZPOCET | 0 | 0 | 0 | 0 | 0 | 1 | 0 | 16 | 460
233 | K | 721174063 | Potrubí kanalizační z PP větrací DN 110 |  |  | m | 1 | 0 |  | 0 |  |  |  | základní |  | 0 | 0 | 0 | 0 | 0 | 16 | K | 2 |  |  |  | ROZPOCET | 0 | 0 | 0 | 0 | 0 | 1 | 0 | 16 | 462
234 | K | 721194104 | Vyvedení a upevnění odpadních výpustek DN 40 |  |  | kus | 4 | 0 |  | 0 |  |  |  | základní |  | 0 | 0 | 0 | 0 | 0 | 16 | K | 2 |  |  |  | ROZPOCET | 0 | 0 | 0 | 0 | 0 | 1 | 0 | 16 | 464
235 | K | 721211611 | Vtok dvorní se svislým odtokem a zápachovou klapkou DN 110/160 mříž litina 226x226 |  |  | kus | 2 | 0 |  | 0 |  |  |  | základní |  | 0 | 0 | 0 | 0 | 0 | 16 | K | 2 |  |  |  | ROZPOCET | 0 | 0 | 0 | 0 | 0 | 1 | 0 | 16 | 466
236 | K | 721273153 | Hlavice ventilační polypropylen PP DN 110 |  |  | kus | 1 | 0 |  | 0 |  |  |  | základní |  | 0 | 0 | 0 | 0 | 0 | 16 | K | 2 |  |  |  | ROZPOCET | 0 | 0 | 0 | 0 | 0 | 1 | 0 | 16 | 468
237 | K | 998721202 | Přesun hmot procentní pro vnitřní kanalizace v objektech v do 12 m |  |  | % | 0 | 0 |  | 0 |  |  |  | základní |  | 0 | 0 | 0 | 0 | 0 | 16 | K | 2 |  |  |  | ROZPOCET | 0 | 0 | 0 | 0 | 0 | 1 | 0 | 16 | 470
238 | K | X36-4-2-721-01 | Zápachová uzávěrka DN 32 pro odkap od pojišťovacího ventilu se suchou klapkou, trychtýřovitý vtok - D+M |  |  | kus | 1 | 0 |  | 0 |  |  |  | základní |  | 0 | 0 | 0 | 0 | 0 | 16 | K | 2 |  |  |  | ROZPOCET | 0 | 0 | 0 | 0 | 0 | 1 | 0 | 16 | 472
239 | K | 28615603 | čistící kanalizační tvarovka HT DN 100 - D+M |  |  | kus | 1 | 0 |  | 0 |  |  |  | základní |  | 0 | 0 | 0 | 0 | 0 | 16 | K | 2 |  |  |  | ROZPOCET | 0 | 0 | 0 | 0 | 0 | 1 | 0 | 16 | 474
240 | K | 894812204 | Revizní a čistící šachta z PP šachtové dno DN 425/110 vícevtokové |  |  | kus | 1 | 0 |  | 0 |  |  |  | základní |  | 0 | 0 | 0 | 0 | 0 | 16 | K | 2 |  |  |  | ROZPOCET | 0 | 0 | 0 | 0 | 0 | 1 | 0 | 16 | 476
241 | K | 894812208 | Revizní a čistící šachta z PP šachtové dno DN 425/150 vícevtokové |  |  | kus | 1 | 0 |  | 0 |  |  |  | základní |  | 0 | 0 | 0 | 0 | 0 | 16 | K | 2 |  |  |  | ROZPOCET | 0 | 0 | 0 | 0 | 0 | 1 | 0 | 16 | 478
242 | K | 894812232 | Revizní a čistící šachta z PP DN 425 šachtová roura korugovaná bez hrdla světlé hloubky 2000 mm |  |  | kus | 2 | 0 |  | 0 |  |  |  | základní |  | 0 | 0 | 0 | 0 | 0 | 16 | K | 2 |  |  |  | ROZPOCET | 0 | 0 | 0 | 0 | 0 | 1 | 0 | 16 | 480
243 | K | 894812249 | Příplatek k rourám revizní a čistící šachty z PP DN 425 za uříznutí šachtové roury |  |  | kus | 2 | 0 |  | 0 |  |  |  | základní |  | 0 | 0 | 0 | 0 | 0 | 16 | K | 2 |  |  |  | ROZPOCET | 0 | 0 | 0 | 0 | 0 | 1 | 0 | 16 | 482
244 | K | 894812262 | Revizní a čistící šachta z PP DN 425 poklop litinový , zatížení B 125 |  |  | kus | 2 | 0 |  | 0 |  |  |  | základní |  | 0 | 0 | 0 | 0 | 0 | 16 | K | 2 |  |  |  | ROZPOCET | 0 | 0 | 0 | 0 | 0 | 1 | 0 | 16 | 484
245 | K | 899722113 | Krytí potrubí z plastů výstražnou fólií z PVC 34cm |  |  | m | 70 | 0 |  | 0 |  |  |  | základní |  | 0 | 0 | 0 | 0 | 0 | 16 | K | 2 |  |  |  | ROZPOCET | 0 | 0 | 0 | 0 | 0 | 1 | 0 | 16 | 486
| 722 - Zdravotechnika - vnitřní vodovod | [8 empty] | 0 | [5 empty] | 0 |  | 0 |  | 0 | 2 | D | 1 |  |  |  | ROZPOCET | [6 empty] | 0
246 | K | 722174022 | Potrubí vodovodní plastové PPR svar polyfuze PN 20 D 20 x 3,4 mm |  |  | m | 50 | 0 |  | 0 |  |  |  | základní |  | 0 | 0 | 0 | 0 | 0 | 16 | K | 2 |  |  |  | ROZPOCET | 0 | 0 | 0 | 0 | 0 | 1 | 0 | 16 | 488
247 | K | 722174023 | Potrubí vodovodní plastové PPR svar polyfuze PN 20 D 25 x 4,2 mm |  |  | m | 16 | 0 |  | 0 |  |  |  | základní |  | 0 | 0 | 0 | 0 | 0 | 16 | K | 2 |  |  |  | ROZPOCET | 0 | 0 | 0 | 0 | 0 | 1 | 0 | 16 | 490
248 | K | 722181221 | Ochrana vodovodního potrubí přilepenými termoizolačními trubicemi z PE tl do 9 mm DN do 22 mm |  |  | m | 23 | 0 |  | 0 |  |  |  | základní |  | 0 | 0 | 0 | 0 | 0 | 16 | K | 2 |  |  |  | ROZPOCET | 0 | 0 | 0 | 0 | 0 | 1 | 0 | 16 | 492
249 | K | 722181251 | Ochrana vodovodního potrubí přilepenými termoizolačními trubicemi z PE tl do 25 mm DN do 22 mm |  |  | m | 43 | 0 |  | 0 |  |  |  | základní |  | 0 | 0 | 0 | 0 | 0 | 16 | K | 2 |  |  |  | ROZPOCET | 0 | 0 | 0 | 0 | 0 | 1 | 0 | 16 | 494
250 | K | 722190401 | Vyvedení a upevnění výpustku do DN 25 |  |  | kus | 9 | 0 |  | 0 |  |  |  | základní |  | 0 | 0 | 0 | 0 | 0 | 16 | K | 2 |  |  |  | ROZPOCET | 0 | 0 | 0 | 0 | 0 | 1 | 0 | 16 | 496
251 | K | 722220111 | Nástěnka pro výtokový ventil G 1/2 s jedním závitem |  |  | kus | 9 | 0 |  | 0 |  |  |  | základní |  | 0 | 0 | 0 | 0 | 0 | 16 | K | 2 |  |  |  | ROZPOCET | 0 | 0 | 0 | 0 | 0 | 1 | 0 | 16 | 498
252 | K | 722220231 | Přechodka dGK PPR PN 20 D 20 x G 1/2 s kovovým vnitřním závitem |  |  | kus | 2 | 0 |  | 0 |  |  |  | základní |  | 0 | 0 | 0 | 0 | 0 | 16 | K | 2 |  |  |  | ROZPOCET | 0 | 0 | 0 | 0 | 0 | 1 | 0 | 16 | 500
253 | K | 722220232 | Přechodka dGK PPR PN 20 D 25 x G 3/4 s kovovým vnitřním závitem |  |  | kus | 4 | 0 |  | 0 |  |  |  | základní |  | 0 | 0 | 0 | 0 | 0 | 16 | K | 2 |  |  |  | ROZPOCET | 0 | 0 | 0 | 0 | 0 | 1 | 0 | 16 | 502
254 | K | 722232043 | Kohout kulový přímý G 1/2 PN 42 do 185°C vnitřní závit |  |  | kus | 1 | 0 |  | 0 |  |  |  | základní |  | 0 | 0 | 0 | 0 | 0 | 16 | K | 2 |  |  |  | ROZPOCET | 0 | 0 | 0 | 0 | 0 | 1 | 0 | 16 | 504
255 | K | 722232044 | Kohout kulový přímý G 3/4 PN 42 do 185°C vnitřní závit |  |  | kus | 2 | 0 |  | 0 |  |  |  | základní |  | 0 | 0 | 0 | 0 | 0 | 16 | K | 2 |  |  |  | ROZPOCET | 0 | 0 | 0 | 0 | 0 | 1 | 0 | 16 | 506
256 | K | 722239101 | Montáž armatur vodovodních se dvěma závity G 1/2 |  |  | kus | 1 | 0 |  | 0 |  |  |  | základní |  | 0 | 0 | 0 | 0 | 0 | 16 | K | 2 |  |  |  | ROZPOCET | 0 | 0 | 0 | 0 | 0 | 1 | 0 | 16 | 508
257 | M | 31944494 | šroubení DN 1/2" zinkované |  |  | kus | 1 | 0 |  | 0 |  |  |  | základní |  | 0 | 0 | 0 | 0 | 0 | 32 | M | 2 |  |  |  | ROZPOCET | 0 | 0 | 0 | 0 | 0 | 1 | 0 | 16 | 510
258 | K | 722239102 | Montáž armatur vodovodních se dvěma závity G 3/4 |  |  | kus | 2 | 0 |  | 0 |  |  |  | základní |  | 0 | 0 | 0 | 0 | 0 | 16 | K | 2 |  |  |  | ROZPOCET | 0 | 0 | 0 | 0 | 0 | 1 | 0 | 16 | 512
259 | M | 31944495 | šroubení DN 3/4" zinkované |  |  | kus | 2 | 0 |  | 0 |  |  |  | základní |  | 0 | 0 | 0 | 0 | 0 | 32 | M | 2 |  |  |  | ROZPOCET | 0 | 0 | 0 | 0 | 0 | 1 | 0 | 16 | 514
260 | K | 722290234 | Proplach a dezinfekce vodovodního potrubí do DN 80 |  |  | m | 66 | 0 |  | 0 |  |  |  | základní |  | 0 | 0 | 0 | 0 | 0 | 16 | K | 2 |  |  |  | ROZPOCET | 0 | 0 | 0 | 0 | 0 | 1 | 0 | 16 | 516
261 | K | 998722202 | Přesun hmot procentní pro vnitřní vodovod v objektech v do 12 m |  |  | % | 0 | 0 |  | 0 |  |  |  | základní |  | 0 | 0 | 0 | 0 | 0 | 16 | K | 2 |  |  |  | ROZPOCET | 0 | 0 | 0 | 0 | 0 | 1 | 0 | 16 | 518
| 725 - Zdravotechnika - zařizovací předměty | [8 empty] | 0 | [5 empty] | 0 |  | 0 |  | 0 | 2 | D | 1 |  |  |  | ROZPOCET | [6 empty] | 0
262 | K | 725119125 | Montáž klozetových mís závěsných na nosné stěny vč.sedátka |  |  | kus | 1 | 0 |  | 0 |  |  |  | základní |  | 0 | 0 | 0 | 0 | 0 | 16 | K | 2 |  |  |  | ROZPOCET | 0 | 0 | 0 | 0 | 0 | 1 | 0 | 16 | 520
263 | M | 64236082 | mísa klozetová keramická závěsná zdravotní |  |  | kus | 1 | 0 |  | 0 |  |  |  | základní |  | 0 | 0 | 0 | 0 | 0 | 32 | M | 2 |  |  |  | ROZPOCET | 0 | 0 | 0 | 0 | 0 | 1 | 0 | 16 | 522
264 | M | 55167399 | sedátko klozetové duroplastové bílé |  |  | kus | 1 | 0 |  | 0 |  |  |  | základní |  | 0 | 0 | 0 | 0 | 0 | 32 | M | 2 |  |  |  | ROZPOCET | 0 | 0 | 0 | 0 | 0 | 1 | 0 | 16 | 524
265 | K | 726131041 | Instalační předstěna - pro klozet závěsný v 1120 mm s ovládáním zepředu vč.splachovací nádržky |  |  | soubor | 1 | 0 |  | 0 |  |  |  | základní |  | 0 | 0 | 0 | 0 | 0 | 16 | K | 2 |  |  |  | ROZPOCET | 0 | 0 | 0 | 0 | 0 | 1 | 0 | 16 | 526
266 | M | 55281820 | Ovládací tlačítko - D+M |  |  | kus | 1 | 0 |  | 0 |  |  |  | základní |  | 0 | 0 | 0 | 0 | 0 | 32 | M | 2 |  |  |  | ROZPOCET | 0 | 0 | 0 | 0 | 0 | 1 | 0 | 16 | 528
267 | K | 725211681 | Umyvadlo keramické zdravotní připevněné na stěnu šrouby bílé 640 mm |  |  | soubor | 4 | 0 |  | 0 |  |  |  | základní |  | 0 | 0 | 0 | 0 | 0 | 16 | K | 2 |  |  |  | ROZPOCET | 0 | 0 | 0 | 0 | 0 | 1 | 0 | 16 | 530
268 | K | 725822612 | Baterie umyvadlová stojánková páková s výpustí |  |  | soubor | 4 | 0 |  | 0 |  |  |  | základní |  | 0 | 0 | 0 | 0 | 0 | 16 | K | 2 |  |  |  | ROZPOCET | 0 | 0 | 0 | 0 | 0 | 1 | 0 | 16 | 532
269 | K | 725291706 | Doplňky zařízení koupelen a záchodů smaltované madlo rovné dl 800 mm |  |  | soubor | 1 | 0 |  | 0 |  |  |  | základní |  | 0 | 0 | 0 | 0 | 0 | 16 | K | 2 |  |  |  | ROZPOCET | 0 | 0 | 0 | 0 | 0 | 1 | 0 | 16 | 534
270 | K | 725291722 | Doplňky zařízení koupelen a záchodů smaltované madlo krakorcové sklopné dl 834 mm |  |  | soubor | 1 | 0 |  | 0 |  |  |  | základní |  | 0 | 0 | 0 | 0 | 0 | 16 | K | 2 |  |  |  | ROZPOCET | 0 | 0 | 0 | 0 | 0 | 1 | 0 | 16 | 536
271 | K | 725813111 | Ventil rohový bez připojovací trubičky nebo flexi hadičky G 1/2 |  |  | soubor | 8 | 0 |  | 0 |  |  |  | základní |  | 0 | 0 | 0 | 0 | 0 | 16 | K | 2 |  |  |  | ROZPOCET | 0 | 0 | 0 | 0 | 0 | 1 | 0 | 16 | 538
272 | K | 721211421 | Vpusť podlahová se svislým odtokem DN 50/75/110 mřížka nerez 115x115 |  |  | kus | 2 | 0 |  | 0 |  |  |  | základní |  | 0 | 0 | 0 | 0 | 0 | 16 | K | 2 |  |  |  | ROZPOCET | 0 | 0 | 0 | 0 | 0 | 1 | 0 | 16 | 540
273 | K | 998725202 | Přesun hmot procentní pro zařizovací předměty v objektech v do 12 m |  |  | % | 0 | 0 |  | 0 |  |  |  | základní |  | 0 | 0 | 0 | 0 | 0 | 16 | K | 2 |  |  |  | ROZPOCET | 0 | 0 | 0 | 0 | 0 | 1 | 0 | 16 | 542
| 730-713 - Ústřední vytápění - izolace | [8 empty] | 0 | [5 empty] | 0 |  | 0 |  | 0 | 1 | D | 1 |  |  |  | ROZPOCET | [6 empty] | 0
274 | K | 713463121 | Montáž izolace tepelné potrubí potrubními pouzdry bez úpravy |  |  | m | 270 | 0 |  | 0 |  |  |  | základní |  | 0 | 0 | 0 | 0 | 0 | 4 | K | 2 |  |  |  | ROZPOCET | 0 | 0 | 0 | 0 | 0 | 1 | 0 | 4 | 544
|  |  | 140+45+15+70 |  |  |  | 270 | [14 empty] | VV | 2 | 2 | True | 0 | ROZPOCET
|  |  | Součet |  |  |  | 270 | [14 empty] | VV | 2 | 4 | True | 1 | ROZPOCET
275 | M | 28377096 | izolace tepelná potrubí z pěnového polyetylenu 15 x 20 mm |  |  | m | 140 | 0 |  | 0 |  |  |  | základní |  | 0 | 0 | 0 | 0 | 0 | 8 | M | 2 |  |  |  | ROZPOCET | 0 | 0 | 0 | 0 | 0 | 1 | 0 | 4 | 546
276 | M | 28377106 | izolace tepelná potrubí z pěnového polyetylenu 18 x 20 mm |  |  | m | 45 | 0 |  | 0 |  |  |  | základní |  | 0 | 0 | 0 | 0 | 0 | 8 | M | 2 |  |  |  | ROZPOCET | 0 | 0 | 0 | 0 | 0 | 1 | 0 | 4 | 548
277 | M | 28377045 | izolace tepelná potrubí z pěnového polyetylenu 22 x 20 mm |  |  | m | 15 | 0 |  | 0 |  |  |  | základní |  | 0 | 0 | 0 | 0 | 0 | 8 | M | 2 |  |  |  | ROZPOCET | 0 | 0 | 0 | 0 | 0 | 1 | 0 | 4 | 550
278 | M | 28377049 | izolace tepelná potrubí z pěnového polyetylenu 28 x 25 mm |  |  | m | 70 | 0 |  | 0 |  |  |  | základní |  | 0 | 0 | 0 | 0 | 0 | 8 | M | 2 |  |  |  | ROZPOCET | 0 | 0 | 0 | 0 | 0 | 1 | 0 | 4 | 552
279 | K | 998713202 | Přesun hmot procentní pro izolace tepelné v objektech v do 12 m |  |  | % | 0 | 0 |  | 0 |  |  |  | základní |  | 0 | 0 | 0 | 0 | 0 | 4 | K | 2 |  |  |  | ROZPOCET | 0 | 0 | 0 | 0 | 0 | 1 | 0 | 4 | 554
| 732 - Ústřední vytápění - strojovny | [8 empty] | 0 | [5 empty] | 0 |  | 0 |  | 0 | 2 | D | 1 |  |  |  | ROZPOCET | [6 empty] | 0
280 | K | 732199100 | Montáž orientačních štítků |  |  | soubor | 10 | 0 |  | 0 |  |  |  | základní |  | 0 | 0 | 0 | 0 | 0 | 16 | K | 2 |  |  |  | ROZPOCET | 0 | 0 | 0 | 0 | 0 | 1 | 0 | 16 | 556
281 | M | 3544212 | štítek orientační |  |  | kus | 10 | 0 |  | 0 |  |  |  | základní |  | 0 | 0 | 0 | 0 | 0 | 32 | M | 2 |  |  |  | ROZPOCET | 0 | 0 | 0 | 0 | 0 | 1 | 0 | 16 | 558
282 | K | 732429212 | Montáž čerpadla oběhového mokroběžného závitového DN 25 |  |  | soubor | 2 | 0 |  | 0 |  |  |  | základní |  | 0 | 0 | 0 | 0 | 0 | 16 | K | 2 |  |  |  | ROZPOCET | 0 | 0 | 0 | 0 | 0 | 1 | 0 | 16 | 560
283 | M | X36-4-2-732-01 | Oběhové čerpadlo s el.regulací otáček v plném rozsahu nastavení, DN 25, 230V/45W, M=0,75 m3/h, H=3 m |  |  | kus | 1 | 0 |  | 0 |  |  |  | základní |  | 0 | 0 | 0 | 0 | 0 | 32 | M | 2 |  |  |  | ROZPOCET | 0 | 0 | 0 | 0 | 0 | 1 | 0 | 16 | 562
284 | M | X36-4-2-732-02 | Oběhové čerpadlo s el.regulací otáček v plném rozsahu nastavení, DN 25, 230V/45W, M=0,89 m3/h, H=1,2 m |  |  | kus | 1 | 0 |  | 0 |  |  |  | základní |  | 0 | 0 | 0 | 0 | 0 | 32 | M | 2 |  |  |  | ROZPOCET | 0 | 0 | 0 | 0 | 0 | 1 | 0 | 16 | 564
|  |  | ovládání signálem VZT jednotky | [18 empty] | P | 2
285 | K | 998732202 | Přesun hmot procentní pro strojovny v objektech v do 12 m |  |  | % | 0 | 0 |  | 0 |  |  |  | základní |  | 0 | 0 | 0 | 0 | 0 | 16 | K | 2 |  |  |  | ROZPOCET | 0 | 0 | 0 | 0 | 0 | 1 | 0 | 16 | 566
286 | K | X36-4-2-732-03 | Úprava kombi rozdělovače a sběrače |  |  | kpl | 1 | 0 |  | 0 |  |  |  | základní |  | 0 | 0 | 0 | 0 | 0 | 16 | K | 2 |  |  |  | ROZPOCET | 0 | 0 | 0 | 0 | 0 | 1 | 0 | 16 | 568
|  |  | Rozřezání čela ocelového kombi rozdělovače a sběrače, navaření prodloužení v dl. 0,7 m, 4x nový vývod DN 25, tepelná izolace z min.vlny tl. 10 cm, konzoly, modul rozdělovače do DN 150, 1x základní nátěr | [18 empty] | P | 2
287 | K | X36-4-2-732-04 | Ekvitermní regulátor, ekvitermní čidlo, týdenní prostorový termostat, kabeláž, lišty - D+M |  |  | kpl | 1 | 0 |  | 0 |  |  |  | základní |  | 0 | 0 | 0 | 0 | 0 | 16 | K | 2 |  |  |  | ROZPOCET | 0 | 0 | 0 | 0 | 0 | 1 | 0 | 16 | 570
| 733 - Ústřední vytápění - rozvodné potrubí | [8 empty] | 0 | [5 empty] | 0 |  | 0 |  | 0 | 2 | D | 1 |  |  |  | ROZPOCET | [6 empty] | 0
288 | K | 733222102 | Potrubí měděné polotvrdé spojované měkkým pájením D 15x1 |  |  | m | 140 | 0 |  | 0 |  |  |  | základní |  | 0 | 0 | 0 | 0 | 0 | 16 | K | 2 |  |  |  | ROZPOCET | 0 | 0 | 0 | 0 | 0 | 1 | 0 | 16 | 572
289 | K | 733222103 | Potrubí měděné polotvrdé spojované měkkým pájením D 18x1 |  |  | m | 45 | 0 |  | 0 |  |  |  | základní |  | 0 | 0 | 0 | 0 | 0 | 16 | K | 2 |  |  |  | ROZPOCET | 0 | 0 | 0 | 0 | 0 | 1 | 0 | 16 | 574
290 | K | 733222104 | Potrubí měděné polotvrdé spojované měkkým pájením D 22x1 |  |  | m | 15 | 0 |  | 0 |  |  |  | základní |  | 0 | 0 | 0 | 0 | 0 | 16 | K | 2 |  |  |  | ROZPOCET | 0 | 0 | 0 | 0 | 0 | 1 | 0 | 16 | 576
291 | K | 733222105 | Potrubí měděné polotvrdé spojované měkkým pájením D 28x1,5 |  |  | m | 70 | 0 |  | 0 |  |  |  | základní |  | 0 | 0 | 0 | 0 | 0 | 16 | K | 2 |  |  |  | ROZPOCET | 0 | 0 | 0 | 0 | 0 | 1 | 0 | 16 | 578
292 | K | 733224222 | Příplatek k potrubí měděnému za zhotovení přípojky z trubek měděných D 15x1 |  |  | kus | 18 | 0 |  | 0 |  |  |  | základní |  | 0 | 0 | 0 | 0 | 0 | 16 | K | 2 |  |  |  | ROZPOCET | 0 | 0 | 0 | 0 | 0 | 1 | 0 | 16 | 580
293 | K | 733224225 | Příplatek k potrubí měděnému za zhotovení přípojky z trubek měděných D 28x1,5 |  |  | kus | 2 | 0 |  | 0 |  |  |  | základní |  | 0 | 0 | 0 | 0 | 0 | 16 | K | 2 |  |  |  | ROZPOCET | 0 | 0 | 0 | 0 | 0 | 1 | 0 | 16 | 582
294 | K | 733231112 | Kompenzátor pro měděné potrubíí D 18 tvaru U s hladkými ohyby s konci na vnitřní pájen |  |  | kus | 4 | 0 |  | 0 |  |  |  | základní |  | 0 | 0 | 0 | 0 | 0 | 16 | K | 2 |  |  |  | ROZPOCET | 0 | 0 | 0 | 0 | 0 | 1 | 0 | 16 | 584
295 | K | 733231113 | Kompenzátor pro měděné potrubí D 22 tvaru U s hladkými ohyby s konci na vnitřní pájení |  |  | kus | 2 | 0 |  | 0 |  |  |  | základní |  | 0 | 0 | 0 | 0 | 0 | 16 | K | 2 |  |  |  | ROZPOCET | 0 | 0 | 0 | 0 | 0 | 1 | 0 | 16 | 586
296 | K | 998733202 | Přesun hmot procentní pro rozvody potrubí v objektech v do 12 m |  |  | % | 0 | 0 |  | 0 |  |  |  | základní |  | 0 | 0 | 0 | 0 | 0 | 16 | K | 2 |  |  |  | ROZPOCET | 0 | 0 | 0 | 0 | 0 | 1 | 0 | 16 | 588
| 734 - Ústřední vytápění - armatury | [8 empty] | 0 | [5 empty] | 0 |  | 0 |  | 0 | 2 | D | 1 |  |  |  | ROZPOCET | [6 empty] | 0
297 | K | 734209113 | Montáž armatury závitové s dvěma závity G 1/2 |  |  | kus | 18 | 0 |  | 0 |  |  |  | základní |  | 0 | 0 | 0 | 0 | 0 | 16 | K | 2 |  |  |  | ROZPOCET | 0 | 0 | 0 | 0 | 0 | 1 | 0 | 16 | 590
298 | M | 55121231 | ventil termostatický s přednastavením DN 15, kvs=0,86 |  |  | kus | 9 | 0 |  | 0 |  |  |  | základní |  | 0 | 0 | 0 | 0 | 0 | 32 | M | 2 |  |  |  | ROZPOCET | 0 | 0 | 0 | 0 | 0 | 1 | 0 | 16 | 592
299 | M | 55128306 | šroubení regulační radiátorové přímé DN 15 |  |  | kus | 9 | 0 |  | 0 |  |  |  | základní |  | 0 | 0 | 0 | 0 | 0 | 32 | M | 2 |  |  |  | ROZPOCET | 0 | 0 | 0 | 0 | 0 | 1 | 0 | 16 | 594
300 | K | 734211120 | Ventil závitový odvzdušňovací G 1/2 PN 14 do 120°C automatický |  |  | kus | 4 | 0 |  | 0 |  |  |  | základní |  | 0 | 0 | 0 | 0 | 0 | 16 | K | 2 |  |  |  | ROZPOCET | 0 | 0 | 0 | 0 | 0 | 1 | 0 | 16 | 596
301 | K | 734242414 | Klapka závitová zpětná G 1 PN 16 do 110°C |  |  | kus | 2 | 0 |  | 0 |  |  |  | základní |  | 0 | 0 | 0 | 0 | 0 | 16 | K | 2 |  |  |  | ROZPOCET | 0 | 0 | 0 | 0 | 0 | 1 | 0 | 16 | 598
302 | K | 734261235 | Šroubení topenářské přímé G 1 PN 16 do 120°C |  |  | kus | 10 | 0 |  | 0 |  |  |  | základní |  | 0 | 0 | 0 | 0 | 0 | 16 | K | 2 |  |  |  | ROZPOCET | 0 | 0 | 0 | 0 | 0 | 1 | 0 | 16 | 600
303 | K | 734291123 | Kohout plnící a vypouštěcí G 1/2 PN 10 do 90°C závitový |  |  | kus | 4 | 0 |  | 0 |  |  |  | základní |  | 0 | 0 | 0 | 0 | 0 | 16 | K | 2 |  |  |  | ROZPOCET | 0 | 0 | 0 | 0 | 0 | 1 | 0 | 16 | 602
304 | K | 734291244 | Filtr závitový přímý G 1 PN 16 do 130°C s vnitřními závity |  |  | kus | 2 | 0 |  | 0 |  |  |  | základní |  | 0 | 0 | 0 | 0 | 0 | 16 | K | 2 |  |  |  | ROZPOCET | 0 | 0 | 0 | 0 | 0 | 1 | 0 | 16 | 604
305 | K | 734291951 | Montáž hlavice ručního a termostatického ovládání |  |  | kus | 9 | 0 |  | 0 |  |  |  | základní |  | 0 | 0 | 0 | 0 | 0 | 16 | K | 2 |  |  |  | ROZPOCET | 0 | 0 | 0 | 0 | 0 | 1 | 0 | 16 | 606
306 | M | 55128123 | termostatická hlavice s vestavěným čidlem |  |  | kus | 9 | 0 |  | 0 |  |  |  | základní |  | 0 | 0 | 0 | 0 | 0 | 32 | M | 2 |  |  |  | ROZPOCET | 0 | 0 | 0 | 0 | 0 | 1 | 0 | 16 | 608
307 | K | 734292715 | Kohout kulový přímý G 1 PN 42 do 185°C vnitřní závit |  |  | kus | 10 | 0 |  | 0 |  |  |  | základní |  | 0 | 0 | 0 | 0 | 0 | 16 | K | 2 |  |  |  | ROZPOCET | 0 | 0 | 0 | 0 | 0 | 1 | 0 | 16 | 610
308 | K | 734295021 | Směšovací armatura závitová trojcestná DN 20 se servomotorem |  |  | kus | 1 | 0 |  | 0 |  |  |  | základní |  | 0 | 0 | 0 | 0 | 0 | 16 | K | 2 |  |  |  | ROZPOCET | 0 | 0 | 0 | 0 | 0 | 1 | 0 | 16 | 612
309 | K | 734411101 | Teploměr technický s pevným stonkem a jímkou zadní připojení průměr 63 mm délky 50 mm |  |  | kus | 4 | 0 |  | 0 |  |  |  | základní |  | 0 | 0 | 0 | 0 | 0 | 16 | K | 2 |  |  |  | ROZPOCET | 0 | 0 | 0 | 0 | 0 | 1 | 0 | 16 | 614
310 | K | 998734202 | Přesun hmot procentní pro armatury v objektech v do 12 m |  |  | % | 0 | 0 |  | 0 |  |  |  | základní |  | 0 | 0 | 0 | 0 | 0 | 16 | K | 2 |  |  |  | ROZPOCET | 0 | 0 | 0 | 0 | 0 | 1 | 0 | 16 | 616
| 735 - Ústřední vytápění - otopná tělesa | [8 empty] | 0 | [5 empty] | 0 |  | 0 |  | 0 | 2 | D | 1 |  |  |  | ROZPOCET | [6 empty] | 0
311 | K | 735151579 | Otopné těleso panelové dvoudeskové 2 přídavné přestupní plochy výška/délka 600/1200 mm výkon 2015 W |  |  | kus | 4 | 0 |  | 0 |  |  |  | základní |  | 0 | 0 | 0 | 0 | 0 | 16 | K | 2 |  |  |  | ROZPOCET | 0 | 0 | 0 | 0 | 0 | 1 | 0 | 16 | 618
312 | K | 735151580 | Otopné těleso panelové dvoudeskové 2 přídavné přestupní plochy výška/délka 600/1400 mm výkon 2351 W |  |  | kus | 2 | 0 |  | 0 |  |  |  | základní |  | 0 | 0 | 0 | 0 | 0 | 16 | K | 2 |  |  |  | ROZPOCET | 0 | 0 | 0 | 0 | 0 | 1 | 0 | 16 | 620
313 | K | 735151581 | Otopné těleso panelové dvoudeskové 2 přídavné přestupní plochy výška/délka 600/1600 mm výkon 2686 W |  |  | kus | 3 | 0 |  | 0 |  |  |  | základní |  | 0 | 0 | 0 | 0 | 0 | 16 | K | 2 |  |  |  | ROZPOCET | 0 | 0 | 0 | 0 | 0 | 1 | 0 | 16 | 622
314 | K | 998735202 | Přesun hmot procentní pro otopná tělesa v objektech v do 12 m |  |  | % | 0 | 0 |  | 0 |  |  |  | základní |  | 0 | 0 | 0 | 0 | 0 | 16 | K | 2 |  |  |  | ROZPOCET | 0 | 0 | 0 | 0 | 0 | 1 | 0 | 16 | 624
| 741 - Elektroinstalace - silnoproud | [8 empty] | 0 | [5 empty] | 0 |  | 0 |  | 0 | 2 | D | 1 |  |  |  | ROZPOCET | [6 empty] | 0
315 | K | X36-4-2-742-RE-01 | RE - Rozvaděč skříňový, 1700x600x300, jednokřídlé dveře, IP43/IP20 |  |  | kus | 1 | 0 |  | 0 |  |  |  | základní |  | 0 | 0 | 0 | 0 | 0 | 16 | K | 2 |  |  |  | ROZPOCET | 0 | 0 | 0 | 0 | 0 | 1 | 0 | 16 | 626
316 | K | X36-4-2-742-RE-02 | Rošt instalační 600x500 mm |  |  | kus | 1 | 0 |  | 0 |  |  |  | základní |  | 0 | 0 | 0 | 0 | 0 | 16 | K | 2 |  |  |  | ROZPOCET | 0 | 0 | 0 | 0 | 0 | 1 | 0 | 16 | 628
317 | K | X36-4-2-742-RE-03 | Přístrojová lišta |  |  | kus | 1 | 0 |  | 0 |  |  |  | základní |  | 0 | 0 | 0 | 0 | 0 | 16 | K | 2 |  |  |  | ROZPOCET | 0 | 0 | 0 | 0 | 0 | 1 | 0 | 16 | 630
318 | K | X36-4-2-742-RE-04 | Montážní sada |  |  | kus | 1 | 0 |  | 0 |  |  |  | základní |  | 0 | 0 | 0 | 0 | 0 | 16 | K | 2 |  |  |  | ROZPOCET | 0 | 0 | 0 | 0 | 0 | 1 | 0 | 16 | 632
319 | K | X36-4-2-742-RE-05 | Kryt přístrojů |  |  | kus | 3 | 0 |  | 0 |  |  |  | základní |  | 0 | 0 | 0 | 0 | 0 | 16 | K | 2 |  |  |  | ROZPOCET | 0 | 0 | 0 | 0 | 0 | 1 | 0 | 16 | 634
320 | K | X36-4-2-742-RE-06 | Jistič normál, pevné provedení, vypínací spoušť 230V, AC, pomocné kontakty 1/1 - elektronická ochrana char.vedení In-400A |  |  | kus | 1 | 0 |  | 0 |  |  |  | základní |  | 0 | 0 | 0 | 0 | 0 | 16 | K | 2 |  |  |  | ROZPOCET | 0 | 0 | 0 | 0 | 0 | 1 | 0 | 16 | 636
321 | K | X36-4-2-742-RE-07 | Měřící transformátor proudu, násuvný - 300/5A, 15VA, 3% |  |  | kus | 3 | 0 |  | 0 |  |  |  | základní |  | 0 | 0 | 0 | 0 | 0 | 16 | K | 2 |  |  |  | ROZPOCET | 0 | 0 | 0 | 0 | 0 | 1 | 0 | 16 | 638
322 | K | X36-4-2-742-RE-08 | Úřední cejchování měřících transformátorů proudu |  |  | kus | 3 | 0 |  | 0 |  |  |  | základní |  | 0 | 0 | 0 | 0 | 0 | 16 | K | 2 |  |  |  | ROZPOCET | 0 | 0 | 0 | 0 | 0 | 1 | 0 | 16 | 640
323 | K | X36-4-2-742-RE-09 | Svorky silové na lištu DIN - 240 silová svorka |  |  | kus | 4 | 0 |  | 0 |  |  |  | základní |  | 0 | 0 | 0 | 0 | 0 | 16 | K | 2 |  |  |  | ROZPOCET | 0 | 0 | 0 | 0 | 0 | 1 | 0 | 16 | 642
324 | K | 741210201 | Montáž rozváděč skříňový do 200 kg |  |  | kus | 1 | 0 |  | 0 |  |  |  | základní |  | 0 | 0 | 0 | 0 | 0 | 16 | K | 2 |  |  |  | ROZPOCET | 0 | 0 | 0 | 0 | 0 | 1 | 0 | 16 | 644
325 | K | X36-4-2-742-R1-H-01 | R1-H - Rozvaděč skříňový, 2000x600x400, jednokřídlé dveře, IP40/IP20 |  |  | kus | 1 | 0 |  | 0 |  |  |  | základní |  | 0 | 0 | 0 | 0 | 0 | 16 | K | 2 |  |  |  | ROZPOCET | 0 | 0 | 0 | 0 | 0 | 1 | 0 | 16 | 646
326 | K | X36-4-2-742-R1-H-02 | R1-H - Rozvaděč skříňový, 2000x800x400, jednokřídlé dveře, IP40/IP20 |  |  | kus | 2 | 0 |  | 0 |  |  |  | základní |  | 0 | 0 | 0 | 0 | 0 | 16 | K | 2 |  |  |  | ROZPOCET | 0 | 0 | 0 | 0 | 0 | 1 | 0 | 16 | 648
327 | K | X36-4-2-742-R1-H-03 | Rošt instalační 600x500 mm |  |  | kus | 1 | 0 |  | 0 |  |  |  | základní |  | 0 | 0 | 0 | 0 | 0 | 16 | K | 2 |  |  |  | ROZPOCET | 0 | 0 | 0 | 0 | 0 | 1 | 0 | 16 | 650
328 | K | X36-4-2-742-R1-H-04 | Rošt instalační 800x600 mm |  |  | kus | 2 | 0 |  | 0 |  |  |  | základní |  | 0 | 0 | 0 | 0 | 0 | 16 | K | 2 |  |  |  | ROZPOCET | 0 | 0 | 0 | 0 | 0 | 1 | 0 | 16 | 652
329 | K | X36-4-2-742-R1-H-05 | Přístrojová lišta |  |  | kus | 14 | 0 |  | 0 |  |  |  | základní |  | 0 | 0 | 0 | 0 | 0 | 16 | K | 2 |  |  |  | ROZPOCET | 0 | 0 | 0 | 0 | 0 | 1 | 0 | 16 | 654
330 | K | X36-4-2-742-R1-H-06 | Montážní sada |  |  | kus | 3 | 0 |  | 0 |  |  |  | základní |  | 0 | 0 | 0 | 0 | 0 | 16 | K | 2 |  |  |  | ROZPOCET | 0 | 0 | 0 | 0 | 0 | 1 | 0 | 16 | 656
331 | K | X36-4-2-742-R1-H-07 | Kryt přístrojů |  |  | kus | 14 | 0 |  | 0 |  |  |  | základní |  | 0 | 0 | 0 | 0 | 0 | 16 | K | 2 |  |  |  | ROZPOCET | 0 | 0 | 0 | 0 | 0 | 1 | 0 | 16 | 658
332 | K | X36-4-2-742-R1-H-08 | Jistič normál, pevné provedení, vypínací spoušť 230V, AC, pomocné kontakty 1/1 - elektronická ochrana char. In-400A |  |  | kus | 1 | 0 |  | 0 |  |  |  | základní |  | 0 | 0 | 0 | 0 | 0 | 16 | K | 2 |  |  |  | ROZPOCET | 0 | 0 | 0 | 0 | 0 | 1 | 0 | 16 | 660
333 | K | X36-4-2-742-R1-H-09 | Napěťová spoušť 230V |  |  | kus | 1 | 0 |  | 0 |  |  |  | základní |  | 0 | 0 | 0 | 0 | 0 | 16 | K | 2 |  |  |  | ROZPOCET | 0 | 0 | 0 | 0 | 0 | 1 | 0 | 16 | 662
334 | K | X36-4-2-742-R1-H-10 | Měřící transformátor proudu, násuvný - 300/5A, 30VA, 3% |  |  | kus | 3 | 0 |  | 0 |  |  |  | základní |  | 0 | 0 | 0 | 0 | 0 | 16 | K | 2 |  |  |  | ROZPOCET | 0 | 0 | 0 | 0 | 0 | 1 | 0 | 16 | 664
335 | K | X36-4-2-742-R1-H-11 | Jistič výkonový, char.D do 160A |  |  | kus | 6 | 0 |  | 0 |  |  |  | základní |  | 0 | 0 | 0 | 0 | 0 | 16 | K | 2 |  |  |  | ROZPOCET | 0 | 0 | 0 | 0 | 0 | 1 | 0 | 16 | 666
336 | K | X36-4-2-742-R1-H-09 | Napěťová spoušť 230V |  |  | kus | 6 | 0 |  | 0 |  |  |  | základní |  | 0 | 0 | 0 | 0 | 0 | 16 | K | 2 |  |  |  | ROZPOCET | 0 | 0 | 0 | 0 | 0 | 1 | 0 | 16 | 668
337 | K | X36-4-2-742-R1-H-12 | Pojistkové odpojovače pro válcové pojistky jednopólové - odpojovač válcových pojistek vel. 10x38, 1-pó.l do 32A |  |  | kus | 4 | 0 |  | 0 |  |  |  | základní |  | 0 | 0 | 0 | 0 | 0 | 16 | K | 2 |  |  |  | ROZPOCET | 0 | 0 | 0 | 0 | 0 | 1 | 0 | 16 | 670
338 | K | X36-4-2-742-R1-H-13 | Pojistkové odpojovače pro válcové pojistky jednopólové - pojistka válcová, gG 10x38, 10A 500V |  |  | kus | 4 | 0 |  | 0 |  |  |  | základní |  | 0 | 0 | 0 | 0 | 0 | 16 | K | 2 |  |  |  | ROZPOCET | 0 | 0 | 0 | 0 | 0 | 1 | 0 | 16 | 672
339 | K | X36-4-2-742-R1-H-14 | Pojistkové odpojovače pro válcové pojistky jednopólové - tlačítko hřibové, červené, 1/0, do panelu |  |  | kus | 2 | 0 |  | 0 |  |  |  | základní |  | 0 | 0 | 0 | 0 | 0 | 16 | K | 2 |  |  |  | ROZPOCET | 0 | 0 | 0 | 0 | 0 | 1 | 0 | 16 | 674
340 | K | X36-4-2-742-R1-H-15 | Kombinovaný svodič bleskových proudů a předpětí, 3+N |  |  | kus | 4 | 0 |  | 0 |  |  |  | základní |  | 0 | 0 | 0 | 0 | 0 | 16 | K | 2 |  |  |  | ROZPOCET | 0 | 0 | 0 | 0 | 0 | 1 | 0 | 16 | 676
341 | K | X36-4-2-742-R1-H-16 | Pojistkové odpínače třípólové - 00 |  |  | kus | 1 | 0 |  | 0 |  |  |  | základní |  | 0 | 0 | 0 | 0 | 0 | 16 | K | 2 |  |  |  | ROZPOCET | 0 | 0 | 0 | 0 | 0 | 1 | 0 | 16 | 678
342 | K | X36-4-2-742-R1-H-17 | Pojistková vložka 00/100A |  |  | kus | 3 | 0 |  | 0 |  |  |  | základní |  | 0 | 0 | 0 | 0 | 0 | 16 | K | 2 |  |  |  | ROZPOCET | 0 | 0 | 0 | 0 | 0 | 1 | 0 | 16 | 680
343 | K | 741320101 | Montáž jistič jednopólový nn do 25 A |  |  | kus | 33 | 0 |  | 0 |  |  |  | základní |  | 0 | 0 | 0 | 0 | 0 | 16 | K | 2 |  |  |  | ROZPOCET | 0 | 0 | 0 | 0 | 0 | 1 | 0 | 16 | 682
|  |  | 1+23+4+2+3 |  |  |  | 33 | [14 empty] | VV | 2 | 2 | True | 0 | ROZPOCET
|  |  | Součet |  |  |  | 33 | [14 empty] | VV | 2 | 4 | True | 1 | ROZPOCET
344 | M | 35822109 | jistič 1pólový-charakteristika 10B-1 10A |  |  | kus | 23 | 0 |  | 0 |  |  |  | základní |  | 0 | 0 | 0 | 0 | 0 | 32 | M | 2 |  |  |  | ROZPOCET | 0 | 0 | 0 | 0 | 0 | 1 | 0 | 16 | 684
345 | M | 35822111 | jistič 1pólový-charakteristika 16B-1 16A |  |  | kus | 4 | 0 |  | 0 |  |  |  | základní |  | 0 | 0 | 0 | 0 | 0 | 32 | M | 2 |  |  |  | ROZPOCET | 0 | 0 | 0 | 0 | 0 | 1 | 0 | 16 | 686
346 | M | 35822107 | jistič 1pólový-charakteristika 6B-1 6A |  |  | kus | 1 | 0 |  | 0 |  |  |  | základní |  | 0 | 0 | 0 | 0 | 0 | 32 | M | 2 |  |  |  | ROZPOCET | 0 | 0 | 0 | 0 | 0 | 1 | 0 | 16 | 688
347 | M | X36-4-2-742-R1-H-18 | Jistič 1-pólový, charakt. "C" - 10C-1 - 10A |  |  | kus | 2 | 0 |  | 0 |  |  |  | základní |  | 0 | 0 | 0 | 0 | 0 | 32 | M | 2 |  |  |  | ROZPOCET | 0 | 0 | 0 | 0 | 0 | 1 | 0 | 16 | 690
348 | M | X36-4-2-742-R1-H-19 | Jistič 1-pólový, charakt. "C" - 16C-1 - 16A |  |  | kus | 3 | 0 |  | 0 |  |  |  | základní |  | 0 | 0 | 0 | 0 | 0 | 32 | M | 2 |  |  |  | ROZPOCET | 0 | 0 | 0 | 0 | 0 | 1 | 0 | 16 | 692
349 | K | 741320161 | Montáž jistič třípólový nn do 25 A |  |  | kus | 16 | 0 |  | 0 |  |  |  | základní |  | 0 | 0 | 0 | 0 | 0 | 16 | K | 2 |  |  |  | ROZPOCET | 0 | 0 | 0 | 0 | 0 | 1 | 0 | 16 | 694
|  |  | 7+2+3+3+1 |  |  |  | 16 | [14 empty] | VV | 2 | 2 | True | 0 | ROZPOCET
|  |  | Součet |  |  |  | 16 | [14 empty] | VV | 2 | 4 | True | 1 | ROZPOCET
350 | M | 35822401 | jistič 3pólový-charakteristika 16B-3 16A |  |  | kus | 3 | 0 |  | 0 |  |  |  | základní |  | 0 | 0 | 0 | 0 | 0 | 32 | M | 2 |  |  |  | ROZPOCET | 0 | 0 | 0 | 0 | 0 | 1 | 0 | 16 | 696
351 | M | 35822402 | jistič 3pólový-charakteristika 20B-3 20A |  |  | kus | 3 | 0 |  | 0 |  |  |  | základní |  | 0 | 0 | 0 | 0 | 0 | 32 | M | 2 |  |  |  | ROZPOCET | 0 | 0 | 0 | 0 | 0 | 1 | 0 | 16 | 698
352 | M | X36-4-2-742-R1-H-20 | Jistič 3-pólový, charakt. "C" - 16C-3 - 16A |  |  | kus | 7 | 0 |  | 0 |  |  |  | základní |  | 0 | 0 | 0 | 0 | 0 | 32 | M | 2 |  |  |  | ROZPOCET | 0 | 0 | 0 | 0 | 0 | 1 | 0 | 16 | 700
353 | M | X36-4-2-742-R1-H-21 | Jistič 3-pólový, charakt. "C" - 20C-3 - 20A |  |  | kus | 2 | 0 |  | 0 |  |  |  | základní |  | 0 | 0 | 0 | 0 | 0 | 32 | M | 2 |  |  |  | ROZPOCET | 0 | 0 | 0 | 0 | 0 | 1 | 0 | 16 | 702
354 | M | X36-4-2-742-R1-H-22 | Jistič 3-pólový, charakt. "D" - 16D-3 - 16A |  |  | kus | 1 | 0 |  | 0 |  |  |  | základní |  | 0 | 0 | 0 | 0 | 0 | 32 | M | 2 |  |  |  | ROZPOCET | 0 | 0 | 0 | 0 | 0 | 1 | 0 | 16 | 704
355 | K | 741320171 | Montáž jistič třípólový nn do 63 A1 |  |  | kus | 3 | 0 |  | 0 |  |  |  | základní |  | 0 | 0 | 0 | 0 | 0 | 16 | K | 2 |  |  |  | ROZPOCET | 0 | 0 | 0 | 0 | 0 | 1 | 0 | 16 | 706
356 | M | X36-4-2-742-R1-H-23 | Jistič 3-pólový, charakt. "C" - 50C-3 - 50A |  |  | kus | 1 | 0 |  | 0 |  |  |  | základní |  | 0 | 0 | 0 | 0 | 0 | 32 | M | 2 |  |  |  | ROZPOCET | 0 | 0 | 0 | 0 | 0 | 1 | 0 | 16 | 708
357 | M | X36-4-2-742-R1-H-24 | Jistič 3-pólový, charakt. "D" - 32D-3 - 32A |  |  | kus | 2 | 0 |  | 0 |  |  |  | základní |  | 0 | 0 | 0 | 0 | 0 | 32 | M | 2 |  |  |  | ROZPOCET | 0 | 0 | 0 | 0 | 0 | 1 | 0 | 16 | 710
358 | K | X36-4-2-742-R1-H-25 | Proudový chránič 2-pólový s nadproudovou ochranou, poruchový proud 30mA - 10B-1N-030A - 10A |  |  | kus | 1 | 0 |  | 0 |  |  |  | základní |  | 0 | 0 | 0 | 0 | 0 | 16 | K | 2 |  |  |  | ROZPOCET | 0 | 0 | 0 | 0 | 0 | 1 | 0 | 16 | 712
359 | K | X36-4-2-742-R1-H-26 | Proudový chránič 2-pólový s nadproudovou ochranou, poruchový proud 30mA - 16B-1N-030A - 16A |  |  | kus | 26 | 0 |  | 0 |  |  |  | základní |  | 0 | 0 | 0 | 0 | 0 | 16 | K | 2 |  |  |  | ROZPOCET | 0 | 0 | 0 | 0 | 0 | 1 | 0 | 16 | 714
360 | K | X36-4-2-742-R1-H-27 | Impulzní relé (dálkový přepínač) 16A, 1S, 230V AC/110V DC |  |  | kus | 1 | 0 |  | 0 |  |  |  | základní |  | 0 | 0 | 0 | 0 | 0 | 16 | K | 2 |  |  |  | ROZPOCET | 0 | 0 | 0 | 0 | 0 | 1 | 0 | 16 | 716
361 | K | X36-4-2-742-R1-H-28 | Modulární stykač DIN - 4S, 25A, cívka 230V AC |  |  | kus | 2 | 0 |  | 0 |  |  |  | základní |  | 0 | 0 | 0 | 0 | 0 | 16 | K | 2 |  |  |  | ROZPOCET | 0 | 0 | 0 | 0 | 0 | 1 | 0 | 16 | 718
362 | K | X36-4-2-742-R1-H-29 | Schodišťový automat - 30 s až 10 min |  |  | kus | 1 | 0 |  | 0 |  |  |  | základní |  | 0 | 0 | 0 | 0 | 0 | 16 | K | 2 |  |  |  | ROZPOCET | 0 | 0 | 0 | 0 | 0 | 1 | 0 | 16 | 720
363 | K | X36-4-2-742-R1-H-30 | Řadová svorkovnice - 4 mm2 |  |  | kus | 60 | 0 |  | 0 |  |  |  | základní |  | 0 | 0 | 0 | 0 | 0 | 16 | K | 2 |  |  |  | ROZPOCET | 0 | 0 | 0 | 0 | 0 | 1 | 0 | 16 | 722
364 | K | X36-4-2-742-R1-H-31 | Řadová svorkovnice - 16 mm2 |  |  | kus | 40 | 0 |  | 0 |  |  |  | základní |  | 0 | 0 | 0 | 0 | 0 | 16 | K | 2 |  |  |  | ROZPOCET | 0 | 0 | 0 | 0 | 0 | 1 | 0 | 16 | 724
365 | K | 741210201 | Montáž rozváděč skříňový do 200 kg |  |  | kus | 3 | 0 |  | 0 |  |  |  | základní |  | 0 | 0 | 0 | 0 | 0 | 16 | K | 2 |  |  |  | ROZPOCET | 0 | 0 | 0 | 0 | 0 | 1 | 0 | 16 | 726
366 | K | X36-4-2-742-RP1-01 | RP1 - Rozvodnicová skříň celoplastová, povrchová s dveřmi, bílá, IP30, 36M DIN |  |  | kus | 1 | 0 |  | 0 |  |  |  | základní |  | 0 | 0 | 0 | 0 | 0 | 16 | K | 2 |  |  |  | ROZPOCET | 0 | 0 | 0 | 0 | 0 | 1 | 0 | 16 | 728
367 | K | X36-4-2-742-RP1-02 | Přístrojová lišta |  |  | kus | 3 | 0 |  | 0 |  |  |  | základní |  | 0 | 0 | 0 | 0 | 0 | 16 | K | 2 |  |  |  | ROZPOCET | 0 | 0 | 0 | 0 | 0 | 1 | 0 | 16 | 730
368 | K | X36-4-2-742-RP1-03 | Montážní sada |  |  | kus | 1 | 0 |  | 0 |  |  |  | základní |  | 0 | 0 | 0 | 0 | 0 | 16 | K | 2 |  |  |  | ROZPOCET | 0 | 0 | 0 | 0 | 0 | 1 | 0 | 16 | 732
369 | K | X36-4-2-742-RP1-04 | Kryt přístrojů |  |  | kus | 3 | 0 |  | 0 |  |  |  | základní |  | 0 | 0 | 0 | 0 | 0 | 16 | K | 2 |  |  |  | ROZPOCET | 0 | 0 | 0 | 0 | 0 | 1 | 0 | 16 | 734
370 | K | X36-4-2-742-RP1-05 | Páčkový spínač DIN - 40A 3-pólový |  |  | kus | 1 | 0 |  | 0 |  |  |  | základní |  | 0 | 0 | 0 | 0 | 0 | 16 | K | 2 |  |  |  | ROZPOCET | 0 | 0 | 0 | 0 | 0 | 1 | 0 | 16 | 736
371 | K | X36-4-2-742-RP1-06 | Svodič přepětí - průchozí jednopolový, In=16A |  |  | kus | 3 | 0 |  | 0 |  |  |  | základní |  | 0 | 0 | 0 | 0 | 0 | 16 | K | 2 |  |  |  | ROZPOCET | 0 | 0 | 0 | 0 | 0 | 1 | 0 | 16 | 738
372 | K | 741320101 | Montáž jistič jednopólový nn do 25 A |  |  | kus | 12 | 0 |  | 0 |  |  |  | základní |  | 0 | 0 | 0 | 0 | 0 | 16 | K | 2 |  |  |  | ROZPOCET | 0 | 0 | 0 | 0 | 0 | 1 | 0 | 16 | 740
|  |  | 1+2+9 |  |  |  | 12 | [14 empty] | VV | 2 | 2 | True | 0 | ROZPOCET
|  |  | Součet |  |  |  | 12 | [14 empty] | VV | 2 | 4 | True | 1 | ROZPOCET
373 | M | 35822109 | jistič 1pólový-charakteristika 10B-1 10A |  |  | kus | 1 | 0 |  | 0 |  |  |  | základní |  | 0 | 0 | 0 | 0 | 0 | 32 | M | 2 |  |  |  | ROZPOCET | 0 | 0 | 0 | 0 | 0 | 1 | 0 | 16 | 742
374 | M | 35822111 | jistič 1pólový-charakteristika 16B-1 16A |  |  | kus | 2 | 0 |  | 0 |  |  |  | základní |  | 0 | 0 | 0 | 0 | 0 | 32 | M | 2 |  |  |  | ROZPOCET | 0 | 0 | 0 | 0 | 0 | 1 | 0 | 16 | 744
375 | M | X36-4-2-742-RP1-07 | Jistič 1-pólový, charakt. "C" - 10C-1 - 10A |  |  | kus | 9 | 0 |  | 0 |  |  |  | základní |  | 0 | 0 | 0 | 0 | 0 | 32 | M | 2 |  |  |  | ROZPOCET | 0 | 0 | 0 | 0 | 0 | 1 | 0 | 16 | 746
376 | K | X36-4-2-742-RP1-08 | Řadová svorkovnice - 4 mm2 |  |  | kus | 20 | 0 |  | 0 |  |  |  | základní |  | 0 | 0 | 0 | 0 | 0 | 16 | K | 2 |  |  |  | ROZPOCET | 0 | 0 | 0 | 0 | 0 | 1 | 0 | 16 | 748
377 | K | X36-4-2-742-RP1-09 | Řadová svorkovnice - 16 mm2 |  |  | kus | 3 | 0 |  | 0 |  |  |  | základní |  | 0 | 0 | 0 | 0 | 0 | 16 | K | 2 |  |  |  | ROZPOCET | 0 | 0 | 0 | 0 | 0 | 1 | 0 | 16 | 750
378 | K | 741210003 | Montáž rozvodnice oceloplechová nebo plastová běžná do 100 kg |  |  | kus | 1 | 0 |  | 0 |  |  |  | základní |  | 0 | 0 | 0 | 0 | 0 | 16 | K | 2 |  |  |  | ROZPOCET | 0 | 0 | 0 | 0 | 0 | 1 | 0 | 16 | 752
379 | K | X36-4-2-742-RP2-01 | RP2 - Rozvodnicová skříň celoplastová, povrchová s dveřmi, bílá, IP30, 36M DIN |  |  | kus | 1 | 0 |  | 0 |  |  |  | základní |  | 0 | 0 | 0 | 0 | 0 | 16 | K | 2 |  |  |  | ROZPOCET | 0 | 0 | 0 | 0 | 0 | 1 | 0 | 16 | 754
380 | K | X36-4-2-742-RP2-02 | Přístrojová lišta |  |  | kus | 3 | 0 |  | 0 |  |  |  | základní |  | 0 | 0 | 0 | 0 | 0 | 16 | K | 2 |  |  |  | ROZPOCET | 0 | 0 | 0 | 0 | 0 | 1 | 0 | 16 | 756
381 | K | X36-4-2-742-RP2-03 | Montážní sada |  |  | kus | 1 | 0 |  | 0 |  |  |  | základní |  | 0 | 0 | 0 | 0 | 0 | 16 | K | 2 |  |  |  | ROZPOCET | 0 | 0 | 0 | 0 | 0 | 1 | 0 | 16 | 758
382 | K | X36-4-2-742-RP2-04 | Kryt přístrojů |  |  | kus | 3 | 0 |  | 0 |  |  |  | základní |  | 0 | 0 | 0 | 0 | 0 | 16 | K | 2 |  |  |  | ROZPOCET | 0 | 0 | 0 | 0 | 0 | 1 | 0 | 16 | 760
383 | K | X36-4-2-742-RP2-05 | Páčkový spínač DIN - 40A 3-pólový |  |  | kus | 1 | 0 |  | 0 |  |  |  | základní |  | 0 | 0 | 0 | 0 | 0 | 16 | K | 2 |  |  |  | ROZPOCET | 0 | 0 | 0 | 0 | 0 | 1 | 0 | 16 | 762
384 | K | X36-4-2-742-RP2-06 | Svodič přepětí průchozí - jednopolový, In=16A |  |  | kus | 3 | 0 |  | 0 |  |  |  | základní |  | 0 | 0 | 0 | 0 | 0 | 16 | K | 2 |  |  |  | ROZPOCET | 0 | 0 | 0 | 0 | 0 | 1 | 0 | 16 | 764
385 | K | 741320101 | Montáž jistič jednopólový nn do 25 A |  |  | kus | 12 | 0 |  | 0 |  |  |  | základní |  | 0 | 0 | 0 | 0 | 0 | 16 | K | 2 |  |  |  | ROZPOCET | 0 | 0 | 0 | 0 | 0 | 1 | 0 | 16 | 766
|  |  | 1+2+9 |  |  |  | 12 | [14 empty] | VV | 2 | 2 | True | 0 | ROZPOCET
|  |  | Součet |  |  |  | 12 | [14 empty] | VV | 2 | 4 | True | 1 | ROZPOCET
386 | M | 35822109 | jistič 1pólový-charakteristika 10B-1 10A |  |  | kus | 1 | 0 |  | 0 |  |  |  | základní |  | 0 | 0 | 0 | 0 | 0 | 32 | M | 2 |  |  |  | ROZPOCET | 0 | 0 | 0 | 0 | 0 | 1 | 0 | 16 | 768
387 | M | 35822111 | jistič 1pólový-charakteristika 16B-1 16A |  |  | kus | 2 | 0 |  | 0 |  |  |  | základní |  | 0 | 0 | 0 | 0 | 0 | 32 | M | 2 |  |  |  | ROZPOCET | 0 | 0 | 0 | 0 | 0 | 1 | 0 | 16 | 770
388 | M | X36-4-2-742-RP2-07 | Jistič 1-pólový, charakt. "C" - 10C-1 - 10A |  |  | kus | 9 | 0 |  | 0 |  |  |  | základní |  | 0 | 0 | 0 | 0 | 0 | 32 | M | 2 |  |  |  | ROZPOCET | 0 | 0 | 0 | 0 | 0 | 1 | 0 | 16 | 772
389 | K | X36-4-2-742-RP2-08 | Řadová svorkovnice - 4 mm2 |  |  | kus | 20 | 0 |  | 0 |  |  |  | základní |  | 0 | 0 | 0 | 0 | 0 | 16 | K | 2 |  |  |  | ROZPOCET | 0 | 0 | 0 | 0 | 0 | 1 | 0 | 16 | 774
390 | K | X36-4-2-742-RP2-09 | Řadová svorkovnice - 16 mm2 |  |  | kus | 3 | 0 |  | 0 |  |  |  | základní |  | 0 | 0 | 0 | 0 | 0 | 16 | K | 2 |  |  |  | ROZPOCET | 0 | 0 | 0 | 0 | 0 | 1 | 0 | 16 | 776
391 | K | 741210003 | Montáž rozvodnice oceloplechová nebo plastová běžná do 100 kg |  |  | kus | 1 | 0 |  | 0 |  |  |  | základní |  | 0 | 0 | 0 | 0 | 0 | 16 | K | 2 |  |  |  | ROZPOCET | 0 | 0 | 0 | 0 | 0 | 1 | 0 | 16 | 778
392 | K | X36-4-2-742-RC-01 | Typizovaný kompenzační rozvaděč, chráněný, kompenzační výkon 60 kVAr - POZOR - bude upřesněno až po ověření zkušebním provozem |  |  | kus | 1 | 0 |  | 0 |  |  |  | základní |  | 0 | 0 | 0 | 0 | 0 | 16 | K | 2 |  |  |  | ROZPOCET | 0 | 0 | 0 | 0 | 0 | 1 | 0 | 16 | 780
393 | K | 741210201 | Montáž rozváděč skříňový do 200 kg |  |  | kus | 1 | 0 |  | 0 |  |  |  | základní |  | 0 | 0 | 0 | 0 | 0 | 16 | K | 2 |  |  |  | ROZPOCET | 0 | 0 | 0 | 0 | 0 | 1 | 0 | 16 | 782
394 | K | X36-4-2-742-HOP-01 | Skříň hlavního ochranného pospojování HOP, 2x svorkovnice PAS, oceloplechová nástěnná skříňka |  |  | kus | 1 | 0 |  | 0 |  |  |  | základní |  | 0 | 0 | 0 | 0 | 0 | 16 | K | 2 |  |  |  | ROZPOCET | 0 | 0 | 0 | 0 | 0 | 1 | 0 | 16 | 784
395 | K | X36-4-2-742-001 | Krabice přístrojová pod omítku, jednoduchá - D68/2 73x30 |  |  | kus | 5 | 0 |  | 0 |  |  |  | základní |  | 0 | 0 | 0 | 0 | 0 | 16 | K | 2 |  |  |  | ROZPOCET | 0 | 0 | 0 | 0 | 0 | 1 | 0 | 16 | 786
396 | K | X36-4-2-742-002 | Krabice přístrojová pod omítku, jednoduchá - D67/2 70x45 |  |  | kus | 16 | 0 |  | 0 |  |  |  | základní |  | 0 | 0 | 0 | 0 | 0 | 16 | K | 2 |  |  |  | ROZPOCET | 0 | 0 | 0 | 0 | 0 | 1 | 0 | 16 | 788
397 | K | X36-4-2-742-003 | Krabice přístrojová pod omítku, dvojitá - D64/2 2x70x45 |  |  | kus | 6 | 0 |  | 0 |  |  |  | základní |  | 0 | 0 | 0 | 0 | 0 | 16 | K | 2 |  |  |  | ROZPOCET | 0 | 0 | 0 | 0 | 0 | 1 | 0 | 16 | 790
398 | K | X36-4-2-742-004 | Krabice přístrojová pod omítku, trojitá - D64/3 3x70x45 |  |  | kus | 6 | 0 |  | 0 |  |  |  | základní |  | 0 | 0 | 0 | 0 | 0 | 16 | K | 2 |  |  |  | ROZPOCET | 0 | 0 | 0 | 0 | 0 | 1 | 0 | 16 | 792
399 | K | X36-4-2-742-005 | Krabice odbočná pod omítku bez svorkovnice - D68, 73x42 |  |  | kus | 30 | 0 |  | 0 |  |  |  | základní |  | 0 | 0 | 0 | 0 | 0 | 16 | K | 2 |  |  |  | ROZPOCET | 0 | 0 | 0 | 0 | 0 | 1 | 0 | 16 | 794
400 | K | X36-4-2-742-006 | Krabice odbočná pod omítku bez svorkovnice - D97, 103x50 |  |  | kus | 12 | 0 |  | 0 |  |  |  | základní |  | 0 | 0 | 0 | 0 | 0 | 16 | K | 2 |  |  |  | ROZPOCET | 0 | 0 | 0 | 0 | 0 | 1 | 0 | 16 | 796
401 | K | X36-4-2-742-007 | Krabicová rozvodka plastová, IP54, 117x117x42 |  |  | kus | 10 | 0 |  | 0 |  |  |  | základní |  | 0 | 0 | 0 | 0 | 0 | 16 | K | 2 |  |  |  | ROZPOCET | 0 | 0 | 0 | 0 | 0 | 1 | 0 | 16 | 798
402 | K | X36-4-2-742-008 | Svorkovnice krabicová 4x1-2,5 mm2 |  |  | kus | 150 | 0 |  | 0 |  |  |  | základní |  | 0 | 0 | 0 | 0 | 0 | 16 | K | 2 |  |  |  | ROZPOCET | 0 | 0 | 0 | 0 | 0 | 1 | 0 | 16 | 800
403 | K | X36-4-2-742-009 | Svorkovnice krabicová 3x1,5-4 mm2 |  |  | kus | 20 | 0 |  | 0 |  |  |  | základní |  | 0 | 0 | 0 | 0 | 0 | 16 | K | 2 |  |  |  | ROZPOCET | 0 | 0 | 0 | 0 | 0 | 1 | 0 | 16 | 802
404 | K | X36-4-2-742-010 | Trubka ohebná střední mechanická odolnost - korugovaný plast, D 90 mm |  |  | m | 8 | 0 |  | 0 |  |  |  | základní |  | 0 | 0 | 0 | 0 | 0 | 16 | K | 2 |  |  |  | ROZPOCET | 0 | 0 | 0 | 0 | 0 | 1 | 0 | 16 | 804
405 | K | X36-4-2-742-011 | Trubka ohebná střední mechanická odolnost - d 16 mm, pevně |  |  | m | 10 | 0 |  | 0 |  |  |  | základní |  | 0 | 0 | 0 | 0 | 0 | 16 | K | 2 |  |  |  | ROZPOCET | 0 | 0 | 0 | 0 | 0 | 1 | 0 | 16 | 806
406 | K | X36-4-2-742-012 | Trubka ohebná střední mechanická odolnost - d 20 mm, pevně |  |  | m | 70 | 0 |  | 0 |  |  |  | základní |  | 0 | 0 | 0 | 0 | 0 | 16 | K | 2 |  |  |  | ROZPOCET | 0 | 0 | 0 | 0 | 0 | 1 | 0 | 16 | 808
407 | K | X36-4-2-742-013 | Trubka tuhá střední mechanická odolnost šedá - d 20 mm, pevně |  |  | m | 60 | 0 |  | 0 |  |  |  | základní |  | 0 | 0 | 0 | 0 | 0 | 16 | K | 2 |  |  |  | ROZPOCET | 0 | 0 | 0 | 0 | 0 | 1 | 0 | 16 | 810
408 | K | X36-4-2-742-014 | Trubka tuhá střední mechanická odolnost šedá - d 25 mm, pevně |  |  | m | 36 | 0 |  | 0 |  |  |  | základní |  | 0 | 0 | 0 | 0 | 0 | 16 | K | 2 |  |  |  | ROZPOCET | 0 | 0 | 0 | 0 | 0 | 1 | 0 | 16 | 812
409 | K | X36-4-2-742-015 | Trubka tuhá střední mechanická odolnost šedá - d 32 mm, pevně |  |  | m | 24 | 0 |  | 0 |  |  |  | základní |  | 0 | 0 | 0 | 0 | 0 | 16 | K | 2 |  |  |  | ROZPOCET | 0 | 0 | 0 | 0 | 0 | 1 | 0 | 16 | 814
410 | K | X36-4-2-742-016 | Kabelový žlab ocelový, zinkovaný, vč.dílů a příslušenství (bez přepážek), zinkování "S" - 62/50 bez víka |  |  | m | 14 | 0 |  | 0 |  |  |  | základní |  | 0 | 0 | 0 | 0 | 0 | 16 | K | 2 |  |  |  | ROZPOCET | 0 | 0 | 0 | 0 | 0 | 1 | 0 | 16 | 816
411 | K | X36-4-2-742-017 | Kabelový žlab ocelový, zinkovaný, vč.dílů a příslušenství (bez přepážek), zinkování "S" - 125/50 bez víka |  |  | m | 90 | 0 |  | 0 |  |  |  | základní |  | 0 | 0 | 0 | 0 | 0 | 16 | K | 2 |  |  |  | ROZPOCET | 0 | 0 | 0 | 0 | 0 | 1 | 0 | 16 | 818
412 | K | X36-4-2-742-018 | Kabelový žlab ocelový, zinkovaný, vč.dílů a příslušenství (bez přepážek), zinkování "S" - 250/50 bez víka |  |  | m | 26 | 0 |  | 0 |  |  |  | základní |  | 0 | 0 | 0 | 0 | 0 | 16 | K | 2 |  |  |  | ROZPOCET | 0 | 0 | 0 | 0 | 0 | 1 | 0 | 16 | 820
413 | K | X36-4-2-742-019 | Kabelový žlab ocelový, zinkovaný, vč.dílů a příslušenství (bez přepážek), zinkování "S" - 250/100 bez víka |  |  | m | 18 | 0 |  | 0 |  |  |  | základní |  | 0 | 0 | 0 | 0 | 0 | 16 | K | 2 |  |  |  | ROZPOCET | 0 | 0 | 0 | 0 | 0 | 1 | 0 | 16 | 822
414 | K | 741910511 | Montáž kovových konstrukcí o hmotnosti do 5 kg |  |  | kus | 60 | 0 |  | 0 |  |  |  | základní |  | 0 | 0 | 0 | 0 | 0 | 16 | K | 2 |  |  |  | ROZPOCET | 0 | 0 | 0 | 0 | 0 | 1 | 0 | 16 | 824
415 | K | 741910512 | Montáž kovových konstrukcí o hmotnosti do 10 kg |  |  | kus | 92 | 0 |  | 0 |  |  |  | základní |  | 0 | 0 | 0 | 0 | 0 | 16 | K | 2 |  |  |  | ROZPOCET | 0 | 0 | 0 | 0 | 0 | 1 | 0 | 16 | 826
416 | K | X36-4-2-742-020 | Vodič pro pospojování - CY4 žlutozelený, pevně |  |  | m | 10 | 0 |  | 0 |  |  |  | základní |  | 0 | 0 | 0 | 0 | 0 | 16 | K | 2 |  |  |  | ROZPOCET | 0 | 0 | 0 | 0 | 0 | 1 | 0 | 16 | 828
417 | K | X36-4-2-742-021 | Vodič pro pospojování - CY16 žlutozelený, pevně |  |  | m | 20 | 0 |  | 0 |  |  |  | základní |  | 0 | 0 | 0 | 0 | 0 | 16 | K | 2 |  |  |  | ROZPOCET | 0 | 0 | 0 | 0 | 0 | 1 | 0 | 16 | 830
418 | K | X36-4-2-742-022 | Vodič pro pospojování - CY25 žlutozelený, pevně |  |  | m | 105 | 0 |  | 0 |  |  |  | základní |  | 0 | 0 | 0 | 0 | 0 | 16 | K | 2 |  |  |  | ROZPOCET | 0 | 0 | 0 | 0 | 0 | 1 | 0 | 16 | 832
419 | K | 741122601 | Montáž kabel Cu plný kulatý žíla 2x1,5 až 6 mm2 uložený pevně (CYKY) |  |  | m | 110 | 0 |  | 0 |  |  |  | základní |  | 0 | 0 | 0 | 0 | 0 | 16 | K | 2 |  |  |  | ROZPOCET | 0 | 0 | 0 | 0 | 0 | 1 | 0 | 16 | 834
420 | M | 34111005a | kabel silový s Cu jádrem 2x1,5mm2 |  |  | m | 110 | 0 |  | 0 |  |  |  | základní |  | 0 | 0 | 0 | 0 | 0 | 32 | M | 2 |  |  |  | ROZPOCET | 0 | 0 | 0 | 0 | 0 | 1 | 0 | 16 | 836
421 | K | 741122611 | Montáž kabel Cu plný kulatý žíla 3x1,5 až 6 mm2 uložený pevně (CYKY) |  |  | m | 1840 | 0 |  | 0 |  |  |  | základní |  | 0 | 0 | 0 | 0 | 0 | 16 | K | 2 |  |  |  | ROZPOCET | 0 | 0 | 0 | 0 | 0 | 1 | 0 | 16 | 838
|  |  | 330+920+590 |  |  |  | 1840 | [14 empty] | VV | 2 | 2 | True | 0 | ROZPOCET
|  |  | Součet |  |  |  | 1840 | [14 empty] | VV | 2 | 4 | True | 1 | ROZPOCET
422 | M | 34111030 | kabel silový s Cu jádrem 3x1,5mm2 |  |  | m | 1250 | 0 |  | 0 |  |  |  | základní |  | 0 | 0 | 0 | 0 | 0 | 32 | M | 2 |  |  |  | ROZPOCET | 0 | 0 | 0 | 0 | 0 | 1 | 0 | 16 | 840
|  |  | 330+920 |  |  |  | 1250 | [14 empty] | VV | 2 | 2 | True | 0 | ROZPOCET
|  |  | Součet |  |  |  | 1250 | [14 empty] | VV | 2 | 4 | True | 1 | ROZPOCET
423 | M | 34111036 | kabel silový s Cu jádrem 3x2,5mm2 |  |  | m | 590 | 0 |  | 0 |  |  |  | základní |  | 0 | 0 | 0 | 0 | 0 | 32 | M | 2 |  |  |  | ROZPOCET | 0 | 0 | 0 | 0 | 0 | 1 | 0 | 16 | 842
424 | K | 741122641 | Montáž kabel Cu plný kulatý žíla 5x1,5 až 2,5 mm2 uložený pevně (CYKY) |  |  | m | 155 | 0 |  | 0 |  |  |  | základní |  | 0 | 0 | 0 | 0 | 0 | 16 | K | 2 |  |  |  | ROZPOCET | 0 | 0 | 0 | 0 | 0 | 1 | 0 | 16 | 844
|  |  | 30+125 |  |  |  | 155 | [14 empty] | VV | 2 | 2 | True | 0 | ROZPOCET
|  |  | Součet |  |  |  | 155 | [14 empty] | VV | 2 | 4 | True | 1 | ROZPOCET
425 | M | 34111090 | kabel silový s Cu jádrem 5x1,5mm2 |  |  | m | 30 | 0 |  | 0 |  |  |  | základní |  | 0 | 0 | 0 | 0 | 0 | 32 | M | 2 |  |  |  | ROZPOCET | 0 | 0 | 0 | 0 | 0 | 1 | 0 | 16 | 846
426 | M | 34111094 | kabel silový s Cu jádrem 5x2,5mm2 |  |  | m | 125 | 0 |  | 0 |  |  |  | základní |  | 0 | 0 | 0 | 0 | 0 | 32 | M | 2 |  |  |  | ROZPOCET | 0 | 0 | 0 | 0 | 0 | 1 | 0 | 16 | 848
427 | K | 741122642 | Montáž kabel Cu plný kulatý žíla 5x4 až 6 mm2 uložený pevně (CYKY) |  |  | m | 240 | 0 |  | 0 |  |  |  | základní |  | 0 | 0 | 0 | 0 | 0 | 16 | K | 2 |  |  |  | ROZPOCET | 0 | 0 | 0 | 0 | 0 | 1 | 0 | 16 | 850
|  |  | 180+60 |  |  |  | 240 | [14 empty] | VV | 2 | 2 | True | 0 | ROZPOCET
|  |  | Součet |  |  |  | 240 | [14 empty] | VV | 2 | 4 | True | 1 | ROZPOCET
428 | M | 34111098 | kabel silový s Cu jádrem 5x4mm2 |  |  | m | 180 | 0 |  | 0 |  |  |  | základní |  | 0 | 0 | 0 | 0 | 0 | 32 | M | 2 |  |  |  | ROZPOCET | 0 | 0 | 0 | 0 | 0 | 1 | 0 | 16 | 852
429 | M | 34111100 | kabel silový s Cu jádrem 5x6mm2 |  |  | m | 60 | 0 |  | 0 |  |  |  | základní |  | 0 | 0 | 0 | 0 | 0 | 32 | M | 2 |  |  |  | ROZPOCET | 0 | 0 | 0 | 0 | 0 | 1 | 0 | 16 | 854
430 | K | 741122643 | Montáž kabel Cu plný kulatý žíla 5x10 až 35 mm2 uložený pevně (CYKY) |  |  | m | 85 | 0 |  | 0 |  |  |  | základní |  | 0 | 0 | 0 | 0 | 0 | 16 | K | 2 |  |  |  | ROZPOCET | 0 | 0 | 0 | 0 | 0 | 1 | 0 | 16 | 856
|  |  | 30+25+30 |  |  |  | 85 | [14 empty] | VV | 2 | 2 | True | 0 | ROZPOCET
|  |  | Součet |  |  |  | 85 | [14 empty] | VV | 2 | 4 | True | 1 | ROZPOCET
431 | M | 34111101 | kabel silový s Cu jádrem 5x10mm2 |  |  | m | 30 | 0 |  | 0 |  |  |  | základní |  | 0 | 0 | 0 | 0 | 0 | 32 | M | 2 |  |  |  | ROZPOCET | 0 | 0 | 0 | 0 | 0 | 1 | 0 | 16 | 858
432 | M | 34111102 | kabel silový s Cu jádrem 5x16mm2 |  |  | m | 25 | 0 |  | 0 |  |  |  | základní |  | 0 | 0 | 0 | 0 | 0 | 32 | M | 2 |  |  |  | ROZPOCET | 0 | 0 | 0 | 0 | 0 | 1 | 0 | 16 | 860
433 | M | 34111103 | kabel silový s Cu jádrem 5x25mm2 |  |  | m | 30 | 0 |  | 0 |  |  |  | základní |  | 0 | 0 | 0 | 0 | 0 | 32 | M | 2 |  |  |  | ROZPOCET | 0 | 0 | 0 | 0 | 0 | 1 | 0 | 16 | 862
434 | K | 741122662 | Montáž kabel Cu plný kulatý žíla 5x35 až 50 mm2 uložený pevně (CYKY) |  |  | m | 24 | 0 |  | 0 |  |  |  | základní |  | 0 | 0 | 0 | 0 | 0 | 16 | K | 2 |  |  |  | ROZPOCET | 0 | 0 | 0 | 0 | 0 | 1 | 0 | 16 | 864
|  |  | 6+18 |  |  |  | 24 | [14 empty] | VV | 2 | 2 | True | 0 | ROZPOCET
|  |  | Součet |  |  |  | 24 | [14 empty] | VV | 2 | 4 | True | 1 | ROZPOCET
435 | M | 34111104 | kabel silový s Cu jádrem 5x35mm2 |  |  | m | 6 | 0 |  | 0 |  |  |  | základní |  | 0 | 0 | 0 | 0 | 0 | 32 | M | 2 |  |  |  | ROZPOCET | 0 | 0 | 0 | 0 | 0 | 1 | 0 | 16 | 866
436 | M | 34111105 | kabel silový s Cu jádrem 5x50mm2 |  |  | m | 18 | 0 |  | 0 |  |  |  | základní |  | 0 | 0 | 0 | 0 | 0 | 32 | M | 2 |  |  |  | ROZPOCET | 0 | 0 | 0 | 0 | 0 | 1 | 0 | 16 | 868
437 | K | X36-4-2-742-023 | Kabel silový, izolace PVC CYKY-J 3x150+70 mm2, pevně |  |  | m | 26 | 0 |  | 0 |  |  |  | základní |  | 0 | 0 | 0 | 0 | 0 | 16 | K | 2 |  |  |  | ROZPOCET | 0 | 0 | 0 | 0 | 0 | 1 | 0 | 16 | 870
438 | K | X36-4-2-742-024 | Kabel silový, izolace PVC CYKY-J 3x185+95 mm2, pevně |  |  | m | 9 | 0 |  | 0 |  |  |  | základní |  | 0 | 0 | 0 | 0 | 0 | 16 | K | 2 |  |  |  | ROZPOCET | 0 | 0 | 0 | 0 | 0 | 1 | 0 | 16 | 872
439 | K | X36-4-2-742-025 | Ukončení Cu kabelů do 5x4 mm2 |  |  | kus | 158 | 0 |  | 0 |  |  |  | základní |  | 0 | 0 | 0 | 0 | 0 | 16 | K | 2 |  |  |  | ROZPOCET | 0 | 0 | 0 | 0 | 0 | 1 | 0 | 16 | 874
440 | K | X36-4-2-742-026 | Ukončení Cu kabelů do 5x10 mm2 |  |  | kus | 6 | 0 |  | 0 |  |  |  | základní |  | 0 | 0 | 0 | 0 | 0 | 16 | K | 2 |  |  |  | ROZPOCET | 0 | 0 | 0 | 0 | 0 | 1 | 0 | 16 | 876
441 | K | X36-4-2-742-027 | Ukončení Cu kabelů do 5x16 mm2 |  |  | kus | 2 | 0 |  | 0 |  |  |  | základní |  | 0 | 0 | 0 | 0 | 0 | 16 | K | 2 |  |  |  | ROZPOCET | 0 | 0 | 0 | 0 | 0 | 1 | 0 | 16 | 878
442 | K | X36-4-2-742-028 | Ukončení Cu kabelů do 5x25 mm2 |  |  | kus | 2 | 0 |  | 0 |  |  |  | základní |  | 0 | 0 | 0 | 0 | 0 | 16 | K | 2 |  |  |  | ROZPOCET | 0 | 0 | 0 | 0 | 0 | 1 | 0 | 16 | 880
443 | K | X36-4-2-742-029 | Ukončení Cu kabelů do 4x50 mm2 |  |  | kus | 4 | 0 |  | 0 |  |  |  | základní |  | 0 | 0 | 0 | 0 | 0 | 16 | K | 2 |  |  |  | ROZPOCET | 0 | 0 | 0 | 0 | 0 | 1 | 0 | 16 | 882
444 | K | X36-4-2-742-030 | Ukončení Cu kabelů do 4x150 mm2 |  |  | kus | 2 | 0 |  | 0 |  |  |  | základní |  | 0 | 0 | 0 | 0 | 0 | 16 | K | 2 |  |  |  | ROZPOCET | 0 | 0 | 0 | 0 | 0 | 1 | 0 | 16 | 884
445 | K | X36-4-2-742-031 | Ukončení Cu kabelů do 4x185 mm2 |  |  | kus | 2 | 0 |  | 0 |  |  |  | základní |  | 0 | 0 | 0 | 0 | 0 | 16 | K | 2 |  |  |  | ROZPOCET | 0 | 0 | 0 | 0 | 0 | 1 | 0 | 16 | 886
446 | K | 741130004 | Ukončení vodič izolovaný do 6 mm2 v rozváděči nebo na přístroji |  |  | kus | 20 | 0 |  | 0 |  |  |  | základní |  | 0 | 0 | 0 | 0 | 0 | 16 | K | 2 |  |  |  | ROZPOCET | 0 | 0 | 0 | 0 | 0 | 1 | 0 | 16 | 888
447 | K | 741130006 | Ukončení vodič izolovaný do 16 mm2 v rozváděči nebo na přístroji |  |  | kus | 20 | 0 |  | 0 |  |  |  | základní |  | 0 | 0 | 0 | 0 | 0 | 16 | K | 2 |  |  |  | ROZPOCET | 0 | 0 | 0 | 0 | 0 | 1 | 0 | 16 | 890
448 | K | 741130007 | Ukončení vodič izolovaný do 25 mm2 v rozváděči nebo na přístroji |  |  | kus | 10 | 0 |  | 0 |  |  |  | základní |  | 0 | 0 | 0 | 0 | 0 | 16 | K | 2 |  |  |  | ROZPOCET | 0 | 0 | 0 | 0 | 0 | 1 | 0 | 16 | 892
449 | K | 741130008 | Ukončení vodič izolovaný do 35 mm2 v rozváděči nebo na přístroji |  |  | kus | 10 | 0 |  | 0 |  |  |  | základní |  | 0 | 0 | 0 | 0 | 0 | 16 | K | 2 |  |  |  | ROZPOCET | 0 | 0 | 0 | 0 | 0 | 1 | 0 | 16 | 894
450 | K | 741130011 | Ukončení vodič izolovaný do 50 mm2 v rozváděči nebo na přístroji |  |  | kus | 10 | 0 |  | 0 |  |  |  | základní |  | 0 | 0 | 0 | 0 | 0 | 16 | K | 2 |  |  |  | ROZPOCET | 0 | 0 | 0 | 0 | 0 | 1 | 0 | 16 | 896
451 | K | 741130012 | Ukončení vodič izolovaný do 70 mm2 v rozváděči nebo na přístroji |  |  | kus | 2 | 0 |  | 0 |  |  |  | základní |  | 0 | 0 | 0 | 0 | 0 | 16 | K | 2 |  |  |  | ROZPOCET | 0 | 0 | 0 | 0 | 0 | 1 | 0 | 16 | 898
452 | K | 741130013 | Ukončení vodič izolovaný do 95 mm2 v rozváděči nebo na přístroji |  |  | kus | 2 | 0 |  | 0 |  |  |  | základní |  | 0 | 0 | 0 | 0 | 0 | 16 | K | 2 |  |  |  | ROZPOCET | 0 | 0 | 0 | 0 | 0 | 1 | 0 | 16 | 900
453 | K | 741130015 | Ukončení vodič izolovaný do 150mm2 v rozváděči nebo na přístroji |  |  | kus | 6 | 0 |  | 0 |  |  |  | základní |  | 0 | 0 | 0 | 0 | 0 | 16 | K | 2 |  |  |  | ROZPOCET | 0 | 0 | 0 | 0 | 0 | 1 | 0 | 16 | 902
454 | K | 741130016 | Ukončení vodič izolovaný do 185mm2 v rozváděči nebo na přístroji |  |  | kus | 6 | 0 |  | 0 |  |  |  | základní |  | 0 | 0 | 0 | 0 | 0 | 16 | K | 2 |  |  |  | ROZPOCET | 0 | 0 | 0 | 0 | 0 | 1 | 0 | 16 | 904
455 | K | 741130028 | Ukončení vodič izolovaný do 50 mm2 na svorkovnici |  |  | kus | 14 | 0 |  | 0 |  |  |  | základní |  | 0 | 0 | 0 | 0 | 0 | 16 | K | 2 |  |  |  | ROZPOCET | 0 | 0 | 0 | 0 | 0 | 1 | 0 | 16 | 906
456 | K | X36-4-2-742-032 | Strojek spínače domovního - 1-pól.vyp. (1) |  |  | kus | 12 | 0 |  | 0 |  |  |  | základní |  | 0 | 0 | 0 | 0 | 0 | 16 | K | 2 |  |  |  | ROZPOCET | 0 | 0 | 0 | 0 | 0 | 1 | 0 | 16 | 908
457 | K | X36-4-2-742-033 | Strojek spínače domovního - stídav.přep. (6) |  |  | kus | 6 | 0 |  | 0 |  |  |  | základní |  | 0 | 0 | 0 | 0 | 0 | 16 | K | 2 |  |  |  | ROZPOCET | 0 | 0 | 0 | 0 | 0 | 1 | 0 | 16 | 910
458 | K | X36-4-2-742-034 | Strojek spínače domovního - kříž.přep. (7) |  |  | kus | 2 | 0 |  | 0 |  |  |  | základní |  | 0 | 0 | 0 | 0 | 0 | 16 | K | 2 |  |  |  | ROZPOCET | 0 | 0 | 0 | 0 | 0 | 1 | 0 | 16 | 912
459 | K | X36-4-2-742-035 | Kryt spínače domovního, základní standart, barva bílá - 1 páčka |  |  | kus | 20 | 0 |  | 0 |  |  |  | základní |  | 0 | 0 | 0 | 0 | 0 | 16 | K | 2 |  |  |  | ROZPOCET | 0 | 0 | 0 | 0 | 0 | 1 | 0 | 16 | 914
460 | K | X36-4-2-742-036 | Rámeček pro přístroje domovní, základní standart, barva bílá - jednoduchý |  |  | kus | 14 | 0 |  | 0 |  |  |  | základní |  | 0 | 0 | 0 | 0 | 0 | 16 | K | 2 |  |  |  | ROZPOCET | 0 | 0 | 0 | 0 | 0 | 1 | 0 | 16 | 916
461 | K | X36-4-2-742-037 | Rámeček pro přístroje domovní, základní standart, barva bílá - 2x, vodorovný |  |  | kus | 6 | 0 |  | 0 |  |  |  | základní |  | 0 | 0 | 0 | 0 | 0 | 16 | K | 2 |  |  |  | ROZPOCET | 0 | 0 | 0 | 0 | 0 | 1 | 0 | 16 | 918
462 | K | X36-4-2-742-038 | Rámeček pro přístroje domovní, základní standart, barva bílá - 3x, vodorovný |  |  | kus | 6 | 0 |  | 0 |  |  |  | základní |  | 0 | 0 | 0 | 0 | 0 | 16 | K | 2 |  |  |  | ROZPOCET | 0 | 0 | 0 | 0 | 0 | 1 | 0 | 16 | 920
463 | K | X36-4-2-742-039 | Spínač do vlhka v izol. IP44, na povrch, základní standart, barva šedá - střídavý přepínač |  |  | kus | 2 | 0 |  | 0 |  |  |  | základní |  | 0 | 0 | 0 | 0 | 0 | 16 | K | 2 |  |  |  | ROZPOCET | 0 | 0 | 0 | 0 | 0 | 1 | 0 | 16 | 922
464 | K | X36-4-2-742-040 | Pohybový spínač automatický, kompletní, bílý IP44 - úhel 220st., spínací prvek relé |  |  | kus | 1 | 0 |  | 0 |  |  |  | základní |  | 0 | 0 | 0 | 0 | 0 | 16 | K | 2 |  |  |  | ROZPOCET | 0 | 0 | 0 | 0 | 0 | 1 | 0 | 16 | 924
465 | K | X36-4-2-742-041 | Tlačítko průmyslové - kontakt 1/0, ve skříňce, IP44, bílé |  |  | kus | 4 | 0 |  | 0 |  |  |  | základní |  | 0 | 0 | 0 | 0 | 0 | 16 | K | 2 |  |  |  | ROZPOCET | 0 | 0 | 0 | 0 | 0 | 1 | 0 | 16 | 926
466 | K | X36-4-2-742-042 | Tlačítko průmyslové - kontakt 1/0, ve skříňce, IP44, červené, hřibové |  |  | kus | 6 | 0 |  | 0 |  |  |  | základní |  | 0 | 0 | 0 | 0 | 0 | 16 | K | 2 |  |  |  | ROZPOCET | 0 | 0 | 0 | 0 | 0 | 1 | 0 | 16 | 928
467 | K | X36-4-2-742-043 | Zásuvka domovní, základní standart, barva bílá, kompletní - 2P+PE, 230V/16A |  |  | kus | 5 | 0 |  | 0 |  |  |  | základní |  | 0 | 0 | 0 | 0 | 0 | 16 | K | 2 |  |  |  | ROZPOCET | 0 | 0 | 0 | 0 | 0 | 1 | 0 | 16 | 930
468 | K | X36-4-2-742-044 | Zásuvka domovní, pod omítku, základní standart, barva bílá, kompletní s přepěťovou ochranou - 2P+PE, 230V/16A |  |  | kus | 1 | 0 |  | 0 |  |  |  | základní |  | 0 | 0 | 0 | 0 | 0 | 16 | K | 2 |  |  |  | ROZPOCET | 0 | 0 | 0 | 0 | 0 | 1 | 0 | 16 | 932
469 | K | X36-4-2-742-045 | Zásuvka domovní, základní standart, zapuštěná s víčkem, barva bílá, IP44 - 2P+PE, 230V/16A |  |  | kus | 3 | 0 |  | 0 |  |  |  | základní |  | 0 | 0 | 0 | 0 | 0 | 16 | K | 2 |  |  |  | ROZPOCET | 0 | 0 | 0 | 0 | 0 | 1 | 0 | 16 | 934
470 | K | X36-4-2-742-046 | Zásuvka nástěnná, barva bílá, IP44 - 2P+PE, 230V/16A |  |  | kus | 19 | 0 |  | 0 |  |  |  | základní |  | 0 | 0 | 0 | 0 | 0 | 16 | K | 2 |  |  |  | ROZPOCET | 0 | 0 | 0 | 0 | 0 | 1 | 0 | 16 | 936
471 | K | X36-4-2-742-047 | Zásuvka podlahová - výklopná krabice s víkem, obsah 2x zásuvky 230V/16A, 1xUSB, 2xRJ45 |  |  | kus | 13 | 0 |  | 0 |  |  |  | základní |  | 0 | 0 | 0 | 0 | 0 | 16 | K | 2 |  |  |  | ROZPOCET | 0 | 0 | 0 | 0 | 0 | 1 | 0 | 16 | 938
472 | K | X36-4-2-742-048 | Montáž zásuvkek podlahových kombinovaných |  |  | kus | 13 | 0 |  | 0 |  |  |  | základní |  | 0 | 0 | 0 | 0 | 0 | 16 | K | 2 |  |  |  | ROZPOCET | 0 | 0 | 0 | 0 | 0 | 1 | 0 | 16 | 940
473 | K | X36-4-2-742-049 | Zásuvka průmyslová nástěnná - 16A, 400v, 3P+N+PE, IP44 |  |  | kus | 5 | 0 |  | 0 |  |  |  | základní |  | 0 | 0 | 0 | 0 | 0 | 16 | K | 2 |  |  |  | ROZPOCET | 0 | 0 | 0 | 0 | 0 | 1 | 0 | 16 | 942
474 | K | X36-4-2-742-050 | Zásuvka průmyslová nástěnná - 32A, 400v, 3P+N+PE, IP44 |  |  | kus | 2 | 0 |  | 0 |  |  |  | základní |  | 0 | 0 | 0 | 0 | 0 | 16 | K | 2 |  |  |  | ROZPOCET | 0 | 0 | 0 | 0 | 0 | 1 | 0 | 16 | 944
475 | K | X36-4-2-742-051 | Zásuvka průmyslová nástěnná - 63A, 400v, 3P+N+PE, IP44 |  |  | kus | 4 | 0 |  | 0 |  |  |  | základní |  | 0 | 0 | 0 | 0 | 0 | 16 | K | 2 |  |  |  | ROZPOCET | 0 | 0 | 0 | 0 | 0 | 1 | 0 | 16 | 946
476 | K | X36-4-2-742-052 | vIDLICE průmyslová - 16A, 400v, 3P+N+PE, IP44 |  |  | kus | 6 | 0 |  | 0 |  |  |  | základní |  | 0 | 0 | 0 | 0 | 0 | 16 | K | 2 |  |  |  | ROZPOCET | 0 | 0 | 0 | 0 | 0 | 1 | 0 | 16 | 948
477 | K | X36-4-2-742-053 | Vidlice průmyslová - 32A, 400v, 3P+N+PE, IP44 |  |  | kus | 2 | 0 |  | 0 |  |  |  | základní |  | 0 | 0 | 0 | 0 | 0 | 16 | K | 2 |  |  |  | ROZPOCET | 0 | 0 | 0 | 0 | 0 | 1 | 0 | 16 | 950
478 | K | X36-4-2-742-054 | Časové relé do krabice pod omítku - ZT 230V, 6A |  |  | kus | 2 | 0 |  | 0 |  |  |  | základní |  | 0 | 0 | 0 | 0 | 0 | 16 | K | 2 |  |  |  | ROZPOCET | 0 | 0 | 0 | 0 | 0 | 1 | 0 | 16 | 952
479 | K | X36-4-2-742-055 | Zemnící zařízení - ekvipotenciální přípojnice nástěnná |  |  | kus | 3 | 0 |  | 0 |  |  |  | základní |  | 0 | 0 | 0 | 0 | 0 | 16 | K | 2 |  |  |  | ROZPOCET | 0 | 0 | 0 | 0 | 0 | 1 | 0 | 16 | 954
480 | K | X36-4-2-742-056 | Ocelový drát pozinkovaný - FeZn-D8 (0,4 kg/m), pevně |  |  | m | 5 | 0 |  | 0 |  |  |  | základní |  | 0 | 0 | 0 | 0 | 0 | 16 | K | 2 |  |  |  | ROZPOCET | 0 | 0 | 0 | 0 | 0 | 1 | 0 | 16 | 956
481 | K | X36-4-2-742-057 | Ocelový drát pozinkovaný - FeZn-D10 (0,62kg/m), pevně |  |  | m | 12 | 0 |  | 0 |  |  |  | základní |  | 0 | 0 | 0 | 0 | 0 | 16 | K | 2 |  |  |  | ROZPOCET | 0 | 0 | 0 | 0 | 0 | 1 | 0 | 16 | 958
482 | K | X36-4-2-742-058 | Ocelový pásek pozinkovaný - FeZn30x40 (1kg/m), pevně |  |  | m | 32 | 0 |  | 0 |  |  |  | základní |  | 0 | 0 | 0 | 0 | 0 | 16 | K | 2 |  |  |  | ROZPOCET | 0 | 0 | 0 | 0 | 0 | 1 | 0 | 16 | 960
483 | K | X36-4-2-742-059 | Svorka hromosvodní uzemňovací - SS spojovací |  |  | kus | 4 | 0 |  | 0 |  |  |  | základní |  | 0 | 0 | 0 | 0 | 0 | 16 | K | 2 |  |  |  | ROZPOCET | 0 | 0 | 0 | 0 | 0 | 1 | 0 | 16 | 962
484 | K | X36-4-2-742-060 | Svorka hromosvodní uzemňovací - SR2b pro pásek 30x4 mm |  |  | kus | 4 | 0 |  | 0 |  |  |  | základní |  | 0 | 0 | 0 | 0 | 0 | 16 | K | 2 |  |  |  | ROZPOCET | 0 | 0 | 0 | 0 | 0 | 1 | 0 | 16 | 964
485 | K | X36-4-2-742-061 | Svorka hromosvodní uzemňovací - SR3b pro pásek-drát |  |  | kus | 8 | 0 |  | 0 |  |  |  | základní |  | 0 | 0 | 0 | 0 | 0 | 16 | K | 2 |  |  |  | ROZPOCET | 0 | 0 | 0 | 0 | 0 | 1 | 0 | 16 | 966
486 | K | X36-4-2-742-062 | Montáž čidla, termostatu |  |  | kus | 2 | 0 |  | 0 |  |  |  | základní |  | 0 | 0 | 0 | 0 | 0 | 16 | K | 2 |  |  |  | ROZPOCET | 0 | 0 | 0 | 0 | 0 | 1 | 0 | 16 | 968
487 | K | X36-4-2-742-063 | Montáž svorkovnice motoru 1-fáz. |  |  | kus | 2 | 0 |  | 0 |  |  |  | základní |  | 0 | 0 | 0 | 0 | 0 | 16 | K | 2 |  |  |  | ROZPOCET | 0 | 0 | 0 | 0 | 0 | 1 | 0 | 16 | 970
488 | K | X36-4-2-742-064 | Montáž tepelného spotřebiče |  |  | kus | 3 | 0 |  | 0 |  |  |  | základní |  | 0 | 0 | 0 | 0 | 0 | 16 | K | 2 |  |  |  | ROZPOCET | 0 | 0 | 0 | 0 | 0 | 1 | 0 | 16 | 972
489 | K | X36-4-2-742-065 | Seřízení pohybového čidla |  |  | kus | 1 | 0 |  | 0 |  |  |  | základní |  | 0 | 0 | 0 | 0 | 0 | 16 | K | 2 |  |  |  | ROZPOCET | 0 | 0 | 0 | 0 | 0 | 1 | 0 | 16 | 974
490 | K | X36-4-2-742-066 | Montáž v invalidním WC |  |  | kus | 1 | 0 |  | 0 |  |  |  | základní |  | 0 | 0 | 0 | 0 | 0 | 16 | K | 2 |  |  |  | ROZPOCET | 0 | 0 | 0 | 0 | 0 | 1 | 0 | 16 | 976
491 | K | 741210101 | Montáž rozváděčů litinových do 50 kg |  |  | kus | 1 | 0 |  | 0 |  |  |  | základní |  | 0 | 0 | 0 | 0 | 0 | 16 | K | 2 |  |  |  | ROZPOCET | 0 | 0 | 0 | 0 | 0 | 1 | 0 | 16 | 978
492 | K | 741210201 | Montáž rozváděč skříňový do 200 kg |  |  | kus | 2 | 0 |  | 0 |  |  |  | základní |  | 0 | 0 | 0 | 0 | 0 | 16 | K | 2 |  |  |  | ROZPOCET | 0 | 0 | 0 | 0 | 0 | 1 | 0 | 16 | 980
493 | K | 741210301 | Montáž rozváděč kompenzační do 400 kg |  |  | kus | 1 | 0 |  | 0 |  |  |  | základní |  | 0 | 0 | 0 | 0 | 0 | 16 | K | 2 |  |  |  | ROZPOCET | 0 | 0 | 0 | 0 | 0 | 1 | 0 | 16 | 982
494 | K | 741210001 | Montáž rozvodnice oceloplechová nebo plastová běžná do 20 kg |  |  | kus | 1 | 0 |  | 0 |  |  |  | základní |  | 0 | 0 | 0 | 0 | 0 | 16 | K | 2 |  |  |  | ROZPOCET | 0 | 0 | 0 | 0 | 0 | 1 | 0 | 16 | 984
495 | K | X36-4-2-742-067 | PNA2 315A gG pojistková vložka |  |  | kus | 3 | 0 |  | 0 |  |  |  | základní |  | 0 | 0 | 0 | 0 | 0 | 16 | K | 2 |  |  |  | ROZPOCET | 0 | 0 | 0 | 0 | 0 | 1 | 0 | 16 | 986
496 | K | X36-4-2-742-068 | Signalizace z inv.WC - tlačítko zapínací červené, kompletní - se svorkou N, 1/OS |  |  | kus | 2 | 0 |  | 0 |  |  |  | základní |  | 0 | 0 | 0 | 0 | 0 | 16 | K | 2 |  |  |  | ROZPOCET | 0 | 0 | 0 | 0 | 0 | 1 | 0 | 16 | 988
497 | K | X36-4-2-742-069 | Signalizace z inv.WC - domovní zvonek nástěnný, pro napětí 8-12V/AC |  |  | kus | 1 | 0 |  | 0 |  |  |  | základní |  | 0 | 0 | 0 | 0 | 0 | 16 | K | 2 |  |  |  | ROZPOCET | 0 | 0 | 0 | 0 | 0 | 1 | 0 | 16 | 990
498 | K | X36-4-2-742-070 | Signalizace z inv.WC - síťový napáječ, zvonkové trafo 230/12V, v krytu |  |  | kus | 1 | 0 |  | 0 |  |  |  | základní |  | 0 | 0 | 0 | 0 | 0 | 16 | K | 2 |  |  |  | ROZPOCET | 0 | 0 | 0 | 0 | 0 | 1 | 0 | 16 | 992
499 | K | X36-4-2-742-071 | Signalizace z inv.WC - krabice přístrojová pod omítku, KP67/2 70x45 |  |  | kus | 3 | 0 |  | 0 |  |  |  | základní |  | 0 | 0 | 0 | 0 | 0 | 16 | K | 2 |  |  |  | ROZPOCET | 0 | 0 | 0 | 0 | 0 | 1 | 0 | 16 | 994
500 | K | X36-4-2-742-072 | Signalizace z inv.WC - kabel silový, izolace PVC bez vodiče PE - CYKY-O 2x1,5 mm2, pevně |  |  | m | 20 | 0 |  | 0 |  |  |  | základní |  | 0 | 0 | 0 | 0 | 0 | 16 | K | 2 |  |  |  | ROZPOCET | 0 | 0 | 0 | 0 | 0 | 1 | 0 | 16 | 996
501 | K | 741371003 | Montáž svítidlo zářivkové stropní, IP65 - 2x |  |  | kus | 83 | 0 |  | 0 |  |  |  | základní |  | 0 | 0 | 0 | 0 | 0 | 16 | K | 2 |  |  |  | ROZPOCET | 0 | 0 | 0 | 0 | 0 | 1 | 0 | 16 | 998
502 | M | X36-4-2-742-073 | Svítidlo stropní, přisazené, prachotěsné s krytem, IP65, zdroj LED 40W, Ra80, min 4200lm, Tk=4000K |  |  | kus | 83 | 0 |  | 0 |  |  |  | základní |  | 0 | 0 | 0 | 0 | 0 | 32 | M | 2 |  |  |  | ROZPOCET | 0 | 0 | 0 | 0 | 0 | 1 | 0 | 16 | 1000
503 | K | 741371031 | Montáž svítidlo zářivkové nástěnné - 1x |  |  | kus | 13 | 0 |  | 0 |  |  |  | základní |  | 0 | 0 | 0 | 0 | 0 | 16 | K | 2 |  |  |  | ROZPOCET | 0 | 0 | 0 | 0 | 0 | 1 | 0 | 16 | 1002
504 | M | X36-4-2-742-074 | Svítidlo liniové nástěnné, s krytem, IP20, zdroj LED 32W, 3200lm, 4000K, délka 1200mm, nad schodištěm |  |  | kus | 1 | 0 |  | 0 |  |  |  | základní |  | 0 | 0 | 0 | 0 | 0 | 32 | M | 2 |  |  |  | ROZPOCET | 0 | 0 | 0 | 0 | 0 | 1 | 0 | 16 | 1004
505 | M | X36-4-2-742-075 | Svítidlo liniové nástěnné, s krytem, IP20, zdroj LED 18W, 1800lm, 4000K, délka 600mm, nad umyvadla |  |  | kus | 4 | 0 |  | 0 |  |  |  | základní |  | 0 | 0 | 0 | 0 | 0 | 32 | M | 2 |  |  |  | ROZPOCET | 0 | 0 | 0 | 0 | 0 | 1 | 0 | 16 | 1006
506 | M | X36-4-2-742-076 | Svítidlo venkovní, na fasádu, reflektorové, zdroj LED 25W, IP44, vč.konzoly na fasádu |  |  | kus | 8 | 0 |  | 0 |  |  |  | základní |  | 0 | 0 | 0 | 0 | 0 | 32 | M | 2 |  |  |  | ROZPOCET | 0 | 0 | 0 | 0 | 0 | 1 | 0 | 16 | 1008
507 | K | 741370034 | Montáž svítidlo nouzové s vlastním zdrojem |  |  | kus | 20 | 0 |  | 0 |  |  |  | základní |  | 0 | 0 | 0 | 0 | 0 | 16 | K | 2 |  |  |  | ROZPOCET | 0 | 0 | 0 | 0 | 0 | 1 | 0 | 16 | 1010
508 | M | X36-4-2-742-077 | "N1" - svítidlo nouzového osvětlení, provedení s vlastním zdrojem, bez piktogramu, zdroj LED 800lm, IP44, 1 hodina |  |  | kus | 10 | 0 |  | 0 |  |  |  | základní |  | 0 | 0 | 0 | 0 | 0 | 32 | M | 2 |  |  |  | ROZPOCET | 0 | 0 | 0 | 0 | 0 | 1 | 0 | 16 | 1012
509 | M | X36-4-2-742-078 | "N2" - svítidlo nouzového osvětlení, provedení s vlastním zdrojem, včetně piktogramu, závěsné do podhledu, s transparentní deskou,zdroj LED 800lm, IP44, 1 hodina |  |  | kus | 10 | 0 |  | 0 |  |  |  | základní |  | 0 | 0 | 0 | 0 | 0 | 32 | M | 2 |  |  |  | ROZPOCET | 0 | 0 | 0 | 0 | 0 | 1 | 0 | 16 | 1014
510 | K | 741210001d | Demontáž rozvodnice do 20 kg |  |  | kus | 1 | 0 |  | 0 |  |  |  | základní |  | 0 | 0 | 0 | 0 | 0 | 16 | K | 2 |  |  |  | ROZPOCET | 0 | 0 | 0 | 0 | 0 | 1 | 0 | 16 | 1016
511 | K | 741210201d | Demontáž rozváděč skříňový do 200 kg |  |  | kus | 1 | 0 |  | 0 |  |  |  | základní |  | 0 | 0 | 0 | 0 | 0 | 16 | K | 2 |  |  |  | ROZPOCET | 0 | 0 | 0 | 0 | 0 | 1 | 0 | 16 | 1018
512 | K | X36-4-2-742-079 | Demontáž kabelů 3x70+50mm2 |  |  | m | 5 | 0 |  | 0 |  |  |  | základní |  | 0 | 0 | 0 | 0 | 0 | 16 | K | 2 |  |  |  | ROZPOCET | 0 | 0 | 0 | 0 | 0 | 1 | 0 | 16 | 1020
513 | K | X36-4-2-742-080 | Demontáž ukončení vodičů 50 mm2 |  |  | kus | 8 | 0 |  | 0 |  |  |  | základní |  | 0 | 0 | 0 | 0 | 0 | 16 | K | 2 |  |  |  | ROZPOCET | 0 | 0 | 0 | 0 | 0 | 1 | 0 | 16 | 1022
514 | K | X36-4-2-742-081 | Demontáž ukončení kabelů 4x50 mm2 |  |  | kus | 2 | 0 |  | 0 |  |  |  | základní |  | 0 | 0 | 0 | 0 | 0 | 16 | K | 2 |  |  |  | ROZPOCET | 0 | 0 | 0 | 0 | 0 | 1 | 0 | 16 | 1024
515 | K | X36-4-2-742-090 | Kabelový prostup z PVC trubky - světlost do DN 15 cm |  |  | m | 5 | 0 |  | 0 |  |  |  | základní |  | 0 | 0 | 0 | 0 | 0 | 16 | K | 2 |  |  |  | ROZPOCET | 0 | 0 | 0 | 0 | 0 | 1 | 0 | 16 | 1026
516 | K | X36-4-2-742-091 | Krytí kabelů výstražnou fólií šířky 20 cm |  |  | m | 5 | 0 |  | 0 |  |  |  | základní |  | 0 | 0 | 0 | 0 | 0 | 16 | K | 2 |  |  |  | ROZPOCET | 0 | 0 | 0 | 0 | 0 | 1 | 0 | 16 | 1028
517 | K | 998741202 | Přesun hmot procentní pro silnoproud v objektech v do 12 m |  |  | % | 0 | 0 |  | 0 |  |  |  | základní |  | 0 | 0 | 0 | 0 | 0 | 16 | K | 2 |  |  |  | ROZPOCET | 0 | 0 | 0 | 0 | 0 | 1 | 0 | 16 | 1030
| 751 - Vzduchotechnika | [8 empty] | 0 | [5 empty] | 0 |  | 0 |  | 0 | 2 | D | 1 |  |  |  | ROZPOCET | [6 empty] | 0
518 | K | X36-4-2-751-01.1 | Větrání dílen - VZT jednotka - vnitřní provedení |  |  | kus | 1 | 0 |  | 0 |  |  |  | základní |  | 0 | 0 | 0 | 0 | 0 | 16 | K | 2 |  |  |  | ROZPOCET | 0 | 0 | 0 | 0 | 0 | 1 | 0 | 16 | 1032
|  |  | Přívod a odvod Vp=Vo=500 m3/h, pext=300 Pa, rotační ZZT s tep.účinností min 73%, filtrace přívod F7, odvod M5, 2x uzavírací klapka se SPH, ventilátory Pel=1,73 kW přívod a 1,5 kW odvod, s frekv.měniči, vodní ohřívač min Q=20,3 kW, max dp=2kPa(voda 70/50°C), směšovací uzel topné vody, chladič přímého chlazení minQchcelk=20,6 kW, chladivo R410A, max LxŠxH=3430x1340x1560 mm, max m=928 kg. Jednotka splňující energ. | [18 empty] | P | 2
519 | K | X36-4-2-751-01.1A | Řídící systém vednotky 1.1 a 1.CH1 |  |  | kus | 1 | 0 |  | 0 |  |  |  | základní |  | 0 | 0 | 0 | 0 | 0 | 16 | K | 2 |  |  |  | ROZPOCET | 0 | 0 | 0 | 0 | 0 | 1 | 0 | 16 | 1034
|  |  | rozvaděč elektro a Mar vč.prokáblování, oživení. Regulace bude spínat i oběhové čerpadlo topné vody ve strojovně pro VZT jednotku | [18 empty] | P | 2
520 | K | X36-4-2-751-01.2 | Odsávací axiální nástěnný ventilátor |  |  | kus | 3 | 0 |  | 0 |  |  |  | základní |  | 0 | 0 | 0 | 0 | 0 | 16 | K | 2 |  |  |  | ROZPOCET | 0 | 0 | 0 | 0 | 0 | 1 | 0 | 16 | 1036
|  |  | v=2500 m3/h/30PA, max Pel=0,124 kW/230V, max Lp 1,5m=49dB(A), průměr 400 mm, vč.samočinné přetlakové žaluziové klapky | [18 empty] | P | 2
521 | K | X36-4-2-751-01.CH1 | Chladící kondenzační jednotka Qchcelk min=25kW, Qtmin=28°C (při te=+07°C) |  |  | kus | 1 | 0 |  | 0 |  |  |  | základní |  | 0 | 0 | 0 | 0 | 0 | 16 | K | 2 |  |  |  | ROZPOCET | 0 | 0 | 0 | 0 | 0 | 1 | 0 | 16 | 1038
|  |  | Pel=9,55 kW/400V, max LxŠxV=940x340x1526 mm, max m=128 kg, Lp1m=58dB(A), vč. 40 bm, propojovací potrubí chladiva s te.izolací, armatur chladivového okruhu, řídící box pro ovládání chl. | [18 empty] | P | 2
522 | K | X36-4-2-751-01.TH1 | Tlumič hluku s potrubím (šířka vložky 10) - 800x500-1000/4, 4 vložky |  |  | kus | 4 | 0 |  | 0 |  |  |  | základní |  | 0 | 0 | 0 | 0 | 0 | 16 | K | 2 |  |  |  | ROZPOCET | 0 | 0 | 0 | 0 | 0 | 1 | 0 | 16 | 1040
523 | K | X36-4-2-751-01.RK1 | Klapka do potrubí hranatá ruční 315x400 |  |  | kus | 4 | 0 |  | 0 |  |  |  | základní |  | 0 | 0 | 0 | 0 | 0 | 16 | K | 2 |  |  |  | ROZPOCET | 0 | 0 | 0 | 0 | 0 | 1 | 0 | 16 | 1042
524 | K | X36-4-2-751-01.RK2 | Klapka do potrubí kruhová (připojení s nádstavcem) ruční prům.315 |  |  | kus | 3 | 0 |  | 0 |  |  |  | základní |  | 0 | 0 | 0 | 0 | 0 | 16 | K | 2 |  |  |  | ROZPOCET | 0 | 0 | 0 | 0 | 0 | 1 | 0 | 16 | 1044
525 | K | X36-4-2-751-01.RK3 | Klapka do potrubí kruhová (připojení s nádstavcem) ruční prům.250 |  |  | kus | 2 | 0 |  | 0 |  |  |  | základní |  | 0 | 0 | 0 | 0 | 0 | 16 | K | 2 |  |  |  | ROZPOCET | 0 | 0 | 0 | 0 | 0 | 1 | 0 | 16 | 1046
526 | K | X36-4-2-751-01.RK4 | Klapka do potrubí kruhová (připojení s nádstavcem) ruční prům.160 |  |  | kus | 6 | 0 |  | 0 |  |  |  | základní |  | 0 | 0 | 0 | 0 | 0 | 16 | K | 2 |  |  |  | ROZPOCET | 0 | 0 | 0 | 0 | 0 | 1 | 0 | 16 | 1048
527 | K | X36-4-2-751-01.RK5 | Klapka do potrubí kruhová (připojení s nádstavcem) ruční prům.125 |  |  | kus | 1 | 0 |  | 0 |  |  |  | základní |  | 0 | 0 | 0 | 0 | 0 | 16 | K | 2 |  |  |  | ROZPOCET | 0 | 0 | 0 | 0 | 0 | 1 | 0 | 16 | 1050
528 | K | X36-4-2-751-01.VP1 | Výústky prům. na kruhové potrubí, RAL 9010, dvouřadé, regulace - 625x85 pro přívod 250 m3/h |  |  | kus | 16 | 0 |  | 0 |  |  |  | základní |  | 0 | 0 | 0 | 0 | 0 | 16 | K | 2 |  |  |  | ROZPOCET | 0 | 0 | 0 | 0 | 0 | 1 | 0 | 16 | 1052
529 | K | X36-4-2-751-01.VP2 | Výústky prům. na kruhové potrubí, RAL 9010, dvouřadé, regulace - 825x75 pro přívod 350 m3/h |  |  | kus | 2 | 0 |  | 0 |  |  |  | základní |  | 0 | 0 | 0 | 0 | 0 | 16 | K | 2 |  |  |  | ROZPOCET | 0 | 0 | 0 | 0 | 0 | 1 | 0 | 16 | 1054
530 | K | X36-4-2-751-01.VO1 | Výústky prům. na kruhové potrubí, RAL 9010, jednořadé, regulace - 625x75 pro přívod 350 m3/h |  |  | kus | 2 | 0 |  | 0 |  |  |  | základní |  | 0 | 0 | 0 | 0 | 0 | 16 | K | 2 |  |  |  | ROZPOCET | 0 | 0 | 0 | 0 | 0 | 1 | 0 | 16 | 1056
531 | K | X36-4-2-751-01.VO2 | Výústky prům. na kruhové potrubí, RAL 9010, jednořadé, regulace - 825x75 pro přívod 500 m3/h |  |  | kus | 9 | 0 |  | 0 |  |  |  | základní |  | 0 | 0 | 0 | 0 | 0 | 16 | K | 2 |  |  |  | ROZPOCET | 0 | 0 | 0 | 0 | 0 | 1 | 0 | 16 | 1058
532 | K | X36-4-2-751-01.TP1 | Talířový ventil plastový - prům. 125 pro přívod 150 m3/h |  |  | kus | 1 | 0 |  | 0 |  |  |  | základní |  | 0 | 0 | 0 | 0 | 0 | 16 | K | 2 |  |  |  | ROZPOCET | 0 | 0 | 0 | 0 | 0 | 1 | 0 | 16 | 1060
533 | K | X36-4-2-751-01.TO1 | Talířový ventil plastový - prům. 125 pro odovod 150 m3/h |  |  | kus | 1 | 0 |  | 0 |  |  |  | základní |  | 0 | 0 | 0 | 0 | 0 | 16 | K | 2 |  |  |  | ROZPOCET | 0 | 0 | 0 | 0 | 0 | 1 | 0 | 16 | 1062
534 | K | X36-4-2-751-01.S1 | Nasávací a výfuková stříška čtyřhranná rozměr 600x600 mm, výška 450 mm, pro sání 5000 m3/h při rychlosti do 2 m/s |  |  | kus | 2 | 0 |  | 0 |  |  |  | základní |  | 0 | 0 | 0 | 0 | 0 | 16 | K | 2 |  |  |  | ROZPOCET | 0 | 0 | 0 | 0 | 0 | 1 | 0 | 16 | 1064
535 | K | X36-4-2-751-01.X1 | Čtyřhranné potrubí skup.I, mat.pozink.plech - do obvodu 1500 10% tvarovek |  |  | bm | 40 | 0 |  | 0 |  |  |  | základní |  | 0 | 0 | 0 | 0 | 0 | 16 | K | 2 |  |  |  | ROZPOCET | 0 | 0 | 0 | 0 | 0 | 1 | 0 | 16 | 1066
536 | K | X36-4-2-751-01.X2 | Čtyřhranné potrubí skup.I, mat.pozink.plech - do obvodu 1890 30% tvarovek |  |  | bm | 14 | 0 |  | 0 |  |  |  | základní |  | 0 | 0 | 0 | 0 | 0 | 16 | K | 2 |  |  |  | ROZPOCET | 0 | 0 | 0 | 0 | 0 | 1 | 0 | 16 | 1068
537 | K | X36-4-2-751-01.X3 | Čtyřhranné potrubí skup.I, mat.pozink.plech - do obvodu 2630 100% tvarovek |  |  | bm | 6 | 0 |  | 0 |  |  |  | základní |  | 0 | 0 | 0 | 0 | 0 | 16 | K | 2 |  |  |  | ROZPOCET | 0 | 0 | 0 | 0 | 0 | 1 | 0 | 16 | 1070
538 | K | X36-4-2-751-01.X4 | Čtyřhranné potrubí skup.I, mat.pozink.plech - do obvodu 3500 60% tvarovek |  |  | bm | 3 | 0 |  | 0 |  |  |  | základní |  | 0 | 0 | 0 | 0 | 0 | 16 | K | 2 |  |  |  | ROZPOCET | 0 | 0 | 0 | 0 | 0 | 1 | 0 | 16 | 1072
539 | K | X36-4-2-751-01.X5 | Čtyřhranné potrubí skup.I, mat.pozink.plech - do obvodu 4000 100% tvarovek |  |  | bm | 4 | 0 |  | 0 |  |  |  | základní |  | 0 | 0 | 0 | 0 | 0 | 16 | K | 2 |  |  |  | ROZPOCET | 0 | 0 | 0 | 0 | 0 | 1 | 0 | 16 | 1074
540 | K | X36-4-2-751-01.X6 | Kruhové potrubí SPIRO - do obvodu 200 20% tvarovek |  |  | bm | 35 | 0 |  | 0 |  |  |  | základní |  | 0 | 0 | 0 | 0 | 0 | 16 | K | 2 |  |  |  | ROZPOCET | 0 | 0 | 0 | 0 | 0 | 1 | 0 | 16 | 1076
541 | K | X36-4-2-751-01.X7 | Kruhové potrubí SPIRO - do obvodu 280 10% tvarovek |  |  | bm | 20 | 0 |  | 0 |  |  |  | základní |  | 0 | 0 | 0 | 0 | 0 | 16 | K | 2 |  |  |  | ROZPOCET | 0 | 0 | 0 | 0 | 0 | 1 | 0 | 16 | 1078
542 | K | X36-4-2-751-01.X8 | Kruhové potrubí SPIRO - do obvodu 400 10% tvarovek |  |  | bm | 40 | 0 |  | 0 |  |  |  | základní |  | 0 | 0 | 0 | 0 | 0 | 16 | K | 2 |  |  |  | ROZPOCET | 0 | 0 | 0 | 0 | 0 | 1 | 0 | 16 | 1080
543 | K | X36-4-2-751-02.1 | Odsávací axiální potrubní ventilátor |  |  | kus | 1 | 0 |  | 0 |  |  |  | základní |  | 0 | 0 | 0 | 0 | 0 | 16 | K | 2 |  |  |  | ROZPOCET | 0 | 0 | 0 | 0 | 0 | 1 | 0 | 16 | 1082
|  |  | V=3500 m3/h/80PA, max Pel=0,268 kW/230V, max Lp 1,5m=61dB(A), průměr 400 mm, vč.zpětné klapky a pružné vložky | [18 empty] | P | 2
544 | K | X36-4-2-751-02.S1 | Nasávací a výfuková stříška čtyřhranná rozměr 600x600 mm, výška 450 mm, pro výfuk 3500 m3/h při rychlosti do 2 m/s |  |  | kus | 2 | 0 |  | 0 |  |  |  | základní |  | 0 | 0 | 0 | 0 | 0 | 16 | K | 2 |  |  |  | ROZPOCET | 0 | 0 | 0 | 0 | 0 | 1 | 0 | 16 | 1084
545 | K | X36-4-2-751-02.M1 | Krycí mřížka prům. 400 |  |  | kus | 1 | 0 |  | 0 |  |  |  | základní |  | 0 | 0 | 0 | 0 | 0 | 16 | K | 2 |  |  |  | ROZPOCET | 0 | 0 | 0 | 0 | 0 | 1 | 0 | 16 | 1086
546 | K | X36-4-2-751-02.M2 | Stěnová mřížka 200x100 |  |  | kus | 2 | 0 |  | 0 |  |  |  | základní |  | 0 | 0 | 0 | 0 | 0 | 16 | K | 2 |  |  |  | ROZPOCET | 0 | 0 | 0 | 0 | 0 | 1 | 0 | 16 | 1088
547 | K | X36-4-2-751-02.M3 | Stěnová mřížka 400x400 |  |  | kus | 2 | 0 |  | 0 |  |  |  | základní |  | 0 | 0 | 0 | 0 | 0 | 16 | K | 2 |  |  |  | ROZPOCET | 0 | 0 | 0 | 0 | 0 | 1 | 0 | 16 | 1090
548 | K | X36-4-2-751-02.X1 | Čtyřhranné potrubí skup.I, mat.pozink.plech - do obvodu 2630 50% tvarovek |  |  | bm | 2 | 0 |  | 0 |  |  |  | základní |  | 0 | 0 | 0 | 0 | 0 | 16 | K | 2 |  |  |  | ROZPOCET | 0 | 0 | 0 | 0 | 0 | 1 | 0 | 16 | 1092
549 | K | X36-4-2-751-03.1 | Odsávací axiální potrubní ventilátor |  |  | kus | 1 | 0 |  | 0 |  |  |  | základní |  | 0 | 0 | 0 | 0 | 0 | 16 | K | 2 |  |  |  | ROZPOCET | 0 | 0 | 0 | 0 | 0 | 1 | 0 | 16 | 1094
|  |  | V=3500 m3/h/80PA, max Pel=0,268 kW/230V, max Lp 1,5m=61dB(A), průměr 400 mm, vč.zpětné klapky a dvou pružných vložek | [18 empty] | P | 2
550 | K | X36-4-2-751-03.M1 | Krycí mřížka prům. 400 |  |  | kus | 1 | 0 |  | 0 |  |  |  | základní |  | 0 | 0 | 0 | 0 | 0 | 16 | K | 2 |  |  |  | ROZPOCET | 0 | 0 | 0 | 0 | 0 | 1 | 0 | 16 | 1096
551 | K | X36-4-2-751-03.M2 | Stěnová mřížka 400x400 |  |  | kus | 2 | 0 |  | 0 |  |  |  | základní |  | 0 | 0 | 0 | 0 | 0 | 16 | K | 2 |  |  |  | ROZPOCET | 0 | 0 | 0 | 0 | 0 | 1 | 0 | 16 | 1098
552 | K | X36-4-2-751-03.TH1 | Tlumiče hluku kruhové s jádrem (nástavec-nástavec) prům. 400-1000 |  |  | kus | 2 | 0 |  | 0 |  |  |  | základní |  | 0 | 0 | 0 | 0 | 0 | 16 | K | 2 |  |  |  | ROZPOCET | 0 | 0 | 0 | 0 | 0 | 1 | 0 | 16 | 1100
553 | K | X36-4-2-751-03.X1 | Kruhové potrubí SPIRO - do obvodu 400 10% tvarovek |  |  | bm | 11 | 0 |  | 0 |  |  |  | základní |  | 0 | 0 | 0 | 0 | 0 | 16 | K | 2 |  |  |  | ROZPOCET | 0 | 0 | 0 | 0 | 0 | 1 | 0 | 16 | 1102
554 | K | X36-4-2-751-04.1 | Odsávací diagonální ventilátor do kruhového potrubí |  |  | kus | 1 | 0 |  | 0 |  |  |  | základní |  | 0 | 0 | 0 | 0 | 0 | 16 | K | 2 |  |  |  | ROZPOCET | 0 | 0 | 0 | 0 | 0 | 1 | 0 | 16 | 1104
|  |  | pro v=230 m3/h/pext=180Pa, průměr 160 mm, lP44 odvouotáčkový ventilátor, s rychlostními sponami (2 ks) a zpětnéou klapkou | [18 empty] | P | 2
555 | K | X36-4-2-751-04.T01 | Talířový ventil plastový odvodní - prům. 200 pro odvod 230 m3/h |  |  | kus | 1 | 0 |  | 0 |  |  |  | základní |  | 0 | 0 | 0 | 0 | 0 | 16 | K | 2 |  |  |  | ROZPOCET | 0 | 0 | 0 | 0 | 0 | 1 | 0 | 16 | 1106
556 | K | X36-4-2-751-04.M1 | Stěnová mřížka 200x100 |  |  | kus | 2 | 0 |  | 0 |  |  |  | základní |  | 0 | 0 | 0 | 0 | 0 | 16 | K | 2 |  |  |  | ROZPOCET | 0 | 0 | 0 | 0 | 0 | 1 | 0 | 16 | 1108
557 | K | X36-4-2-751-04.X1 | Kruhové potrubí SPIRO - do obvodu 200 20% tvarovek |  |  | bm | 10 | 0 |  | 0 |  |  |  | základní |  | 0 | 0 | 0 | 0 | 0 | 16 | K | 2 |  |  |  | ROZPOCET | 0 | 0 | 0 | 0 | 0 | 1 | 0 | 16 | 1110
558 | K | X36-4-2-751-05Y2 | Tepelná izolace sání čerstvého vzduchu do VZT jednotky |  |  | m2 | 20 | 0 |  | 0 |  |  |  | základní |  | 0 | 0 | 0 | 0 | 0 | 16 | K | 2 |  |  |  | ROZPOCET | 0 | 0 | 0 | 0 | 0 | 1 | 0 | 16 | 1112
|  |  | izolace potrubí deskou z minerální plsti 1x polep Al folií na trny | [18 empty] | P | 2
559 | K | 998751201 | Přesun hmot procentní pro vzduchotechniku v objektech v do 12 m |  |  | % | 0 | 0 |  | 0 |  |  |  | základní |  | 0 | 0 | 0 | 0 | 0 | 16 | K | 2 |  |  |  | ROZPOCET | 0 | 0 | 0 | 0 | 0 | 1 | 0 | 16 | 1114
| 752 - Stlačený vzduch | [8 empty] | 0 | [5 empty] | 0 |  | 0 |  | 0 | 1 | D | 1 |  |  |  | ROZPOCET | [6 empty] | 0
560 | K | X36-4-2-752-01 | Montáž potrubního rozvodu stlačeného vzduchu |  |  | hod | 30 | 0 |  | 0 |  |  |  | základní |  | 0 | 0 | 0 | 0 | 0 | 4 | K | 2 |  |  |  | ROZPOCET | 0 | 0 | 0 | 0 | 0 | 1 | 0 | 4 | 1116
|  |  | izolace potrubí deskou z minerální plsti 1x polep Al folií na trny | [18 empty] | P | 2
561 | K | X36-4-2-752-02 | Přesun stávajícího kompresoru |  |  | hod | 2 | 0 |  | 0 |  |  |  | základní |  | 0 | 0 | 0 | 0 | 0 | 4 | K | 2 |  |  |  | ROZPOCET | 0 | 0 | 0 | 0 | 0 | 1 | 0 | 4 | 1118
|  |  | izolace potrubí deskou z minerální plsti 1x polep Al folií na trny | [18 empty] | P | 2
562 | K | X36-4-2-752-03 | Hliníkové potrubí pro rozvod stlačeného vzduchu, max 20 bar, vnější průměr 15 mm, vnitřní průměr 13 mm |  |  | m | 75 | 0 |  | 0 |  |  |  | základní |  | 0 | 0 | 0 | 0 | 0 | 4 | K | 2 |  |  |  | ROZPOCET | 0 | 0 | 0 | 0 | 0 | 1 | 0 | 4 | 1120
|  |  | izolace potrubí deskou z minerální plsti 1x polep Al folií na trny | [18 empty] | P | 2
563 | K | X36-4-2-752-04 | Hliníkové potrubí pro rozvod stlačeného vzduchu, max 20 bar, vnější průměr 22 mm, vnitřní průměr 20 mm |  |  | m | 20 | 0 |  | 0 |  |  |  | základní |  | 0 | 0 | 0 | 0 | 0 | 4 | K | 2 |  |  |  | ROZPOCET | 0 | 0 | 0 | 0 | 0 | 1 | 0 | 4 | 1122
|  |  | izolace potrubí deskou z minerální plsti 1x polep Al folií na trny | [18 empty] | P | 2
564 | K | X36-4-2-752-05 | Zástrčkový systém mosazný, max.tlak 15 bar, spojky 90°, T-kusy, nástěnky do prům. 22 mm |  |  | kus | 15 | 0 |  | 0 |  |  |  | základní |  | 0 | 0 | 0 | 0 | 0 | 4 | K | 2 |  |  |  | ROZPOCET | 0 | 0 | 0 | 0 | 0 | 1 | 0 | 4 | 1124
|  |  | izolace potrubí deskou z minerální plsti 1x polep Al folií na trny | [18 empty] | P | 2
565 | K | X36-4-2-752-06 | Kompresorová spirálová hadice délky 6 m, 5/8 mm s rychlospojkami |  |  | kus | 5 | 0 |  | 0 |  |  |  | základní |  | 0 | 0 | 0 | 0 | 0 | 4 | K | 2 |  |  |  | ROZPOCET | 0 | 0 | 0 | 0 | 0 | 1 | 0 | 4 | 1126
|  |  | izolace potrubí deskou z minerální plsti 1x polep Al folií na trny | [18 empty] | P | 2
566 | K | X36-4-2-752-07 | Hustící pistole s manometrem, tlakoměr 0-12 bar, hadice 33 cm |  |  | kus | 5 | 0 |  | 0 |  |  |  | základní |  | 0 | 0 | 0 | 0 | 0 | 4 | K | 2 |  |  |  | ROZPOCET | 0 | 0 | 0 | 0 | 0 | 1 | 0 | 4 | 1128
|  |  | izolace potrubí deskou z minerální plsti 1x polep Al folií na trny | [18 empty] | P | 2
567 | K | X36-4-2-752-08 | Filtr stlačeného vzduchu, 3 um, G 1/2" |  |  | kus | 3 | 0 |  | 0 |  |  |  | základní |  | 0 | 0 | 0 | 0 | 0 | 4 | K | 2 |  |  |  | ROZPOCET | 0 | 0 | 0 | 0 | 0 | 1 | 0 | 4 | 1130
|  |  | izolace potrubí deskou z minerální plsti 1x polep Al folií na trny | [18 empty] | P | 2
568 | K | 723231162 | Kohout kulový přímý G 1/2 |  |  | kus | 4 | 0 |  | 0 |  |  |  | základní |  | 0 | 0 | 0 | 0 | 0 | 4 | K | 2 |  |  |  | ROZPOCET | 0 | 0 | 0 | 0 | 0 | 1 | 0 | 4 | 1132
569 | K | 723231163 | Kohout kulový přímý G 3/4 |  |  | kus | 1 | 0 |  | 0 |  |  |  | základní |  | 0 | 0 | 0 | 0 | 0 | 4 | K | 2 |  |  |  | ROZPOCET | 0 | 0 | 0 | 0 | 0 | 1 | 0 | 4 | 1134
570 | K | 998723202 | Přesun hmot procentní pro stlačený vzduch v objektech v do 12 m |  |  | % | 0 | 0 |  | 0 |  |  |  | základní |  | 0 | 0 | 0 | 0 | 0 | 4 | K | 2 |  |  |  | ROZPOCET | 0 | 0 | 0 | 0 | 0 | 1 | 0 | 4 | 1136
| VP - Vícepráce | [8 empty] | 0 | [11 empty] | D | 0 |  |  |  | PN | [6 empty] | 0

## SO 03 - Přeložka páry
| List obsahuje: |  | 1) Krycí list rozpočtu |  | 2) Rekapitulace rozpočtu |  |  | 3) Rozpočet |  |  | Zpět na list: | Rekapitulace stavby
optimalizováno pro tisk sestav ve formátu A4 - na výšku | [11 empty] | >> skryté sloupce << | [9 empty] | {27750d55-b9a0-45db-bf02-2836f8632936}
2
KRYCÍ LIST ROZPOČTU | [12 empty] | v --- níže se nacházejí doplnkové a pomocné údaje k sestavám --- v | [8 empty] | False
| Stavba: |  | Přístavba učeben SPŠP-COP, Růmy 4050
| Objekt: |  | SO 03 - Přeložka páry
| JKSO: | [7 empty] | CC-CZ:
| Místo: |  | Zlín | [5 empty] | Datum: |  | 16. 4. 2018
| Objednatel: | [7 empty] | IČ:
|  | SPŠP COP Zlín | [6 empty] | DIČ:
| Zhotovitel: | [7 empty] | IČ:
|  | bude určen výběrem | [6 empty] | DIČ:
| Projektant: | [7 empty] | IČ:
|  | AREKOP, s.r.o. | [6 empty] | DIČ:
| Zpracovatel: | [7 empty] | IČ:
|  | ing. Borovičková | [6 empty] | DIČ:
Poznámka:
| Náklady z rozpočtu | [7 empty] | 0
| Ostatní náklady | [7 empty] | 0
| Cena bez DPH | [7 empty] | 0
| DPH | základní | 21% | ze | 0 |  |  |  | 0
|  | snížená | 15% | ze | 0 |  |  |  | 0
|  | zákl. přenesená | 21% | ze | 0 |  |  |  | 0
|  | sníž. přenesená | 15% | ze | 0 |  |  |  | 0
|  | nulová | 0% | ze | 0 |  |  |  | 0
| Cena s DPH |  |  | v | CZK |  |  | 0
| Projektant |  |  |  |  | Zpracovatel
| Datum a podpis: |  |  | Razítko |  | Datum a podpis: |  |  |  | Razítko
| Objednavatel |  |  |  |  | Zhotovitel
| Datum a podpis: |  |  | Razítko |  | Datum a podpis: |  |  |  | Razítko
REKAPITULACE ROZPOČTU
Stavba: |  |  | Přístavba učeben SPŠP-COP, Růmy 4050
Objekt: |  |  | SO 03 - Přeložka páry
Místo: |  |  | Zlín |  |  |  | Datum: |  | 16. 4. 2018
Objednatel: |  |  | SPŠP COP Zlín |  |  |  | Projektant: |  | AREKOP, s.r.o.
Zhotovitel: |  |  | bude určen výběrem |  |  |  | Zpracovatel: |  | ing. Borovičková
Kód - Popis | [9 empty] | Cena celkem [CZK]
1) Náklady z rozpočtu | [9 empty] | 0 | [12 empty] | -1
| HSV - Práce a dodávky HSV | [8 empty] | 0
| 1 - Zemní práce | [8 empty] | 0
| 4 - Vodorovné konstrukce | [8 empty] | 0
| 8 - Trubní vedení | [8 empty] | 0
| 9 - Ostatní konstrukce a práce, bourání | [8 empty] | 0
| 998 - Přesun hmot | [8 empty] | 0
| PSV - Práce a dodávky PSV | [8 empty] | 0
| 713 - Izolace tepelné | [8 empty] | 0
| 732 - Ústřední vytápění - strojovny | [8 empty] | 0
| 733 - Ústřední vytápění - rozvodné potrubí | [8 empty] | 0
| 734 - Ústřední vytápění - armatury | [8 empty] | 0
| 767 - Konstrukce zámečnické | [8 empty] | 0
| 783 - Dokončovací práce - nátěry | [8 empty] | 0
| M - Práce a dodávky M | [8 empty] | 0
| 23-M - Montáže potrubí | [8 empty] | 0
| 46-M - Zemní práce při extr.mont.pracích | [8 empty] | 0
2) Ostatní náklady | [9 empty] | 0 |  |  |  | DPH
| Zařízení staveniště | [8 empty] | 0 |  |  |  | základní | [12 empty] | VRN | 0 | 0 | 0 | 0 | 0 | 1
| Projektové práce | [8 empty] | 0 |  |  |  | základní | [12 empty] | VRN | 0 | 0 | 0 | 0 | 0 | 1
| Územní vlivy | [8 empty] | 0 |  |  |  | základní | [12 empty] | VRN | 0 | 0 | 0 | 0 | 0 | 1
| Provozní vlivy | [8 empty] | 0 |  |  |  | základní | [12 empty] | VRN | 0 | 0 | 0 | 0 | 0 | 1
| Jiné VRN | [8 empty] | 0 |  |  |  | základní | [12 empty] | VRN | 0 | 0 | 0 | 0 | 0 | 1
| Kompletační činnost | [8 empty] | 0 |  |  |  | základní | [12 empty] | KOMPLETACNA | 0 | 0 | 0 | 0 | 0 | 1
Celkové náklady za stavbu 1) + 2) | [7 empty] | 0
ROZPOČET
Stavba: |  |  | Přístavba učeben SPŠP-COP, Růmy 4050
Objekt: |  |  | SO 03 - Přeložka páry
Místo: |  |  | Zlín |  |  |  | Datum: |  | 16. 4. 2018
Objednatel: |  |  | SPŠP COP Zlín |  |  |  | Projektant: |  | AREKOP, s.r.o.
Zhotovitel: |  |  | bude určen výběrem |  |  |  | Zpracovatel: |  | ing. Borovičková
PČ | Typ | Kód | Popis |  |  | MJ | Množství | J.cena [CZK] |  | Cena celkem [CZK] |  |  | Poznámka | DPH | J. Nh [h] | Nh celkem [h] | J. hmotnost [t] | Hmotnost celkem [t] | J. suť [t] | Suť Celkem [t]
Náklady z rozpočtu | [9 empty] | 0 | [5 empty] | 0 |  | 0 |  | 0 |  | D | -1 | [10 empty] | 0
| HSV - Práce a dodávky HSV | [8 empty] | 0 | [5 empty] | 0 |  | 0 |  | 0 | 1 | D | 0 |  |  |  | ROZPOCET | [6 empty] | 0
| 1 - Zemní práce | [8 empty] | 0 | [5 empty] | 0 |  | 0 |  | 0 | 1 | D | 1 |  |  |  | ROZPOCET | [6 empty] | 0
1 | K | 130001101 | Příplatek za ztížení vykopávky v blízkosti pozemního vedení - ruční výkop |  |  | m3 | 22.92 | 0 |  | 0 |  |  |  | základní |  | 0 | 0 | 0 | 0 | 0 | 4 | K | 2 |  |  |  | ROZPOCET | 0 | 0 | 0 | 0 | 0 | 1 | 0 | 4 | 2
|  |  | "Odhad - 30%" 76,4*0,3 |  |  |  | 22.92 | [14 empty] | VV | 2 | 2 | True | 0 | ROZPOCET
|  |  | Součet |  |  |  | 22.92 | [14 empty] | VV | 2 | 4 | True | 1 | ROZPOCET
2 | K | 132201201 | Hloubení rýh š do 2000 mm v hornině tř. 3 objemu do 100 m3 |  |  | m3 | 76.4 | 0 |  | 0 |  |  |  | základní |  | 0 | 0 | 0 | 0 | 0 | 4 | K | 2 |  |  |  | ROZPOCET | 0 | 0 | 0 | 0 | 0 | 1 | 0 | 4 | 4
|  |  | "Potrubí" 20*1,2*2,6 |  |  |  | 62.4 | [14 empty] | VV | 2 | 2 | True | 0 | ROZPOCET
|  |  | "Šachta" 2*2,5*2,8 |  |  |  | 14 | [14 empty] | VV | 2 | 2 | True | 0 | ROZPOCET
|  |  | Součet |  |  |  | 76.4 | [14 empty] | VV | 2 | 4 | True | 1 | ROZPOCET
3 | K | 132201209 | Příplatek za lepivost k hloubení rýh š do 2000 mm v hornině tř. 3 |  |  | m3 | 77.5 | 0 |  | 0 |  |  |  | základní |  | 0 | 0 | 0 | 0 | 0 | 4 | K | 2 |  |  |  | ROZPOCET | 0 | 0 | 0 | 0 | 0 | 1 | 0 | 4 | 6
4 | K | 151101101 | Zřízení příložného pažení a rozepření stěn rýh hl do 2 m |  |  | m2 | 129.2 | 0 |  | 0 |  |  |  | základní |  | 0 | 0 | 0 | 0 | 0 | 4 | K | 2 |  |  |  | ROZPOCET | 0 | 0 | 0 | 0 | 0 | 1 | 0 | 4 | 8
|  |  | "Potrubí" 20*2,6*2 |  |  |  | 104 | [14 empty] | VV | 2 | 2 | True | 0 | ROZPOCET
|  |  | "Šachta" (2+2,5)*2*2,8 |  |  |  | 25.2 | [14 empty] | VV | 2 | 2 | True | 0 | ROZPOCET
|  |  | Součet |  |  |  | 129.2 | [14 empty] | VV | 2 | 4 | True | 1 | ROZPOCET
5 | K | 151101111 | Odstranění příložného pažení a rozepření stěn rýh hl do 2 m |  |  | m2 | 129.2 | 0 |  | 0 |  |  |  | základní |  | 0 | 0 | 0 | 0 | 0 | 4 | K | 2 |  |  |  | ROZPOCET | 0 | 0 | 0 | 0 | 0 | 1 | 0 | 4 | 10
6 | K | 161101101 | Svislé přemístění výkopku z horniny tř. 1 až 4 hl výkopu do 2,5 m |  |  | m3 | 76.4 | 0 |  | 0 |  |  |  | základní |  | 0 | 0 | 0 | 0 | 0 | 4 | K | 2 |  |  |  | ROZPOCET | 0 | 0 | 0 | 0 | 0 | 1 | 0 | 4 | 12
7 | K | 162701105 | Vodorovné přemístění do 10000 m výkopku/sypaniny z horniny tř. 1 až 4 |  |  | m3 | 12.2 | 0 |  | 0 |  |  |  | základní |  | 0 | 0 | 0 | 0 | 0 | 4 | K | 2 |  |  |  | ROZPOCET | 0 | 0 | 0 | 0 | 0 | 1 | 0 | 4 | 14
|  |  | "Lože" 20*1*0,1 |  |  |  | 2 | [14 empty] | VV | 2 | 2 | True | 0 | ROZPOCET
|  |  | "Obsyp" 20*1*0,3 |  |  |  | 6 | [14 empty] | VV | 2 | 2 | True | 0 | ROZPOCET
|  |  | "Šachta" 1*1,5*2,8 |  |  |  | 4.2 | [14 empty] | VV | 2 | 2 | True | 0 | ROZPOCET
|  |  | Součet |  |  |  | 12.2 | [14 empty] | VV | 2 | 4 | True | 1 | ROZPOCET
8 | K | 171201201 | Uložení sypaniny na skládky |  |  | m3 | 12.2 | 0 |  | 0 |  |  |  | základní |  | 0 | 0 | 0 | 0 | 0 | 4 | K | 2 |  |  |  | ROZPOCET | 0 | 0 | 0 | 0 | 0 | 1 | 0 | 4 | 16
9 | K | 171201211 | Poplatek za uložení odpadu ze sypaniny na skládce (skládkovné) |  |  | t | 23.18 | 0 |  | 0 |  |  |  | základní |  | 0 | 0 | 0 | 0 | 0 | 4 | K | 2 |  |  |  | ROZPOCET | 0 | 0 | 0 | 0 | 0 | 1 | 0 | 4 | 18
|  |  | 12,2*1,9 |  |  |  | 23.18 | [14 empty] | VV | 2 | 2 | True | 0 | ROZPOCET
|  |  | Součet |  |  |  | 23.18 | [14 empty] | VV | 2 | 4 | True | 1 | ROZPOCET
10 | K | 174101101 | Zásyp jam, šachet rýh nebo kolem objektů sypaninou se zhutněním |  |  | m3 | 64.2 | 0 |  | 0 |  |  |  | základní |  | 0 | 0 | 0 | 0 | 0 | 4 | K | 2 |  |  |  | ROZPOCET | 0 | 0 | 0 | 0 | 0 | 1 | 0 | 4 | 20
|  |  | "Výkop" 76,4 |  |  |  | 76.4 | [14 empty] | VV | 2 | 2 | True | 0 | ROZPOCET
|  |  | "Odvoz" -12,2 |  |  |  | -12.2 | [14 empty] | VV | 2 | 2 | True | 0 | ROZPOCET
|  |  | Součet |  |  |  | 64.2 | [14 empty] | VV | 2 | 4 | True | 1 | ROZPOCET
11 | K | 175111101 | Obsypání potrubí ručně sypaninou bez prohození, uloženou do 3 m |  |  | m3 | 6 | 0 |  | 0 |  |  |  | základní |  | 0 | 0 | 0 | 0 | 0 | 4 | K | 2 |  |  |  | ROZPOCET | 0 | 0 | 0 | 0 | 0 | 1 | 0 | 4 | 22
|  |  | 20*1*0,3 |  |  |  | 6 | [14 empty] | VV | 2 | 2 | True | 0 | ROZPOCET
|  |  | Součet |  |  |  | 6 | [14 empty] | VV | 2 | 4 | True | 1 | ROZPOCET
12 | M | 583312890 | Kamenivo těžené frakce 0-8 mm |  |  | t | 10.302 | 0 |  | 0 |  |  |  | základní |  | 0 | 0 | 0 | 0 | 0 | 8 | M | 2 |  |  |  | ROZPOCET | 0 | 0 | 0 | 0 | 0 | 1 | 0 | 4 | 24
|  |  | 6*1,7*1,01 |  |  |  | 10.302 | [14 empty] | VV | 2 | 2 | True | 0 | ROZPOCET
|  |  | Součet |  |  |  | 10.302 | [14 empty] | VV | 2 | 4 | True | 1 | ROZPOCET
| 4 - Vodorovné konstrukce | [8 empty] | 0 | [5 empty] | 0 |  | 0 |  | 0 | 1 | D | 1 |  |  |  | ROZPOCET | [6 empty] | 0
13 | K | 451572111 | Lože pod potrubí otevřený výkop z kameniva drobného těženého |  |  | m3 | 2 | 0 |  | 0 |  |  |  | základní |  | 0 | 0 | 0 | 0 | 0 | 4 | K | 2 |  |  |  | ROZPOCET | 0 | 0 | 0 | 0 | 0 | 1 | 0 | 4 | 26
|  |  | 20*1*0,1 |  |  |  | 2 | [14 empty] | VV | 2 | 2 | True | 0 | ROZPOCET
|  |  | Součet |  |  |  | 2 | [14 empty] | VV | 2 | 4 | True | 1 | ROZPOCET
| 8 - Trubní vedení | [8 empty] | 0 | [5 empty] | 0 |  | 0 |  | 0 | 1 | D | 1 |  |  |  | ROZPOCET | [6 empty] | 0
14 | K | 8661710pc | Montáž příslušenství předizolovaného ocelového potrubí DN 40 vnějšího průměru D 110 mm |  |  | kus | 38 | 0 |  | 0 |  |  |  | základní |  | 0 | 0 | 0 | 0 | 0 | 4 | K | 2 |  |  |  | ROZPOCET | 0 | 0 | 0 | 0 | 0 | 1 | 0 | 4 | 28
15 | M | PC-X36-08-02 | Předizolované potrubí páry DN 40/110 - oblouk LB90° |  |  | kus | 8 | 0 |  | 0 |  |  |  | základní |  | 0 | 0 | 0 | 0 | 0 | 8 | M | 2 |  |  |  | ROZPOCET | 0 | 0 | 0 | 0 | 0 | 1 | 0 | 4 | 30
16 | M | PC-X36-08-03 | Předizolované potrubí páry DN 40/110 - ukončovací manžeta DHEC 2300 |  |  | kus | 4 | 0 |  | 0 |  |  |  | základní |  | 0 | 0 | 0 | 0 | 0 | 8 | M | 2 |  |  |  | ROZPOCET | 0 | 0 | 0 | 0 | 0 | 1 | 0 | 4 | 32
17 | M | PC-X36-08-04 | Labirintové těsnění 110 |  |  | kus | 4 | 0 |  | 0 |  |  |  | základní |  | 0 | 0 | 0 | 0 | 0 | 8 | M | 2 |  |  |  | ROZPOCET | 0 | 0 | 0 | 0 | 0 | 1 | 0 | 4 | 34
18 | M | PC-X36-08-05 | Dilatační polštář 2000x1000x40 |  |  | kus | 6 | 0 |  | 0 |  |  |  | základní |  | 0 | 0 | 0 | 0 | 0 | 8 | M | 2 |  |  |  | ROZPOCET | 0 | 0 | 0 | 0 | 0 | 1 | 0 | 4 | 36
19 | M | 867181003 | Spojka potrubí předizolovaného ocelového DN 40 vnějšího průměru D 110 mm |  |  | kus | 16 | 0 |  | 0 |  |  |  | základní |  | 0 | 0 | 0 | 0 | 0 | 8 | M | 2 |  |  |  | ROZPOCET | 0 | 0 | 0 | 0 | 0 | 1 | 0 | 4 | 38
20 | K | 866181003 | Montáž potrubí předizolovaného ocelového DN 40 vnějšího průměru D 125 mm |  |  | m | 46 | 0 |  | 0 |  |  |  | základní |  | 0 | 0 | 0 | 0 | 0 | 4 | K | 2 |  |  |  | ROZPOCET | 0 | 0 | 0 | 0 | 0 | 1 | 0 | 4 | 40
21 | M | PC-X36-08-01 | Předizolované potrubí páry IZO PIP 130A DN 40/110 |  |  | m | 46 | 0 |  | 0 |  |  |  | základní |  | 0 | 0 | 0 | 0 | 0 | 8 | M | 2 |  |  |  | ROZPOCET | 0 | 0 | 0 | 0 | 0 | 1 | 0 | 4 | 42
22 | K | 8933221pc | Šachty kontrolní z ŽB půdorysné plochy do 1,50 |  |  | kus | 1 | 0 |  | 0 |  |  |  | základní |  | 0 | 0 | 0 | 0 | 0 | 4 | K | 2 |  |  |  | ROZPOCET | 0 | 0 | 0 | 0 | 0 | 1 | 0 | 4 | 44
23 | K | 899101111 | Osazení poklopů včetně rámů hmotnosti do 50 kg |  |  | kus | 1 | 0 |  | 0 |  |  |  | základní |  | 0 | 0 | 0 | 0 | 0 | 4 | K | 2 |  |  |  | ROZPOCET | 0 | 0 | 0 | 0 | 0 | 1 | 0 | 4 | 46
24 | M | 5623060pc | poklop plastový, 600 x 600 mm, tř.zatížení A15 |  |  | kus | 1 | 0 |  | 0 |  |  |  | základní |  | 0 | 0 | 0 | 0 | 0 | 8 | M | 2 |  |  |  | ROZPOCET | 0 | 0 | 0 | 0 | 0 | 1 | 0 | 4 | 48
25 | K | PC-X36-08-m01 | Monitorovací systém HP-02 |  |  | m | 46 | 0 |  | 0 |  |  |  | základní |  | 0 | 0 | 0 | 0 | 0 | 4 | K | 2 |  |  |  | ROZPOCET | 0 | 0 | 0 | 0 | 0 | 1 | 0 | 4 | 50
| 9 - Ostatní konstrukce a práce, bourání | [8 empty] | 0 | [5 empty] | 0 |  | 0 |  | 0 | 1 | D | 1 |  |  |  | ROZPOCET | [6 empty] | 0
26 | K | 1131062pc | Rozebrání PZD desek |  |  | m2 | 0.8 | 0 |  | 0 |  |  |  | základní |  | 0 | 0 | 0 | 0 | 0 | 4 | K | 2 |  |  |  | ROZPOCET | 0 | 0 | 0 | 0 | 0 | 1 | 0 | 4 | 52
|  |  | 1*0,8 |  |  |  | 0.8 | [14 empty] | VV | 2 | 2 | True | 0 | ROZPOCET
|  |  | Součet |  |  |  | 0.8 | [14 empty] | VV | 2 | 4 | True | 1 | ROZPOCET
27 | K | 9710332pc | Vybourání otvorů ve zdivu dn 190 vč.zapravení |  |  | kus | 2 | 0 |  | 0 |  |  |  | základní |  | 0 | 0 | 0 | 0 | 0 | 4 | K | 2 |  |  |  | ROZPOCET | 0 | 0 | 0 | 0 | 0 | 1 | 0 | 4 | 54
28 | K | 997013831 | Poplatek za uložení stavebního směsného odpadu na skládce (skládkovné) |  |  | t | 0.358 | 0 |  | 0 |  |  |  | základní |  | 0 | 0 | 0 | 0 | 0 | 4 | K | 2 |  |  |  | ROZPOCET | 0 | 0 | 0 | 0 | 0 | 1 | 0 | 4 | 56
29 | K | 997221551 | Vodorovná doprava suti ze sypkých materiálů do 1 km |  |  | t | 0.358 | 0 |  | 0 |  |  |  | základní |  | 0 | 0 | 0 | 0 | 0 | 4 | K | 2 |  |  |  | ROZPOCET | 0 | 0 | 0 | 0 | 0 | 1 | 0 | 4 | 58
30 | K | 997221559 | Příplatek ZKD 1 km u vodorovné dopravy suti ze sypkých materiálů |  |  | t | 3.222 | 0 |  | 0 |  |  |  | základní |  | 0 | 0 | 0 | 0 | 0 | 4 | K | 2 |  |  |  | ROZPOCET | 0 | 0 | 0 | 0 | 0 | 1 | 0 | 4 | 60
|  |  | 0,358*9 |  |  |  | 3.222 | [14 empty] | VV | 2 | 2 | True | 0 | ROZPOCET
|  |  | Součet |  |  |  | 3.222 | [14 empty] | VV | 2 | 4 | True | 1 | ROZPOCET
| 998 - Přesun hmot | [8 empty] | 0 | [5 empty] | 0 |  | 0 |  | 0 | 1 | D | 1 |  |  |  | ROZPOCET | [6 empty] | 0
31 | K | 998272201 | Přesun hmot pro trubní vedení z ocelových trub svařovaných otevřený výkop |  |  | t | 32.161 | 0 |  | 0 |  |  |  | základní |  | 0 | 0 | 0 | 0 | 0 | 4 | K | 2 |  |  |  | ROZPOCET | 0 | 0 | 0 | 0 | 0 | 1 | 0 | 4 | 62
| PSV - Práce a dodávky PSV | [8 empty] | 0 | [5 empty] | 0 |  | 0 |  | 0 | 1 | D | 0 |  |  |  | ROZPOCET | [6 empty] | 0
| 713 - Izolace tepelné | [8 empty] | 0 | [5 empty] | 0 |  | 0 |  | 0 | 1 | D | 1 |  |  |  | ROZPOCET | [6 empty] | 0
32 | K | 713463211 | Montáž izolace tepelné potrubí potrubními pouzdry s Al fólií staženými Al páskou 1x D do 50 mm |  |  | m | 8 | 0 |  | 0 |  |  |  | základní |  | 0 | 0 | 0 | 0 | 0 | 4 | K | 2 |  |  |  | ROZPOCET | 0 | 0 | 0 | 0 | 0 | 1 | 0 | 4 | 64
33 | M | PC-X36-713-01 | Izolační pozdro s Al folií 48/50 |  |  | m | 8 | 0 |  | 0 |  |  |  | základní |  | 0 | 0 | 0 | 0 | 0 | 8 | M | 2 |  |  |  | ROZPOCET | 0 | 0 | 0 | 0 | 0 | 1 | 0 | 4 | 66
34 | K | 998713201 | Přesun hmot procentní pro izolace tepelné v objektech v do 6 m |  |  | % | 0 | 0 |  | 0 |  |  |  | základní |  | 0 | 0 | 0 | 0 | 0 | 4 | K | 2 |  |  |  | ROZPOCET | 0 | 0 | 0 | 0 | 0 | 1 | 0 | 4 | 68
| 732 - Ústřední vytápění - strojovny | [8 empty] | 0 | [5 empty] | 0 |  | 0 |  | 0 | 1 | D | 1 |  |  |  | ROZPOCET | [6 empty] | 0
35 | K | 998732201 | Přesun hmot procentní pro strojovny v objektech v do 6 m |  |  | % | 0 | 0 |  | 0 |  |  |  | základní |  | 0 | 0 | 0 | 0 | 0 | 4 | K | 2 |  |  |  | ROZPOCET | 0 | 0 | 0 | 0 | 0 | 1 | 0 | 4 | 70
36 | K | PC-X36-732-01 | Demontáž měření páry vč.přemístění do místnosti strojovny |  |  | kpl | 1 | 0 |  | 0 |  |  |  | základní |  | 0 | 0 | 0 | 0 | 0 | 4 | K | 2 |  |  |  | ROZPOCET | 0 | 0 | 0 | 0 | 0 | 1 | 0 | 4 | 72
37 | K | PC-X36-732-02 | Demontáž čidla tlaku páry vč.přemístění do místnosti strojovny |  |  | kpl | 1 | 0 |  | 0 |  |  |  | základní |  | 0 | 0 | 0 | 0 | 0 | 4 | K | 2 |  |  |  | ROZPOCET | 0 | 0 | 0 | 0 | 0 | 1 | 0 | 4 | 74
38 | K | PC-X36-732-03 | Demontáž čidla teploty páry vč.přemístění do místnosti strojovny |  |  | kpl | 1 | 0 |  | 0 |  |  |  | základní |  | 0 | 0 | 0 | 0 | 0 | 4 | K | 2 |  |  |  | ROZPOCET | 0 | 0 | 0 | 0 | 0 | 1 | 0 | 4 | 76
39 | K | PC-X36-732-04 | Montáž měření páry vč.čidla teploty a tlaku |  |  | kpl | 1 | 0 |  | 0 |  |  |  | základní |  | 0 | 0 | 0 | 0 | 0 | 4 | K | 2 |  |  |  | ROZPOCET | 0 | 0 | 0 | 0 | 0 | 1 | 0 | 4 | 78
| 733 - Ústřední vytápění - rozvodné potrubí | [8 empty] | 0 | [5 empty] | 0 |  | 0 |  | 0 | 1 | D | 1 |  |  |  | ROZPOCET | [6 empty] | 0
40 | K | 722131936 | Naopojení na stávající potrubí DN 50 |  |  | kus | 2 | 0 |  | 0 |  |  |  | základní |  | 0 | 0 | 0 | 0 | 0 | 4 | K | 2 |  |  |  | ROZPOCET | 0 | 0 | 0 | 0 | 0 | 1 | 0 | 4 | 80
41 | K | 722131937 | Napojení na stávající potrubí DN 65 |  |  | kus | 2 | 0 |  | 0 |  |  |  | základní |  | 0 | 0 | 0 | 0 | 0 | 4 | K | 2 |  |  |  | ROZPOCET | 0 | 0 | 0 | 0 | 0 | 1 | 0 | 4 | 82
42 | K | 723150344 | Redukce DN DN 65/40 |  |  | kus | 2 | 0 |  | 0 |  |  |  | základní |  | 0 | 0 | 0 | 0 | 0 | 4 | K | 2 |  |  |  | ROZPOCET | 0 | 0 | 0 | 0 | 0 | 1 | 0 | 4 | 84
43 | K | 733111113 | Potrubí ocelové závitové bezešvé běžné v kotelnách nebo strojovnách DN 15 |  |  | m | 1 | 0 |  | 0 |  |  |  | základní |  | 0 | 0 | 0 | 0 | 0 | 4 | K | 2 |  |  |  | ROZPOCET | 0 | 0 | 0 | 0 | 0 | 1 | 0 | 4 | 86
44 | K | 733111114 | Potrubí ocelové závitové bezešvé běžné v kotelnách nebo strojovnách DN 20 |  |  | m | 1 | 0 |  | 0 |  |  |  | základní |  | 0 | 0 | 0 | 0 | 0 | 4 | K | 2 |  |  |  | ROZPOCET | 0 | 0 | 0 | 0 | 0 | 1 | 0 | 4 | 88
45 | K | 733111115 | Potrubí ocelové závitové bezešvé běžné v kotelnách nebo strojovnách DN 25 |  |  | m | 2 | 0 |  | 0 |  |  |  | základní |  | 0 | 0 | 0 | 0 | 0 | 4 | K | 2 |  |  |  | ROZPOCET | 0 | 0 | 0 | 0 | 0 | 1 | 0 | 4 | 90
46 | K | 733111116 | Potrubí ocelové závitové bezešvé běžné v kotelnách nebo strojovnách DN 32 |  |  | m | 1 | 0 |  | 0 |  |  |  | základní |  | 0 | 0 | 0 | 0 | 0 | 4 | K | 2 |  |  |  | ROZPOCET | 0 | 0 | 0 | 0 | 0 | 1 | 0 | 4 | 92
47 | K | 733111117 | Potrubí ocelové závitové bezešvé běžné v kotelnách nebo strojovnách DN 40 |  |  | m | 8 | 0 |  | 0 |  |  |  | základní |  | 0 | 0 | 0 | 0 | 0 | 4 | K | 2 |  |  |  | ROZPOCET | 0 | 0 | 0 | 0 | 0 | 1 | 0 | 4 | 94
48 | K | 733193917 | Zaslepení potrubí ocelového - dno DN 32 |  |  | kus | 2 | 0 |  | 0 |  |  |  | základní |  | 0 | 0 | 0 | 0 | 0 | 4 | K | 2 |  |  |  | ROZPOCET | 0 | 0 | 0 | 0 | 0 | 1 | 0 | 4 | 96
49 | K | 998733201 | Přesun hmot procentní pro rozvody potrubí v objektech v do 6 m |  |  | % | 0 | 0 |  | 0 |  |  |  | základní |  | 0 | 0 | 0 | 0 | 0 | 4 | K | 2 |  |  |  | ROZPOCET | 0 | 0 | 0 | 0 | 0 | 1 | 0 | 4 | 98
| 734 - Ústřední vytápění - armatury | [8 empty] | 0 | [5 empty] | 0 |  | 0 |  | 0 | 2 | D | 1 |  |  |  | ROZPOCET | [6 empty] | 0
50 | K | 734109212 | Montáž armatury přírubové se dvěma přírubami PN 16 DN 25 |  |  | soubor | 1 | 0 |  | 0 |  |  |  | základní |  | 0 | 0 | 0 | 0 | 0 | 16 | K | 2 |  |  |  | ROZPOCET | 0 | 0 | 0 | 0 | 0 | 1 | 0 | 16 | 100
51 | M | 5512805pc | klapka zpětná přírubová BZK DN 25 PN 16 |  |  | kus | 1 | 0 |  | 0 |  |  |  | základní |  | 0 | 0 | 0 | 0 | 0 | 32 | M | 2 |  |  |  | ROZPOCET | 0 | 0 | 0 | 0 | 0 | 1 | 0 | 16 | 102
52 | K | 734111411 | Ventil přírubový uzavírací přímý DN 15 PN 16 do 300°C ovládaný ručně |  |  | soubor | 2 | 0 |  | 0 |  |  |  | základní |  | 0 | 0 | 0 | 0 | 0 | 16 | K | 2 |  |  |  | ROZPOCET | 0 | 0 | 0 | 0 | 0 | 1 | 0 | 16 | 104
53 | K | 734111412 | Ventil přírubový uzavírací přímý DN 25 PN 16 do 300°C ovládaný ručně |  |  | soubor | 3 | 0 |  | 0 |  |  |  | základní |  | 0 | 0 | 0 | 0 | 0 | 16 | K | 2 |  |  |  | ROZPOCET | 0 | 0 | 0 | 0 | 0 | 1 | 0 | 16 | 106
|  |  | 1+2 |  |  |  | 3 | [14 empty] | VV | 2 | 2 | True | 0 | ROZPOCET
|  |  | Součet |  |  |  | 3 | [14 empty] | VV | 2 | 4 | True | 1 | ROZPOCET
54 | K | 734111413 | Ventil přírubový uzavírací přímý DN 40 PN 16 do 300°C ovládaný ručně |  |  | soubor | 2 | 0 |  | 0 |  |  |  | základní |  | 0 | 0 | 0 | 0 | 0 | 16 | K | 2 |  |  |  | ROZPOCET | 0 | 0 | 0 | 0 | 0 | 1 | 0 | 16 | 108
55 | K | 734169412 | Montáž odvaděče kondenzátu přírubového DN 25 |  |  | soubor | 1 | 0 |  | 0 |  |  |  | základní |  | 0 | 0 | 0 | 0 | 0 | 16 | K | 2 |  |  |  | ROZPOCET | 0 | 0 | 0 | 0 | 0 | 1 | 0 | 16 | 110
56 | M | PC-X36-734-01 | Odvodňovač kondenzátu přírubový DN 25 |  |  | kus | 1 | 0 |  | 0 |  |  |  | základní |  | 0 | 0 | 0 | 0 | 0 | 32 | M | 2 |  |  |  | ROZPOCET | 0 | 0 | 0 | 0 | 0 | 1 | 0 | 16 | 112
57 | K | 734169413 | Montáž odvaděče kondenzátu přírubového DN 40 |  |  | soubor | 1 | 0 |  | 0 |  |  |  | základní |  | 0 | 0 | 0 | 0 | 0 | 16 | K | 2 |  |  |  | ROZPOCET | 0 | 0 | 0 | 0 | 0 | 1 | 0 | 16 | 114
58 | M | PC-X36-734-02 | Odvodňovač kondenzátu plovákový, přírubový DN 40 |  |  | kus | 1 | 0 |  | 0 |  |  |  | základní |  | 0 | 0 | 0 | 0 | 0 | 32 | M | 2 |  |  |  | ROZPOCET | 0 | 0 | 0 | 0 | 0 | 1 | 0 | 16 | 116
59 | K | 734173411 | Spoj přírubový PN 16/I do 200°C DN 15 |  |  | soubor | 4 | 0 |  | 0 |  |  |  | základní |  | 0 | 0 | 0 | 0 | 0 | 16 | K | 2 |  |  |  | ROZPOCET | 0 | 0 | 0 | 0 | 0 | 1 | 0 | 16 | 118
60 | K | 734173412 | Spoj přírubový PN 16/I do 200°C DN 25 |  |  | soubor | 6 | 0 |  | 0 |  |  |  | základní |  | 0 | 0 | 0 | 0 | 0 | 16 | K | 2 |  |  |  | ROZPOCET | 0 | 0 | 0 | 0 | 0 | 1 | 0 | 16 | 120
61 | K | 734173413 | Spoj přírubový PN 16/I do 200°C DN 40 |  |  | soubor | 8 | 0 |  | 0 |  |  |  | základní |  | 0 | 0 | 0 | 0 | 0 | 16 | K | 2 |  |  |  | ROZPOCET | 0 | 0 | 0 | 0 | 0 | 1 | 0 | 16 | 122
62 | K | 998734201 | Přesun hmot procentní pro armatury v objektech v do 6 m |  |  | % | 0 | 0 |  | 0 |  |  |  | základní |  | 0 | 0 | 0 | 0 | 0 | 16 | K | 2 |  |  |  | ROZPOCET | 0 | 0 | 0 | 0 | 0 | 1 | 0 | 16 | 124
| 767 - Konstrukce zámečnické | [8 empty] | 0 | [5 empty] | 0 |  | 0 |  | 0 | 2 | D | 1 |  |  |  | ROZPOCET | [6 empty] | 0
63 | K | 767995111 | Montáž atypických zámečnických konstrukcí hmotnosti do 5 kg |  |  | kg | 5 | 0 |  | 0 |  |  |  | základní |  | 0 | 0 | 0 | 0 | 0 | 16 | K | 2 |  |  |  | ROZPOCET | 0 | 0 | 0 | 0 | 0 | 1 | 0 | 16 | 126
64 | M | 130104120 | uložení potrubí |  |  | t | 0.05 | 0 |  | 0 |  |  |  | základní |  | 0 | 0 | 0 | 0 | 0 | 32 | M | 2 |  |  |  | ROZPOCET | 0 | 0 | 0 | 0 | 0 | 1 | 0 | 16 | 128
|  |  | Hmotnost: 1,84 kg/m | [18 empty] | P | 2
65 | K | 998767201 | Přesun hmot procentní pro zámečnické konstrukce v objektech v do 6 m |  |  | % | 0 | 0 |  | 0 |  |  |  | základní |  | 0 | 0 | 0 | 0 | 0 | 16 | K | 2 |  |  |  | ROZPOCET | 0 | 0 | 0 | 0 | 0 | 1 | 0 | 16 | 130
| 783 - Dokončovací práce - nátěry | [8 empty] | 0 | [5 empty] | 0 |  | 0 |  | 0 | 2 | D | 1 |  |  |  | ROZPOCET | [6 empty] | 0
66 | K | 783614653 | Základní antikorozní jednonásobný syntetický samozákladující potrubí DN do 50 mm |  |  | m | 13 | 0 |  | 0 |  |  |  | základní |  | 0 | 0 | 0 | 0 | 0 | 16 | K | 2 |  |  |  | ROZPOCET | 0 | 0 | 0 | 0 | 0 | 1 | 0 | 16 | 132
67 | K | 783617613 | Krycí dvojnásobný syntetický nátěr potrubí DN do 50 mm |  |  | m | 5 | 0 |  | 0 |  |  |  | základní |  | 0 | 0 | 0 | 0 | 0 | 16 | K | 2 |  |  |  | ROZPOCET | 0 | 0 | 0 | 0 | 0 | 1 | 0 | 16 | 134
| M - Práce a dodávky M | [8 empty] | 0 | [5 empty] | 0 |  | 0 |  | 0 | 3 | D | 0 |  |  |  | ROZPOCET | [6 empty] | 0
| 23-M - Montáže potrubí | [8 empty] | 0 | [5 empty] | 0 |  | 0 |  | 0 | 3 | D | 1 |  |  |  | ROZPOCET | [6 empty] | 0
68 | K | 2300812pc | Demontáž předizol.potrubí DN 40/110 vč.odvozu a ekolog.likvidace izolace |  |  | kus | 27 | 0 |  | 0 |  |  |  | základní |  | 0 | 0 | 0 | 0 | 0 | 64 | K | 2 |  |  |  | ROZPOCET | 0 | 0 | 0 | 0 | 0 | 1 | 0 | 64 | 136
| 46-M - Zemní práce při extr.mont.pracích | [8 empty] | 0 | [5 empty] | 0 |  | 0 |  | 0 | 3 | D | 1 |  |  |  | ROZPOCET | [6 empty] | 0
69 | K | 460490013 | Krytí výstražnou fólií šířky 34 cm - montáž |  |  | m | 20 | 0 |  | 0 |  |  |  | základní |  | 0 | 0 | 0 | 0 | 0 | 64 | K | 2 |  |  |  | ROZPOCET | 0 | 0 | 0 | 0 | 0 | 1 | 0 | 64 | 138
70 | M | 460PC-X36-46-01 | Výstražná folie š. 300 mm |  |  | m | 20 | 0 |  | 0 |  |  |  | základní |  | 0 | 0 | 0 | 0 | 0 | 256 | M | 2 |  |  |  | ROZPOCET | 0 | 0 | 0 | 0 | 0 | 1 | 0 | 64 | 140
| VP - Vícepráce | [8 empty] | 0 | [11 empty] | D | 0 |  |  |  | PN | [6 empty] | 0

## SO 03a - Přeložka kabelu NN
| List obsahuje: |  | 1) Krycí list rozpočtu |  | 2) Rekapitulace rozpočtu |  |  | 3) Rozpočet |  |  | Zpět na list: | Rekapitulace stavby
optimalizováno pro tisk sestav ve formátu A4 - na výšku | [11 empty] | >> skryté sloupce << | [9 empty] | {2a6aec2e-9f5f-4e69-b8e5-cca4bdbb030e}
2
KRYCÍ LIST ROZPOČTU | [12 empty] | v --- níže se nacházejí doplnkové a pomocné údaje k sestavám --- v | [8 empty] | False
| Stavba: |  | Přístavba učeben SPŠP-COP, Růmy 4050
| Objekt: |  | SO 03a - Přeložka kabelu NN
| JKSO: | [7 empty] | CC-CZ:
| Místo: |  | Zlín | [5 empty] | Datum: |  | 16. 4. 2018
| Objednatel: | [7 empty] | IČ:
|  | SPŠP COP Zlín | [6 empty] | DIČ:
| Zhotovitel: | [7 empty] | IČ:
|  | bude určen výběrem | [6 empty] | DIČ:
| Projektant: | [7 empty] | IČ:
|  | AREKOP, s.r.o. | [6 empty] | DIČ:
| Zpracovatel: | [7 empty] | IČ:
|  | ing. Borovičková | [6 empty] | DIČ:
Poznámka:
| Náklady z rozpočtu | [7 empty] | 0
| Ostatní náklady | [7 empty] | 0
| Cena bez DPH | [7 empty] | 0
| DPH | základní | 21% | ze | 0 |  |  |  | 0
|  | snížená | 15% | ze | 0 |  |  |  | 0
|  | zákl. přenesená | 21% | ze | 0 |  |  |  | 0
|  | sníž. přenesená | 15% | ze | 0 |  |  |  | 0
|  | nulová | 0% | ze | 0 |  |  |  | 0
| Cena s DPH |  |  | v | CZK |  |  | 0
| Projektant |  |  |  |  | Zpracovatel
| Datum a podpis: |  |  | Razítko |  | Datum a podpis: |  |  |  | Razítko
| Objednavatel |  |  |  |  | Zhotovitel
| Datum a podpis: |  |  | Razítko |  | Datum a podpis: |  |  |  | Razítko
REKAPITULACE ROZPOČTU
Stavba: |  |  | Přístavba učeben SPŠP-COP, Růmy 4050
Objekt: |  |  | SO 03a - Přeložka kabelu NN
Místo: |  |  | Zlín |  |  |  | Datum: |  | 16. 4. 2018
Objednatel: |  |  | SPŠP COP Zlín |  |  |  | Projektant: |  | AREKOP, s.r.o.
Zhotovitel: |  |  | bude určen výběrem |  |  |  | Zpracovatel: |  | ing. Borovičková
Kód - Popis | [9 empty] | Cena celkem [CZK]
1) Náklady z rozpočtu | [9 empty] | 0 | [12 empty] | -1
| PSV - Práce a dodávky PSV | [8 empty] | 0
| 741 - Elektroinstalace - silnoproud | [8 empty] | 0
2) Ostatní náklady | [9 empty] | 0 |  |  |  | DPH
| Zařízení staveniště | [8 empty] | 0 |  |  |  | základní | [9 empty] | VRN | 0 | 0 | 0 | 0 | 0 | 1
| Projektové práce | [8 empty] | 0 |  |  |  | základní | [9 empty] | VRN | 0 | 0 | 0 | 0 | 0 | 1
| Územní vlivy | [8 empty] | 0 |  |  |  | základní | [9 empty] | VRN | 0 | 0 | 0 | 0 | 0 | 1
| Provozní vlivy | [8 empty] | 0 |  |  |  | základní | [9 empty] | VRN | 0 | 0 | 0 | 0 | 0 | 1
| Jiné VRN | [8 empty] | 0 |  |  |  | základní | [9 empty] | VRN | 0 | 0 | 0 | 0 | 0 | 1
| Kompletační činnost | [8 empty] | 0 |  |  |  | základní | [9 empty] | KOMPLETACNA | 0 | 0 | 0 | 0 | 0 | 1
Celkové náklady za stavbu 1) + 2) | [7 empty] | 0
ROZPOČET
Stavba: |  |  | Přístavba učeben SPŠP-COP, Růmy 4050
Objekt: |  |  | SO 03a - Přeložka kabelu NN
Místo: |  |  | Zlín |  |  |  | Datum: |  | 16. 4. 2018
Objednatel: |  |  | SPŠP COP Zlín |  |  |  | Projektant: |  | AREKOP, s.r.o.
Zhotovitel: |  |  | bude určen výběrem |  |  |  | Zpracovatel: |  | ing. Borovičková
PČ | Typ | Kód | Popis |  |  | MJ | Množství | J.cena [CZK] |  | Cena celkem [CZK] |  |  | Poznámka | DPH | J. Nh [h] | Nh celkem [h] | J. hmotnost [t] | Hmotnost celkem [t] | J. suť [t] | Suť Celkem [t]
Náklady z rozpočtu | [9 empty] | 0 | [5 empty] | 0 |  | 0 |  | 0 |  | D | -1 | [7 empty] | 0
| PSV - Práce a dodávky PSV | [8 empty] | 0 | [5 empty] | 0 |  | 0 |  | 0 | 2 | D | 0 | ROZPOCET | [6 empty] | 0
| 741 - Elektroinstalace - silnoproud | [8 empty] | 0 | [5 empty] | 0 |  | 0 |  | 0 | 2 | D | 1 | ROZPOCET | [6 empty] | 0
1 | K | X36-4-2-741-PK | Přeložka kabelu NN |  |  | kpl | 1 | 0 |  | 0 |  |  |  | základní |  | 0 | 0 | 0 | 0 | 0 | 16 | K | 2 | ROZPOCET | 0 | 0 | 0 | 0 | 0 | 1 | 0 | 16 | 2
| VP - Vícepráce | [8 empty] | 0 | [11 empty] | D | 0 | PN | [6 empty] | 0

## VRN - Vedlejší a rozpočto...
| List obsahuje: |  | 1) Krycí list rozpočtu |  | 2) Rekapitulace rozpočtu |  |  | 3) Rozpočet |  |  | Zpět na list: | Rekapitulace stavby
optimalizováno pro tisk sestav ve formátu A4 - na výšku | [11 empty] | >> skryté sloupce << | [9 empty] | {caf4d987-24c0-47fb-bc3d-76d4ecf5eda2}
2
KRYCÍ LIST ROZPOČTU | [12 empty] | v --- níže se nacházejí doplnkové a pomocné údaje k sestavám --- v | [8 empty] | False
| Stavba: |  | Přístavba učeben SPŠP-COP, Růmy 4050
| Objekt: |  | VRN - Vedlejší a rozpočtové náklady
| JKSO: | [7 empty] | CC-CZ:
| Místo: |  | Zlín | [5 empty] | Datum: |  | 16. 4. 2018
| Objednatel: | [7 empty] | IČ:
|  | SPŠP COP Zlín | [6 empty] | DIČ:
| Zhotovitel: | [7 empty] | IČ:
|  | bude určen výběrem | [6 empty] | DIČ:
| Projektant: | [7 empty] | IČ:
|  | AREKOP, s.r.o. | [6 empty] | DIČ:
| Zpracovatel: | [7 empty] | IČ:
|  | ing. Borovičková | [6 empty] | DIČ:
Poznámka:
| Náklady z rozpočtu | [7 empty] | 0
| Ostatní náklady | [7 empty] | 0
| Cena bez DPH | [7 empty] | 0
| DPH | základní | 21% | ze | 0 |  |  |  | 0
|  | snížená | 15% | ze | 0 |  |  |  | 0
|  | zákl. přenesená | 21% | ze | 0 |  |  |  | 0
|  | sníž. přenesená | 15% | ze | 0 |  |  |  | 0
|  | nulová | 0% | ze | 0 |  |  |  | 0
| Cena s DPH |  |  | v | CZK |  |  | 0
| Projektant |  |  |  |  | Zpracovatel
| Datum a podpis: |  |  | Razítko |  | Datum a podpis: |  |  |  | Razítko
| Objednavatel |  |  |  |  | Zhotovitel
| Datum a podpis: |  |  | Razítko |  | Datum a podpis: |  |  |  | Razítko
REKAPITULACE ROZPOČTU
Stavba: |  |  | Přístavba učeben SPŠP-COP, Růmy 4050
Objekt: |  |  | VRN - Vedlejší a rozpočtové náklady
Místo: |  |  | Zlín |  |  |  | Datum: |  | 16. 4. 2018
Objednatel: |  |  | SPŠP COP Zlín |  |  |  | Projektant: |  | AREKOP, s.r.o.
Zhotovitel: |  |  | bude určen výběrem |  |  |  | Zpracovatel: |  | ing. Borovičková
Kód - Popis | [9 empty] | Cena celkem [CZK]
1) Náklady z rozpočtu | [9 empty] | 0 | [12 empty] | -1
| VRN - Vedlejší rozpočtové náklady | [8 empty] | 0
| VRN1 - Průzkumné, geodetické a projektové práce | [8 empty] | 0
| VRN3 - Zařízení staveniště | [8 empty] | 0
| VRN4 - Inženýrská činnost | [8 empty] | 0
| VRN5 - Finanční náklady | [8 empty] | 0
| VRN7 - Provozní vlivy | [8 empty] | 0
| VRN9 - Ostatní náklady | [8 empty] | 0
2) Ostatní náklady | [9 empty] | 0 |  |  |  | DPH
| Zařízení staveniště | [8 empty] | 0 |  |  |  | základní | [9 empty] | VRN | 0 | 0 | 0 | 0 | 0 | 1
| Projektové práce | [8 empty] | 0 |  |  |  | základní | [9 empty] | VRN | 0 | 0 | 0 | 0 | 0 | 1
| Územní vlivy | [8 empty] | 0 |  |  |  | základní | [9 empty] | VRN | 0 | 0 | 0 | 0 | 0 | 1
| Provozní vlivy | [8 empty] | 0 |  |  |  | základní | [9 empty] | VRN | 0 | 0 | 0 | 0 | 0 | 1
| Jiné VRN | [8 empty] | 0 |  |  |  | základní | [9 empty] | VRN | 0 | 0 | 0 | 0 | 0 | 1
| Kompletační činnost | [8 empty] | 0 |  |  |  | základní | [9 empty] | KOMPLETACNA | 0 | 0 | 0 | 0 | 0 | 1
Celkové náklady za stavbu 1) + 2) | [7 empty] | 0
ROZPOČET
Stavba: |  |  | Přístavba učeben SPŠP-COP, Růmy 4050
Objekt: |  |  | VRN - Vedlejší a rozpočtové náklady
Místo: |  |  | Zlín |  |  |  | Datum: |  | 16. 4. 2018
Objednatel: |  |  | SPŠP COP Zlín |  |  |  | Projektant: |  | AREKOP, s.r.o.
Zhotovitel: |  |  | bude určen výběrem |  |  |  | Zpracovatel: |  | ing. Borovičková
PČ | Typ | Kód | Popis |  |  | MJ | Množství | J.cena [CZK] |  | Cena celkem [CZK] |  |  | Poznámka | DPH | J. Nh [h] | Nh celkem [h] | J. hmotnost [t] | Hmotnost celkem [t] | J. suť [t] | Suť Celkem [t]
Náklady z rozpočtu | [9 empty] | 0 | [5 empty] | 0 |  | 0 |  | 0 |  | D | -1 | [7 empty] | 0
| VRN - Vedlejší rozpočtové náklady | [8 empty] | 0 | [5 empty] | 0 |  | 0 |  | 0 | 5 | D | 0 | ROZPOCET | [6 empty] | 0
| VRN1 - Průzkumné, geodetické a projektové práce | [8 empty] | 0 | [5 empty] | 0 |  | 0 |  | 0 | 5 | D | 1 | ROZPOCET | [6 empty] | 0
1 | K | 011503000 | Stavební průzkum bez rozlišení |  |  | kpl | 1 | 0 |  | 0 |  |  |  | základní |  | 0 | 0 | 0 | 0 | 0 | 4 | K | 2 | ROZPOCET | 0 | 0 | 0 | 0 | 0 | 1 | 0 | 4 | 2
|  |  | Vytyčení hranic pozemků, výšková měření, určení průběhu nadzemního nebo podzemního stávajícího i plánovaného vedení, zaměření stávajícího objektu, měření profilů apod. | [18 empty] | P | 2
2 | K | 013254000 | Dokumentace skutečného provedení stavby |  |  | kpl | 1 | 0 |  | 0 |  |  |  | základní |  | 0 | 0 | 0 | 0 | 0 | 4 | K | 2 | ROZPOCET | 0 | 0 | 0 | 0 | 0 | 1 | 0 | 4 | 4
|  |  | Provedena dle následujících zásad: Do projektové dokumentace pro provedení stavby všech stavebních objektů a provozních souborů budou zřetelně vyznačeny všechny změny, k nimž došlo v průběhu zhotovení díla. Ty části dokumentace, kde nedošlo k žádným změnám, budou zřetelně označeny nápisem "BEZE ZMĚN". Každý výkres se změnami bude označen jménem a příjmením osoby, která změny zakreslila, jejím podpisem a razítkem zhotovitele. U výkresů obsahujících změnu proti projektu pro provedení stavby bude přiložen i doklad, ze kterého bude vyplývat projednání změny s odpovědnou osobou objednavatele a její souhlasné stanovisko. Projektovou dokumentaci skut.provedení se zakreslením změn, 2x v tištěné podobě, 1x v digitální podobě, která bude vytvořena ve formátu vektorové CAD grafiky DGN (BENTLEY MicroStation), DWG (AutoCAD Graphics Autodesk) a nebo DXF (Data eXchange File). Texty ve formátech RTF (Rich Text File) nebo DOC (Mikrosoft World). DLE SMLOUVY O DÍLO (vč.profesí) | [18 empty] | P | 2
| VRN3 - Zařízení staveniště | [8 empty] | 0 | [5 empty] | 0 |  | 0 |  | 0 | 5 | D | 1 | ROZPOCET | [6 empty] | 0
3 | K | 030001000 | Zařízení staveniště |  |  | % | 1.9 | 0 |  | 0 |  |  |  | základní |  | 0 | 0 | 0 | 0 | 0 | 4 | K | 2 | ROZPOCET | 0 | 0 | 0 | 0 | 0 | 1 | 0 | 4 | 6
|  |  | Rozsah zařízení staveniště odpovídá rozsahu (velikosti) stavby, druhu stavby a povaze. Náklady na zařízení staveniště zahrnují: a) související (přípravné) práce b) vybavení staveniště c) připojení na inženýrské sítě včetně nákladů na energie d) zabezpečení staveniště e) zrušení zařízení staveniště Základní sazba "1,9% - budovy a haly občanské výstavby" ze základních rozpočtových nákladů je snížena o 30% vzhledem k možnosti poskytnutí energií a prostor pro ZS investorem. | [18 empty] | P | 2
4 | K | 032903000 | Náklady na provoz a údržbu vybavení staveniště |  |  | kpl | 1 | 0 |  | 0 |  |  |  | základní |  | 0 | 0 | 0 | 0 | 0 | 4 | K | 2 | ROZPOCET | 0 | 0 | 0 | 0 | 0 | 1 | 0 | 4 | 8
|  |  | Úklid staveniště po dobu realizace díla a před protokolárním předáním a převzetím díla. Bezpečnostní a hygienická opatření na staveništi. Provádění denního hrubého úklidu po skončení prací každé z etap, případně části provedení čistého úklidu mokrou cestou. Provedení opatření proti vnikání prachu, nečistot a nadměrného hluku související se stavbou do okolí. | [18 empty] | P | 2
5 | K | 033203000 | Energie pro zařízení staveniště |  |  | kpl | 1 | 0 |  | 0 |  |  |  | základní |  | 0 | 0 | 0 | 0 | 0 | 4 | K | 2 | ROZPOCET | 0 | 0 | 0 | 0 | 0 | 1 | 0 | 4 | 10
6 | K | 034103000 | Oplocení staveniště |  |  | kpl | 1 | 0 |  | 0 |  |  |  | základní |  | 0 | 0 | 0 | 0 | 0 | 4 | K | 2 | ROZPOCET | 0 | 0 | 0 | 0 | 0 | 1 | 0 | 4 | 12
7 | K | 034303000 | Dopravní značení na staveništi |  |  | kpl | 1 | 0 |  | 0 |  |  |  | základní |  | 0 | 0 | 0 | 0 | 0 | 4 | K | 2 | ROZPOCET | 0 | 0 | 0 | 0 | 0 | 1 | 0 | 4 | 14
|  |  | Jedná se o dopravní značení na staveništi a jeho bezprostředním okolí, včetně označení staveniště pro probíhající provoz investora nebo třetích osob. Zajištění dopravního značení k dopravním omezením, jejich údržba, přemísťování po dobu realizace díla a následné odstranění po předání díla. | [18 empty] | P | 2
8 | K | 034503000 | Informační tabule na staveništi |  |  | kpl | 1 | 0 |  | 0 |  |  |  | základní |  | 0 | 0 | 0 | 0 | 0 | 4 | K | 2 | ROZPOCET | 0 | 0 | 0 | 0 | 0 | 1 | 0 | 4 | 16
|  |  | zohledňuje náklady na vyrobení a osazení informačních tabulí (označení) stavby. Řádné vyznačení obvodu staveniště informačními a výstražnými tabulkami. | [18 empty] | P | 2
9 | K | 039103000 | Rozebrání, bourání a odvoz zařízení staveniště |  |  | kpl | 1 | 0 |  | 0 |  |  |  | základní |  | 0 | 0 | 0 | 0 | 0 | 4 | K | 2 | ROZPOCET | 0 | 0 | 0 | 0 | 0 | 1 | 0 | 4 | 18
|  |  | Postihuje náklady na rozebrání, bourání a odvoz veškerého zařízení staveniště (jsou zde zahrnuty veškeré náklady této povahy mimo úpravy terénu do původního stavu). | [18 empty] | P | 2
10 | K | 039203000 | Úprava terénu po zrušení zařízení staveniště |  |  | kpl | 1 | 0 |  | 0 |  |  |  | základní |  | 0 | 0 | 0 | 0 | 0 | 4 | K | 2 | ROZPOCET | 0 | 0 | 0 | 0 | 0 | 1 | 0 | 4 | 20
|  |  | Jedná se o náklady za práce jejichž smyslem je uvedení místa zařízení staveniště do původního stavu. Uvedení všech povrchů dotčených stavbou do původního stavu (komunikace, chodníky, zeleň,...). | [18 empty] | P | 2
| VRN4 - Inženýrská činnost | [8 empty] | 0 | [5 empty] | 0 |  | 0 |  | 0 | 5 | D | 1 | ROZPOCET | [6 empty] | 0
11 | K | 043103000 | Zkoušky bez rozlišení |  |  | kpl | 1 | 0 |  | 0 |  |  |  | základní |  | 0 | 0 | 0 | 0 | 0 | 4 | K | 2 | ROZPOCET | 0 | 0 | 0 | 0 | 0 | 1 | 0 | 4 | 22
|  |  | Zkoušky zhutnitelnosti stávajícího podloží (viz TZ statika) Dosažení požadované hodnoty Edef2 - pod podlahou bude prověřeno před realizací na 3 zkušebních vzorcích úpravy podloží a protokolárně doloženo certifikovanou zkušebnou. | [18 empty] | P | 2
12 | K | 045003000 | Kompletační a koordinační činnost |  |  | % | 1.1 | 0 |  | 0 |  |  |  | základní |  | 0 | 0 | 0 | 0 | 0 | 4 | K | 2 | ROZPOCET | 0 | 0 | 0 | 0 | 0 | 1 | 0 | 4 | 24
|  |  | Kompletační činnost - činností souvisejících se zakázkou, realizace i dokončení zakázky, komplexní vyzkoušení a měření, - dodávek stavebních výrobků a materiálů, lešení, bednění, montážních strojů a zařízení, případně dalších pomocných konstrukcí apod., - poradenství (technická pomoc aj.), - podkladů (výkresů, rozpočtů, posudků, zkoušek, protokolů apod.) včetně zakreslování změn do výkresů, ke kterým došlo v průběhu výstavby, - provozu potřebných zařízení (např. provozu ZS), - účasti zástupců zainteresovaných stran na jednání, zkouškách, odevzdání a přebírání konstrukcí, objektů a celků, účast na uvedení do zkušebního provozu, - kontroly činností na staveništi, výše uvedených činností i souvisejících správních činností. Koordinační činnost - v koordinaci prací a dodávek mezi dodavateli - stanovení poředí případně souběžného provádění prací a doby realizace - v zajištění souvisejících potřeb účastníků procesu. Jejich náplň by měla být vymezena smlouvou o dílo respektive subdodavatelskými smlouvami, popř.vyplynout ze situace během stavebního nebo montážního procesu, - v předávání informací o změnách, ke kterým došlo v průběhu realizace, dotyčným účastníkům, - ve vyřešení vazeb na okolí staveniště. Týká se především působení hluku, otřesů, vzniklé dopravy apod. vůči okolí. Jedná se o zátěž mající svůj původ v provádění výstavby nebo v montáži technologického celku. Jde o minimalizaci (někdy i kompenzaci) této zátěže, upravení harmonogramu zátěže v průběhu dne a týdne. Náklady na kompletační a koordinační činnost - 1,1% ze základních rozpočtových nákladů stavby | [18 empty] | P | 2
| VRN5 - Finanční náklady | [8 empty] | 0 | [5 empty] | 0 |  | 0 |  | 0 | 5 | D | 1 | ROZPOCET | [6 empty] | 0
13 | K | 051002000 | Pojistné |  |  | kpl | 1 | 0 |  | 0 |  |  |  | základní |  | 0 | 0 | 0 | 0 | 0 | 4 | K | 2 | ROZPOCET | 0 | 0 | 0 | 0 | 0 | 1 | 0 | 4 | 26
|  |  | Náklady s povinným pojištěním dodavatele nebo stavebního díla či jeho části, v rozsahu obchodních podmínek. | [18 empty] | P | 2
14 | K | 056002000 | Bankovní záruka |  |  | kpl | 1 | 0 |  | 0 |  |  |  | základní |  | 0 | 0 | 0 | 0 | 0 | 4 | K | 2 | ROZPOCET | 0 | 0 | 0 | 0 | 0 | 1 | 0 | 4 | 28
|  |  | Ke krytí finančních nároků objednavatele za zhotovitelem, které vzniknou objednavateli z důvodu porušení povinnosti zhotovitele týkající se řádného provádění díla v předepsané kvalitě a smluvené době plnění, které zhotovitel nesplnil ani po předchozí výzvě objednavatele. K zajištění splnění závazků zhotovitele vyplývající z poskytnuté záruky za jakost. Výše bankovní záruky dle obchodních podmínek. | [18 empty] | P | 2
| VRN7 - Provozní vlivy | [8 empty] | 0 | [5 empty] | 0 |  | 0 |  | 0 | 5 | D | 1 | ROZPOCET | [6 empty] | 0
15 | K | 071002000 | Provoz investora, třetích osob |  |  | kpl | 1 | 0 |  | 0 |  |  |  | základní |  | 0 | 0 | 0 | 0 | 0 | 4 | K | 2 | ROZPOCET | 0 | 0 | 0 | 0 | 0 | 1 | 0 | 4 | 30
|  |  | Náklady na stížené provádění stavebních prací v důsledku nepřerušeného provozu na staveništi nebo v případech nepřerušeného provozu v objektech v nichž se stavebí práce provádí. Náklady na provozní oddělení stavebních prací od provozu objektu. | [18 empty] | P | 2
| VRN9 - Ostatní náklady | [8 empty] | 0 | [5 empty] | 0 |  | 0 |  | 0 | 5 | D | 1 | ROZPOCET | [6 empty] | 0
16 | K | 091504000 | Náklady související s publikační činností |  |  | kpl | 1 | 0 |  | 0 |  |  |  | základní |  | 0 | 0 | 0 | 0 | 0 | 4 | K | 2 | ROZPOCET | 0 | 0 | 0 | 0 | 0 | 1 | 0 | 4 | 32
|  |  | Náklady spojené s povinnou publicitou. Zahrnuje zejména náklady na informační tabuli dle SOD. Povinnost konzultovat grafický název velkoplošného reklamního panelu a stálé vysvětlující tabule dle oficiálního názvu projektu (upřesněno zadavatelem). | [18 empty] | P | 2
| VP - Vícepráce | [8 empty] | 0 | [11 empty] | D | 0 | PN | [6 empty] | 0