## Rekapitulace stavby
Export Komplet | [27 empty] | 2.0 | ZAMOK |  |  |  |  | False | False | {ef730a07-c9ac-4ae3-998c-11552a2cb0ef}
[33 empty] | 0,01 | 21
[33 empty] | 0,01 | 15
|  | REKAPITULACE STAVBY | [17 empty] | v --- níže se nacházejí doplnkové a pomocné údaje k sestavám --- v | [11 empty] | Návod na vyplnění | 0,0001
|  | Kód: |  |  |  |  | 2020_04_26 | [24 empty] | Měnit lze pouze buňky se žlutým podbarvením! 1) na prvním listu Rekapitulace stavby vyplňte v sestavě a) Souhrnný list - údaje o Uchazeči (přenesou se do ostatních sestav i v jiných listech) b) Rekapitulace objektů - potřebné Ostatní náklady 2) na vybraných listech vyplňte v sestavě a) Krycí list - údaje o Uchazeči, pokud se liší od údajů o Uchazeči na Souhrnném listu (údaje se přenesou do ostatních sestav v daném listu) b) Rekapitulace rozpočtu - potřebné Ostatní náklady c) Celkové náklady za stavbu - ceny u položek - množství, pokud má žluté podbarvení - a v případě potřeby poznámku (ta je ve skrytém sloupci) | 0,01
|  | Stavba: |  |  |  |  | NOVOSTAVBA SOCIÁLNÍCH BYTŮ NA PARC. Č. 789/2 | [25 empty] | 0,01
|  | KSO: | [13 empty] | CC-CZ: | [16 empty] | 0,01
|  | Místo: |  |  |  |  | Protivanov, ul.Na Balkáně | [8 empty] | Datum: |  | 11. 12. 2019 | [14 empty] | 0,01
0,01
|  | Zadavatel: | [13 empty] | IČ: |  | 00288675 | [14 empty] | 0,01
|  |  | Městys Protivanov, Náměstí 32, 798 48 Protivanov | [12 empty] | DIČ: |  | CZ00288675 | [14 empty] | 0,01
0,01
|  | Uchazeč: | [13 empty] | IČ: |  | Vyplň údaj | [14 empty] | 0,01
|  |  | Vyplň údaj | [12 empty] | DIČ: |  | Vyplň údaj | [14 empty] | 0,01
False
|  | Projektant: | [13 empty] | IČ: | [16 empty] | False
|  |  | PROMED Brno, spol. s r.o | [12 empty] | DIČ: | [16 empty] | True
0,01
|  | Zpracovatel: | [13 empty] | IČ: | [16 empty] | 0,01
[16 empty] | DIČ: | [16 empty] | True
Poznámka:
OBJEKT SO 05 PŘÍPOJKA NN NENÍ SOUČÁSTÍ NACENĚNÍ, BUDE REALIZOVÁNO SAMOSTATNĚ
|  | Cena bez DPH | [13 empty] | 0
[8 empty] | Sazba daně |  |  | Základ daně |  |  |  |  | Výše daně
|  | DPH |  | základní |  |  |  | 21% |  |  | 0 |  |  |  |  | 0
|  |  |  | snížená |  |  |  | 15% |  |  | 0 |  |  |  |  | 0
|  |  |  | zákl. přenesená |  |  |  | 21% |  |  | 0 |  |  |  |  | 0
|  |  |  | sníž. přenesená |  |  |  | 15% |  |  | 0 |  |  |  |  | 0
|  |  |  | nulová |  |  |  | 0% |  |  | 0 |  |  |  |  | 0
|  | Cena s DPH | [6 empty] | v |  |  | CZK |  |  |  | 0
|  | Projektant | [11 empty] | Zpracovatel
|  | Datum a podpis: | [7 empty] | Razítko |  |  |  | Datum a podpis: |  |  | Razítko
|  | Objednavatel | [11 empty] | Uchazeč
|  | Datum a podpis: | [7 empty] | Razítko |  |  |  | Datum a podpis: |  |  | Razítko
REKAPITULACE OBJEKTŮ STAVBY A SOUPISŮ PRACÍ
| Kód: | [6 empty] | 2020_04_26
| Stavba: | [6 empty] | NOVOSTAVBA SOCIÁLNÍCH BYTŮ NA PARC. Č. 789/2
| Místo: | [6 empty] | Protivanov, ul.Na Balkáně | [6 empty] | Datum: |  | 11. 12. 2019
| Zadavatel: | [6 empty] | Městys Protivanov, Náměstí 32, 798 48 Protivanov | [6 empty] | Projektant: |  | PROMED Brno, spol. s r.o |  |  | Informatívní údaje z listů zakázek
| Uchazeč: | [13 empty] | Zpracovatel:
| Kód |  |  |  | Popis | [7 empty] | Cena bez DPH [CZK] |  |  |  |  | Cena s DPH [CZK] | Typ | z toho Ostat. náklady [CZK] | DPH [CZK] | Normohodiny [h] | DPH základní [CZK] | DPH snížená [CZK] | DPH základní přenesená [CZK] | DPH snížená přenesená [CZK] | Základna DPH základní | Základna DPH snížená | Základna DPH zákl. přenesená | Základna DPH sníž. přenesená | Základna DPH nulová
| Náklady z rozpočtů | [11 empty] | 0 |  |  |  |  | 0 |  | 0 | 0 | 0 | 0 | 0 | 0 | 0 | 0 | 0 | 0 | 0 | 0 |  | D | 0 | ###NOIMPORT### | IMPORT | {ef730a07-c9ac-4ae3-998c-11552a2cb0ef} | {00000000-0000-0000-0000-000000000000}
|  | UZN |  |  |  | UZNATELNÉ NÁKLADY | [6 empty] | 0 |  |  |  |  | 0 | STA | 0 | 0 | 0 | 0 | 0 | 0 | 0 | 0 | 0 | 0 | 0 | 0 |  | D | 1 | ###NOIMPORT### | IMPORT | {b3b7c780-f89c-4b50-81b4-b0d877468562} | {ef730a07-c9ac-4ae3-998c-11552a2cb0ef} | 1
|  |  | SO 01 |  |  |  | NOVOSTAVBA SOCIÁLNÍCH BYTŮ | [5 empty] | 0 |  |  |  |  | 0 | Soupis | 0 | 0 | 0 | 0 | 0 | 0 | 0 | 0 | 0 | 0 | 0 | 0 |  | D | 2 | ###NOIMPORT### | IMPORT | {51977d09-832f-4786-996d-1eb1b48fd640} | {b3b7c780-f89c-4b50-81b4-b0d877468562}
/ |  |  |  | D.1.1 |  |  |  | Architektonické a stavebně technické řešení |  |  |  |  | 0 |  |  |  |  | 0 | Soupis | 0 | 0 | 0 | 0 | 0 | 0 | 0 | 0 | 0 | 0 | 0 | 0 |  |  | 3 |  | IMPORT | {6bc6a8e0-9751-41e0-8b63-aeaad6d0c9ea} | {51977d09-832f-4786-996d-1eb1b48fd640}
/ |  |  |  | D.1.4.1-1 |  |  |  | Zdravotně technické instalace - vnitřní ZTI |  |  |  |  | 0 |  |  |  |  | 0 | Soupis | 0 | 0 | 0 | 0 | 0 | 0 | 0 | 0 | 0 | 0 | 0 | 0 |  |  | 3 |  | IMPORT | {2279a868-674b-4512-8b63-9411a9720b69} | {51977d09-832f-4786-996d-1eb1b48fd640}
/ |  |  |  | D.1.4.1-2 |  |  |  | Zdravotně technické instalace - ležatá kanalizace |  |  |  |  | 0 |  |  |  |  | 0 | Soupis | 0 | 0 | 0 | 0 | 0 | 0 | 0 | 0 | 0 | 0 | 0 | 0 |  |  | 3 |  | IMPORT | {cc38d7f3-a6c7-4746-b6fa-1f1d12e6d2ce} | {51977d09-832f-4786-996d-1eb1b48fd640}
/ |  |  |  | D.1.4.2 |  |  |  | Silnoproudá elektrotechnika a hromosvod |  |  |  |  | 0 |  |  |  |  | 0 | Soupis | 0 | 0 | 0 | 0 | 0 | 0 | 0 | 0 | 0 | 0 | 0 | 0 |  |  | 3 |  | IMPORT | {ec508bb4-a617-424e-964b-1fc6fd5b18e2} | {51977d09-832f-4786-996d-1eb1b48fd640}
/ |  |  |  | D.1.4.3 |  |  |  | Zařízení pro vytápění staveb |  |  |  |  | 0 |  |  |  |  | 0 | Soupis | 0 | 0 | 0 | 0 | 0 | 0 | 0 | 0 | 0 | 0 | 0 | 0 |  |  | 3 |  | IMPORT | {cacc2450-f702-46c7-9976-8fb1ad0cf7bc} | {51977d09-832f-4786-996d-1eb1b48fd640}
/ |  |  |  | D.1.4.4 |  |  |  | Vzduchotechnika |  |  |  |  | 0 |  |  |  |  | 0 | Soupis | 0 | 0 | 0 | 0 | 0 | 0 | 0 | 0 | 0 | 0 | 0 | 0 |  |  | 3 |  | IMPORT | {55de6866-68d8-4c2c-954f-8fca262b4c2f} | {51977d09-832f-4786-996d-1eb1b48fd640}
/ |  |  | SO 02, 03, 07 |  |  |  | PŘÍPOJKA SPLAŠKOVÉ KANALIZACE, PŘÍPOJKA VODOVODU, PRŮLEH SE VSAKOVÁNÍM | [5 empty] | 0 |  |  |  |  | 0 | Soupis | 0 | 0 | 0 | 0 | 0 | 0 | 0 | 0 | 0 | 0 | 0 | 0 |  |  | 2 |  | IMPORT | {cd8a4cce-7249-4fed-a54d-309550e5dfc8} | {b3b7c780-f89c-4b50-81b4-b0d877468562}
/ |  |  | SO 04 |  |  |  | PŘÍPOJKA STL PLYNOVODU | [5 empty] | 0 |  |  |  |  | 0 | Soupis | 0 | 0 | 0 | 0 | 0 | 0 | 0 | 0 | 0 | 0 | 0 | 0 |  |  | 2 |  | IMPORT | {0cb118f8-4f8c-436c-bbc7-da6bf456a0ff} | {b3b7c780-f89c-4b50-81b4-b0d877468562}
/ |  |  | SO 06 |  |  |  | PŘÍJEZDOVÁ KOMUNIKACE A CHODNÍK | [5 empty] | 0 |  |  |  |  | 0 | Soupis | 0 | 0 | 0 | 0 | 0 | 0 | 0 | 0 | 0 | 0 | 0 | 0 |  |  | 2 |  | IMPORT | {4e0b4158-1ab8-453a-a10c-50cfaed39a2c} | {b3b7c780-f89c-4b50-81b4-b0d877468562}
/ |  |  | SO 08 |  |  |  | AREÁLOVÉ ROZVODY A OSVĚTLENÍ | [5 empty] | 0 |  |  |  |  | 0 | Soupis | 0 | 0 | 0 | 0 | 0 | 0 | 0 | 0 | 0 | 0 | 0 | 0 |  |  | 2 |  | IMPORT | {ed858b76-7254-4849-9694-b1c371593284} | {b3b7c780-f89c-4b50-81b4-b0d877468562}
/ |  |  | OST |  |  |  | VEDLEJŠÍ A OSTATNÍ NÁKLADY | [5 empty] | 0 |  |  |  |  | 0 | Soupis | 0 | 0 | 0 | 0 | 0 | 0 | 0 | 0 | 0 | 0 | 0 | 0 |  |  | 2 |  | IMPORT | {a92827f5-3ddf-4128-a576-00eb488a8305} | {b3b7c780-f89c-4b50-81b4-b0d877468562}
|  | NEU |  |  |  | NEUZNATELNÉ NÁKLADY | [6 empty] | 0 |  |  |  |  | 0 | STA | 0 | 0 | 0 | 0 | 0 | 0 | 0 | 0 | 0 | 0 | 0 | 0 |  | D | 1 | ###NOIMPORT### | IMPORT | {fba32638-e121-4e69-8b1a-7c67cc423a6e} | {ef730a07-c9ac-4ae3-998c-11552a2cb0ef} | 1
/ |  |  | SO 06 |  |  |  | PŘÍJEZDOVÁ KOMUNIKACE A CHODNÍK | [5 empty] | 0 |  |  |  |  | 0 | Soupis | 0 | 0 | 0 | 0 | 0 | 0 | 0 | 0 | 0 | 0 | 0 | 0 |  |  | 2 |  | IMPORT | {d6f906d0-e4e9-4dd6-b18f-7f210b65350f} | {fba32638-e121-4e69-8b1a-7c67cc423a6e}

## D.1.1 - Architektonické a...
{6bc6a8e0-9751-41e0-8b63-aeaad6d0c9ea}
1
| KRYCÍ LIST SOUPISU PRACÍ | [7 empty] | v --- níže se nacházejí doplnkové a pomocné údaje k sestavám --- v | [8 empty] | False
Stavba:
NOVOSTAVBA SOCIÁLNÍCH BYTŮ NA PARC. Č. 789/2
Objekt:
UZN - UZNATELNÉ NÁKLADY
Soupis:
SO 01 - NOVOSTAVBA SOCIÁLNÍCH BYTŮ
Úroveň 3:
D.1.1 - Architektonické a stavebně technické řešení
| KSO: |  |  |  |  | CC-CZ:
| Místo: |  | Protivanov, ul.Na Balkáně |  |  | Datum: | 11. 12. 2019
| Zadavatel: |  |  |  |  | IČ: | 00288675
|  | Městys Protivanov, Náměstí 32, 798 48 Protivanov |  |  |  | DIČ: | CZ00288675
| Uchazeč: |  |  |  |  | IČ: | Vyplň údaj
|  | Vyplň údaj |  |  |  | DIČ: | Vyplň údaj
| Projektant: |  |  |  |  | IČ:
|  | PROMED Brno, spol. s r.o |  |  |  | DIČ:
| Zpracovatel: |  |  |  |  | IČ:
DIČ:
Poznámka:
| Cena bez DPH | [5 empty] | 0
|  |  | Základ daně |  |  | Sazba daně | Výše daně
| DPH | základní | 0 |  |  | 21% | 0
|  | snížená | 0 |  |  | 15% | 0
|  | zákl. přenesená | 0 |  |  | 21% | 0
|  | sníž. přenesená | 0 |  |  | 15% | 0
|  | nulová | 0 |  |  | 0% | 0
| Cena s DPH |  |  | v | CZK |  | 0
| Projektant |  |  | Zpracovatel
| Datum a podpis: |  | Razítko | Datum a podpis: |  |  | Razítko
| Objednavatel |  |  | Uchazeč
| Datum a podpis: |  | Razítko | Datum a podpis: |  |  | Razítko
REKAPITULACE ČLENĚNÍ SOUPISU PRACÍ
Stavba:
NOVOSTAVBA SOCIÁLNÍCH BYTŮ NA PARC. Č. 789/2
Objekt:
UZN - UZNATELNÉ NÁKLADY
Soupis:
SO 01 - NOVOSTAVBA SOCIÁLNÍCH BYTŮ
Úroveň 3:
D.1.1 - Architektonické a stavebně technické řešení
Místo: |  |  | Protivanov, ul.Na Balkáně |  |  | Datum: | 11. 12. 2019
Zadavatel: |  |  | Městys Protivanov, Náměstí 32, 798 48 Protivanov |  |  | Projektant: | PROMED Brno, spol. s r.o
Uchazeč: |  |  | Vyplň údaj |  |  | Zpracovatel:
Kód dílu - Popis | [6 empty] | Cena celkem [CZK]
Náklady ze soupisu prací | [6 empty] | 0 | [11 empty] | -1
| 1 - Zemní práce | [5 empty] | 0
| 2 - Základy a zvláštní zakládání | [5 empty] | 0
| 3 - Svislé a kompletní konstrukce | [5 empty] | 0
| 4 - Vodorovné konstrukce | [5 empty] | 0
| 5 - Komunikace | [5 empty] | 0
| 61 - Úpravy povrchů vnitřní | [5 empty] | 0
| 62 - Úpravy povrchů vnější | [5 empty] | 0
| 63 - Podlahy a podlahové konstrukce | [5 empty] | 0
| 94 - Lešení a stavební výtahy | [5 empty] | 0
| 95 - Dokončovací konstrukce na pozemních stavbách | [5 empty] | 0
| 99 - Staveništní přesun hmot | [5 empty] | 0
| 999 - Skladby konstrukcí-neoceňovat | [5 empty] | 0
| 711 - Izolace proti vodě | [5 empty] | 0
| 712 - Povlakové krytiny | [5 empty] | 0
| 713 - Izolace tepelné | [5 empty] | 0
| 762 - Konstrukce tesařské | [5 empty] | 0
| 764 - Konstrukce klempířské | [5 empty] | 0
| 766 - Konstrukce truhlářské | [5 empty] | 0
| 767 - Konstrukce zámečnické | [5 empty] | 0
| 771 - Podlahy z dlaždic a obklady | [5 empty] | 0
| 775 - Podlahy vlysové a parketové | [5 empty] | 0
| 777 - Podlahy ze syntetických hmot | [5 empty] | 0
| 781 - Obklady keramické | [5 empty] | 0
| 783 - Nátěry | [5 empty] | 0
| 784 - Malby | [5 empty] | 0
| M33 - Montáže dopravních zařízení a vah-výtahy | [5 empty] | 0
SOUPIS PRACÍ
Stavba:
NOVOSTAVBA SOCIÁLNÍCH BYTŮ NA PARC. Č. 789/2
Objekt:
UZN - UZNATELNÉ NÁKLADY
Soupis:
SO 01 - NOVOSTAVBA SOCIÁLNÍCH BYTŮ
Úroveň 3:
D.1.1 - Architektonické a stavebně technické řešení
Místo: |  |  | Protivanov, ul.Na Balkáně |  |  | Datum: | 11. 12. 2019
Zadavatel: |  |  | Městys Protivanov, Náměstí 32, 798 48 Protivanov |  |  | Projektant: | PROMED Brno, spol. s r.o
Uchazeč: |  |  | Vyplň údaj |  |  | Zpracovatel:
PČ | Typ | Kód | Popis | MJ | Množství | J.cena [CZK] | Cena celkem [CZK] | Cenová soustava |  | DPH | J. Nh [h] | Nh celkem [h] | J. hmotnost [t] | Hmotnost celkem [t] | J. suť [t] | Suť Celkem [t]
Náklady soupisu celkem | [6 empty] | 0 |  |  |  |  | 0 |  | 0 |  | 0 |  | D | -1 | [10 empty] | 0
| D | 1 | Zemní práce |  |  |  | 0 |  |  |  |  | 0 |  | 0 |  | 0 | 1 | D | 0 |  |  |  | ROZPOCET | [6 empty] | 0
1 | K | 121101101R00 | Sejmutí ornice s přemístěním do 50 m | m3 | 67.3125 |  | 0 | RTS 19/ II |  | snížená |  | 0 | 0 | 0 | 0 | 0 | 4 | K | 1 |  |  |  | ROZPOCET | 0 | 0 | 0 | 0 | 0 | 2 | 0 | 4 | 2
| VV |  | 0,15*(12*18,5+17*12+6,5*3,5) |  | 67.3125 | [12 empty] | VV | 1 | 2 | True | 0 | ROZPOCET
| VV |  | Součet |  | 67.3125 | [12 empty] | VV | 1 | 4 | True | 1 | ROZPOCET
2 | K | 131201112R00 | Hloubení nezapaž. jam hor.3 do 1000 m3, STROJNĚ | m3 | 396.9 |  | 0 | RTS 19/ II |  | snížená |  | 0 | 0 | 0 | 0 | 0 | 4 | K | 1 |  |  |  | ROZPOCET | 0 | 0 | 0 | 0 | 0 | 2 | 0 | 4 | 4
| VV |  | 0,84*(12*18,5+17*12+4,5*4+4,5*2+6,5*1,5+3,9*2,5) |  | 396.9 | [12 empty] | VV | 1 | 2 | True | 0 | ROZPOCET
| VV |  | Součet |  | 396.9 | [12 empty] | VV | 1 | 4 | True | 1 | ROZPOCET
3 | K | 131201119R00 | Příplatek za lepivost - hloubení nezap.jam v hor.3 | m3 | 396.9 |  | 0 | RTS 19/ II |  | snížená |  | 0 | 0 | 0 | 0 | 0 | 4 | K | 1 |  |  |  | ROZPOCET | 0 | 0 | 0 | 0 | 0 | 2 | 0 | 4 | 6
4 | K | 162701105R00 | Vodorovné přemístění výkopku z hor.1-4 do 10000 m | m3 | 555.6584 |  | 0 | RTS 19/ II |  | snížená |  | 0 | 0 | 0 | 0 | 0 | 4 | K | 1 |  |  |  | ROZPOCET | 0 | 0 | 0 | 0 | 0 | 2 | 0 | 4 | 8
| VV |  | zemina z jam : | [14 empty] | VV | 1 | 1 | True | 0 | ROZPOCET
| VV |  | 396,9 |  | 396.9 | [12 empty] | VV | 1 | 2 | True | 0 | ROZPOCET
| VV |  | zemina z pilot : | [14 empty] | VV | 1 | 1 | True | 0 | ROZPOCET
| VV |  | 3,14*0,4*0,4*4*16 |  | 32.1536 | [12 empty] | VV | 1 | 2 | True | 0 | ROZPOCET
| VV |  | 3,14*0,6*0,6*8*14 |  | 126.6048 | [12 empty] | VV | 1 | 2 | True | 0 | ROZPOCET
| VV |  | Součet |  | 555.6584 | [12 empty] | VV | 1 | 4 | True | 1 | ROZPOCET
5 | K | 162701109R00 | Příplatek k vod. přemístění hor.1-4 za další 1 km | m3 | 2778.29 |  | 0 | RTS 19/ II |  | snížená |  | 0 | 0 | 0 | 0 | 0 | 4 | K | 1 |  |  |  | ROZPOCET | 0 | 0 | 0 | 0 | 0 | 2 | 0 | 4 | 10
| VV |  | 555,658*5 |  | 2778.29 | [12 empty] | VV | 1 | 2 | True | 0 | ROZPOCET
| VV |  | Součet |  | 2778.29 | [12 empty] | VV | 1 | 4 | True | 1 | ROZPOCET
6 | K | 167101102R00 | Nakládání výkopku z hor.1-4 v množství nad 100 m3 | m3 | 158.7584 |  | 0 | RTS 19/ II |  | snížená |  | 0 | 0 | 0 | 0 | 0 | 4 | K | 1 |  |  |  | ROZPOCET | 0 | 0 | 0 | 0 | 0 | 2 | 0 | 4 | 12
| VV |  | zemina z pilot : | [14 empty] | VV | 1 | 1 | True | 0 | ROZPOCET
| VV |  | 3,14*0,4*0,4*4*16 |  | 32.1536 | [12 empty] | VV | 1 | 2 | True | 0 | ROZPOCET
| VV |  | 3,14*0,6*0,6*8*14 |  | 126.6048 | [12 empty] | VV | 1 | 2 | True | 0 | ROZPOCET
| VV |  | Součet |  | 158.7584 | [12 empty] | VV | 1 | 4 | True | 1 | ROZPOCET
7 | K | 171201101R00 | Uložení sypaniny do násypů nezhutněných | m3 | 555.658 |  | 0 | RTS 19/ II |  | snížená |  | 0 | 0 | 0 | 0 | 0 | 4 | K | 1 |  |  |  | ROZPOCET | 0 | 0 | 0 | 0 | 0 | 2 | 0 | 4 | 14
8 | K | 181301106R00 | Rozprostření ornice, rovina, tl. 30-40 cm,do 500m2 | m2 | 134.625 |  | 0 | RTS 19/ II |  | snížená |  | 0 | 0 | 0 | 0 | 0 | 4 | K | 1 |  |  |  | ROZPOCET | 0 | 0 | 0 | 0 | 0 | 2 | 0 | 4 | 16
| VV |  | 0,3*(12*18,5+17*12+6,5*3,5) |  | 134.625 | [12 empty] | VV | 1 | 2 | True | 0 | ROZPOCET
| VV |  | Součet |  | 134.625 | [12 empty] | VV | 1 | 4 | True | 1 | ROZPOCET
9 | K | 199000002R00 | Poplatek za skládku horniny 1- 4 | m3 | 555.658 |  | 0 | RTS 19/ II |  | snížená |  | 0 | 0 | 0 | 0 | 0 | 4 | K | 1 |  |  |  | ROZPOCET | 0 | 0 | 0 | 0 | 0 | 2 | 0 | 4 | 18
10 | K | 174100050RAD | Zásyp jam,rýh a šachet štěrkopískem dovoz štěrkopísku ze vzdálenosti 15 km | m3 | 396.9725 |  | 0 | RTS 19/ II |  | snížená |  | 0 | 0 | 0 | 0 | 0 | 4 | K | 1 |  |  |  | ROZPOCET | 0 | 0 | 0 | 0 | 0 | 2 | 0 | 4 | 20
| VV |  | 67,3125+396,9 |  | 464.2125 | [12 empty] | VV | 1 | 2 | True | 0 | ROZPOCET
| VV |  | odpočet základů : | [14 empty] | VV | 1 | 1 | True | 0 | ROZPOCET
| VV |  | -67,24 |  | -67.24 | [12 empty] | VV | 1 | 2 | True | 0 | ROZPOCET
| VV |  | Součet |  | 396.9725 | [12 empty] | VV | 1 | 4 | True | 1 | ROZPOCET
| D | 2 | Základy a zvláštní zakládání |  |  |  | 0 |  |  |  |  | 0 |  | 0 |  | 0 | 1 | D | 0 |  |  |  | ROZPOCET | [6 empty] | 0
11 | K | 224311412R00 | Výplň pilot z C 25/30 XC2 | m3 | 168.8064 |  | 0 | RTS 19/ II |  | snížená |  | 0 | 0 | 0 | 0 | 0 | 4 | K | 1 |  |  |  | ROZPOCET | 0 | 0 | 0 | 0 | 0 | 2 | 0 | 4 | 22
| VV |  | 3,14*0,6*0,6*112 |  | 126.6048 | [12 empty] | VV | 1 | 2 | True | 0 | ROZPOCET
| VV |  | 3,14*0,4*0,4*44 |  | 22.1056 | [12 empty] | VV | 1 | 2 | True | 0 | ROZPOCET
| VV |  | 3,14*0,4*0,4*24 |  | 12.0576 | [12 empty] | VV | 1 | 2 | True | 0 | ROZPOCET
| VV |  | 3,14*0,4*0,4*16 |  | 8.0384 | [12 empty] | VV | 1 | 2 | True | 0 | ROZPOCET
| VV |  | Součet |  | 168.8064 | [12 empty] | VV | 1 | 4 | True | 1 | ROZPOCET
12 | K | 224361113R00 | Výztuž pilot beton. do země, ocel B500B | t | 2.8119 |  | 0 | RTS 19/ II |  | snížená |  | 0 | 0 | 0 | 0 | 0 | 4 | K | 1 |  |  |  | ROZPOCET | 0 | 0 | 0 | 0 | 0 | 2 | 0 | 4 | 24
| VV |  | 2,8119 |  | 2.8119 | [12 empty] | VV | 1 | 2 | True | 0 | ROZPOCET
| VV |  | Součet |  | 2.8119 | [12 empty] | VV | 1 | 4 | True | 1 | ROZPOCET
13 | K | 224383122R00 | Zřízení pilot,vytaž.pažnic, z ŽB do 20 m, D 1200mm | m | 112 |  | 0 | RTS 19/ II |  | snížená |  | 0 | 0 | 0 | 0 | 0 | 4 | K | 1 |  |  |  | ROZPOCET | 0 | 0 | 0 | 0 | 0 | 2 | 0 | 4 | 26
| VV |  | 8*14 |  | 112 | [12 empty] | VV | 1 | 2 | True | 0 | ROZPOCET
| VV |  | Součet |  | 112 | [12 empty] | VV | 1 | 4 | True | 1 | ROZPOCET
14 | K | 264321511R00 | Vrty zapažené do 850 mm hl.do 5 m hor.3 | m | 44 |  | 0 | RTS 19/ II |  | snížená |  | 0 | 0 | 0 | 0 | 0 | 4 | K | 1 |  |  |  | ROZPOCET | 0 | 0 | 0 | 0 | 0 | 2 | 0 | 4 | 28
15 | K | 264321512R00 | Vrty zapažené do 850 mm hl.do 10 m hor.3 | m | 40 |  | 0 | RTS 19/ II |  | snížená |  | 0 | 0 | 0 | 0 | 0 | 4 | K | 1 |  |  |  | ROZPOCET | 0 | 0 | 0 | 0 | 0 | 2 | 0 | 4 | 30
| VV |  | 24+16 |  | 40 | [12 empty] | VV | 1 | 2 | True | 0 | ROZPOCET
| VV |  | Součet |  | 40 | [12 empty] | VV | 1 | 4 | True | 1 | ROZPOCET
16 | K | 264322212R00 | Vrty zapažené do 1250 mm hl.do 10 m hor.3 | m | 112 |  | 0 | RTS 19/ II |  | snížená |  | 0 | 0 | 0 | 0 | 0 | 4 | K | 1 |  |  |  | ROZPOCET | 0 | 0 | 0 | 0 | 0 | 2 | 0 | 4 | 32
17 | K | 273361921RT8 | Výztuž základových desek ze svařovaných sítí průměr drátu 8,0, oka 100/100 mm | t | 0.298 |  | 0 | RTS 19/ II |  | snížená |  | 0 | 0 | 0 | 0 | 0 | 4 | K | 1 |  |  |  | ROZPOCET | 0 | 0 | 0 | 0 | 0 | 2 | 0 | 4 | 34
| VV |  | základová jímka výtahu : | [14 empty] | VV | 1 | 1 | True | 0 | ROZPOCET
| VV |  | 0,298 |  | 0.298 | [12 empty] | VV | 1 | 2 | True | 0 | ROZPOCET
| VV |  | Součet |  | 0.298 | [12 empty] | VV | 1 | 4 | True | 1 | ROZPOCET
18 | K | 274321321R00 | Železobeton základových pasů C 20/25 | m3 | 75.2678 |  | 0 | RTS 19/ II |  | snížená |  | 0 | 0 | 0 | 0 | 0 | 4 | K | 1 |  |  |  | ROZPOCET | 0 | 0 | 0 | 0 | 0 | 2 | 0 | 4 | 36
| VV |  | pasy : | [14 empty] | VV | 1 | 1 | True | 0 | ROZPOCET
| VV |  | 0,84*0,5*165 |  | 69.3 | [12 empty] | VV | 1 | 2 | True | 0 | ROZPOCET
| VV |  | základová jímka výtahu : | [14 empty] | VV | 1 | 1 | True | 0 | ROZPOCET
| VV |  | 0,35*2,25*2,61 |  | 2.0554 | [12 empty] | VV | 1 | 2 | True | 0 | ROZPOCET
| VV |  | 0,35*1,15*2,61*2 |  | 2.1011 | [12 empty] | VV | 1 | 2 | True | 0 | ROZPOCET
| VV |  | 0,35*1,15*2,25*2 |  | 1.8113 | [12 empty] | VV | 1 | 2 | True | 0 | ROZPOCET
| VV |  | Součet |  | 75.2678 | [12 empty] | VV | 1 | 4 | True | 1 | ROZPOCET
19 | K | 274351215R00 | Bednění stěn základových pasů - zřízení | m2 | 299.6055 |  | 0 | RTS 19/ II |  | snížená |  | 0 | 0 | 0 | 0 | 0 | 4 | K | 1 |  |  |  | ROZPOCET | 0 | 0 | 0 | 0 | 0 | 2 | 0 | 4 | 38
| VV |  | pasy : | [14 empty] | VV | 1 | 1 | True | 0 | ROZPOCET
| VV |  | 165*0,84*2 |  | 277.2 | [12 empty] | VV | 1 | 2 | True | 0 | ROZPOCET
| VV |  | výtahová jímka : | [14 empty] | VV | 1 | 1 | True | 0 | ROZPOCET
| VV |  | 1,5*(2,61*2+2,225*2) |  | 14.505 | [12 empty] | VV | 1 | 2 | True | 0 | ROZPOCET
| VV |  | 1,15*(1,91*2+1,525*2) |  | 7.9005 | [12 empty] | VV | 1 | 2 | True | 0 | ROZPOCET
| VV |  | Součet |  | 299.6055 | [12 empty] | VV | 1 | 4 | True | 1 | ROZPOCET
20 | K | 274351216R00 | Bednění stěn základových pasů - odstranění | m2 | 299.6055 |  | 0 | RTS 19/ II |  | snížená |  | 0 | 0 | 0 | 0 | 0 | 4 | K | 1 |  |  |  | ROZPOCET | 0 | 0 | 0 | 0 | 0 | 2 | 0 | 4 | 40
21 | K | 274361721R00 | Výztuž základových pasů z oceli BSt 500 S | t | 6.0458 |  | 0 | RTS 19/ II |  | snížená |  | 0 | 0 | 0 | 0 | 0 | 4 | K | 1 |  |  |  | ROZPOCET | 0 | 0 | 0 | 0 | 0 | 2 | 0 | 4 | 42
| VV |  | pasy : | [14 empty] | VV | 1 | 1 | True | 0 | ROZPOCET
| VV |  | 5,5618 |  | 5.5618 | [12 empty] | VV | 1 | 2 | True | 0 | ROZPOCET
| VV |  | základová jímka výtahu : | [14 empty] | VV | 1 | 1 | True | 0 | ROZPOCET
| VV |  | 0,484 |  | 0.484 | [12 empty] | VV | 1 | 2 | True | 0 | ROZPOCET
| VV |  | Součet |  | 6.0458 | [12 empty] | VV | 1 | 4 | True | 1 | ROZPOCET
22 | K | 224383111R01 | Zřízení pilot,vytaž.pažnic, z ŽB do 10 m, D 800 mm | m | 84 |  | 0 | Vlastní |  | snížená |  | 0 | 0 | 0 | 0 | 0 | 4 | K | 1 |  |  |  | ROZPOCET | 0 | 0 | 0 | 0 | 0 | 2 | 0 | 4 | 44
| VV |  | 44+24+16 |  | 84 | [12 empty] | VV | 1 | 2 | True | 0 | ROZPOCET
| VV |  | Součet |  | 84 | [12 empty] | VV | 1 | 4 | True | 1 | ROZPOCET
| D | 3 | Svislé a kompletní konstrukce |  |  |  | 0 |  |  |  |  | 0 |  | 0 |  | 0 | 1 | D | 0 |  |  |  | ROZPOCET | [6 empty] | 0
23 | K | 311238142R00 | Zdivo voštonové 17,5 Profi P10, tl. 175 mm | m2 | 20.16 |  | 0 | RTS 19/ II |  | snížená |  | 0 | 0 | 0 | 0 | 0 | 4 | K | 1 |  |  |  | ROZPOCET | 0 | 0 | 0 | 0 | 0 | 2 | 0 | 4 | 46
| VV |  | 2np : | [14 empty] | VV | 1 | 1 | True | 0 | ROZPOCET
| VV |  | 2,8*0,9*4 |  | 10.08 | [12 empty] | VV | 1 | 2 | True | 0 | ROZPOCET
| VV |  | 3np : | [14 empty] | VV | 1 | 1 | True | 0 | ROZPOCET
| VV |  | 2,8*0,9*4 |  | 10.08 | [12 empty] | VV | 1 | 2 | True | 0 | ROZPOCET
| VV |  | Součet |  | 20.16 | [12 empty] | VV | 1 | 4 | True | 1 | ROZPOCET
24 | K | 311238154R00 | Zdivo voštinové 30 Profi P15, tl. 300 mm | m2 | 579.85 |  | 0 | RTS 19/ II |  | snížená |  | 0 | 0 | 0 | 0 | 0 | 4 | K | 1 |  |  |  | ROZPOCET | 0 | 0 | 0 | 0 | 0 | 2 | 0 | 4 | 48
| VV |  | 1np : | [14 empty] | VV | 1 | 1 | True | 0 | ROZPOCET
| VV |  | 2,8*(8,27*2+3,15*2+6,655*2+3,15*2+9,7*2+3,2*2) |  | 191.1 | [12 empty] | VV | 1 | 2 | True | 0 | ROZPOCET
| VV |  | -0,7*2*8 |  | -11.2 | [12 empty] | VV | 1 | 2 | True | 0 | ROZPOCET
| VV |  | 2np : | [14 empty] | VV | 1 | 1 | True | 0 | ROZPOCET
| VV |  | 2,75*(9,6+12,9+15,8+9+16,2+6,5+9,2+15,8) |  | 261.25 | [12 empty] | VV | 1 | 2 | True | 0 | ROZPOCET
| VV |  | -2,5*1,5*10 |  | -37.5 | [12 empty] | VV | 1 | 2 | True | 0 | ROZPOCET
| VV |  | -1*0,75*4 |  | -3 | [12 empty] | VV | 1 | 2 | True | 0 | ROZPOCET
| VV |  | -0,5*0,75*4 |  | -1.5 | [12 empty] | VV | 1 | 2 | True | 0 | ROZPOCET
| VV |  | -1,05*2,4*4 |  | -10.08 | [12 empty] | VV | 1 | 2 | True | 0 | ROZPOCET
| VV |  | -0,89*1,5*5 |  | -6.675 | [12 empty] | VV | 1 | 2 | True | 0 | ROZPOCET
| VV |  | -1,68*1,5 |  | -2.52 | [12 empty] | VV | 1 | 2 | True | 0 | ROZPOCET
| VV |  | 3np : | [14 empty] | VV | 1 | 1 | True | 0 | ROZPOCET
| VV |  | 2,75*(9,6+12,9+15,8+9+16,2+6,5+9,2+15,8) |  | 261.25 | [12 empty] | VV | 1 | 2 | True | 0 | ROZPOCET
| VV |  | -2,5*1,5*10 |  | -37.5 | [12 empty] | VV | 1 | 2 | True | 0 | ROZPOCET
| VV |  | -1*0,75*4 |  | -3 | [12 empty] | VV | 1 | 2 | True | 0 | ROZPOCET
| VV |  | -0,5*0,75*4 |  | -1.5 | [12 empty] | VV | 1 | 2 | True | 0 | ROZPOCET
| VV |  | -1,05*2,4*4 |  | -10.08 | [12 empty] | VV | 1 | 2 | True | 0 | ROZPOCET
| VV |  | -0,89*1,5*5 |  | -6.675 | [12 empty] | VV | 1 | 2 | True | 0 | ROZPOCET
| VV |  | -1,68*1,5 |  | -2.52 | [12 empty] | VV | 1 | 2 | True | 0 | ROZPOCET
| VV |  | Součet |  | 579.85 | [12 empty] | VV | 1 | 4 | True | 1 | ROZPOCET
25 | K | 311238323R00 | Zdivo voštinové 25 AKU Z Profi P15, tl. 250 mm | m2 | 172.784 |  | 0 | RTS 19/ II |  | snížená |  | 0 | 0 | 0 | 0 | 0 | 4 | K | 1 |  |  |  | ROZPOCET | 0 | 0 | 0 | 0 | 0 | 2 | 0 | 4 | 50
| VV |  | 2np : | [14 empty] | VV | 1 | 1 | True | 0 | ROZPOCET
| VV |  | 2,75*(9*4) |  | 99 | [12 empty] | VV | 1 | 2 | True | 0 | ROZPOCET
| VV |  | -0,8*1,97*8 |  | -12.608 | [12 empty] | VV | 1 | 2 | True | 0 | ROZPOCET
| VV |  | 3np : | [14 empty] | VV | 1 | 1 | True | 0 | ROZPOCET
| VV |  | 2,75*(9*4) |  | 99 | [12 empty] | VV | 1 | 2 | True | 0 | ROZPOCET
| VV |  | -0,8*1,97*8 |  | -12.608 | [12 empty] | VV | 1 | 2 | True | 0 | ROZPOCET
| VV |  | Součet |  | 172.784 | [12 empty] | VV | 1 | 4 | True | 1 | ROZPOCET
26 | K | 311238325R00 | Zdivo voštinové 30 AKU Z Profi P15, tl. 300 mm | m2 | 113.575 |  | 0 | RTS 19/ II |  | snížená |  | 0 | 0 | 0 | 0 | 0 | 4 | K | 1 |  |  |  | ROZPOCET | 0 | 0 | 0 | 0 | 0 | 2 | 0 | 4 | 52
| VV |  | 2np : | [14 empty] | VV | 1 | 1 | True | 0 | ROZPOCET
| VV |  | 2,75*(9*2+2,65) |  | 56.7875 | [12 empty] | VV | 1 | 2 | True | 0 | ROZPOCET
| VV |  | 3np : | [14 empty] | VV | 1 | 1 | True | 0 | ROZPOCET
| VV |  | 2,75*(9*2+2,65) |  | 56.7875 | [12 empty] | VV | 1 | 2 | True | 0 | ROZPOCET
| VV |  | Součet |  | 113.575 | [12 empty] | VV | 1 | 4 | True | 1 | ROZPOCET
27 | K | 317168111R00 | Překlad KERAM. plochý 115x71x1000 mm | kus | 4 |  | 0 | RTS 19/ II |  | snížená |  | 0 | 0 | 0 | 0 | 0 | 4 | K | 1 |  |  |  | ROZPOCET | 0 | 0 | 0 | 0 | 0 | 2 | 0 | 4 | 54
| VV |  | 1np : | [14 empty] | VV | 1 | 1 | True | 0 | ROZPOCET
| VV |  | 4 |  | 4 | [12 empty] | VV | 1 | 2 | True | 0 | ROZPOCET
| VV |  | Součet |  | 4 | [12 empty] | VV | 1 | 4 | True | 1 | ROZPOCET
28 | K | 317168112R00 | Překlad KERAM. plochý 115x71x1250 mm | kus | 32 |  | 0 | RTS 19/ II |  | snížená |  | 0 | 0 | 0 | 0 | 0 | 4 | K | 1 |  |  |  | ROZPOCET | 0 | 0 | 0 | 0 | 0 | 2 | 0 | 4 | 56
| VV |  | 2np : | [14 empty] | VV | 1 | 1 | True | 0 | ROZPOCET
| VV |  | 1*16 |  | 16 | [12 empty] | VV | 1 | 2 | True | 0 | ROZPOCET
| VV |  | 3np : | [14 empty] | VV | 1 | 1 | True | 0 | ROZPOCET
| VV |  | 1*16 |  | 16 | [12 empty] | VV | 1 | 2 | True | 0 | ROZPOCET
| VV |  | Součet |  | 32 | [12 empty] | VV | 1 | 4 | True | 1 | ROZPOCET
29 | K | 317168130R00 | Překlad KERAM. 7 vysoký 70x238x1000 mm | kus | 20 |  | 0 | RTS 19/ II |  | snížená |  | 0 | 0 | 0 | 0 | 0 | 4 | K | 1 |  |  |  | ROZPOCET | 0 | 0 | 0 | 0 | 0 | 2 | 0 | 4 | 58
| VV |  | 1np : | [14 empty] | VV | 1 | 1 | True | 0 | ROZPOCET
| VV |  | 20 |  | 20 | [12 empty] | VV | 1 | 2 | True | 0 | ROZPOCET
| VV |  | Součet |  | 20 | [12 empty] | VV | 1 | 4 | True | 1 | ROZPOCET
30 | K | 317168131R00 | Překlad KERAM. 7 vysoký 70x238x1250 mm | kus | 152 |  | 0 | RTS 19/ II |  | snížená |  | 0 | 0 | 0 | 0 | 0 | 4 | K | 1 |  |  |  | ROZPOCET | 0 | 0 | 0 | 0 | 0 | 2 | 0 | 4 | 60
| VV |  | 1np : | [14 empty] | VV | 1 | 1 | True | 0 | ROZPOCET
| VV |  | 32 |  | 32 | [12 empty] | VV | 1 | 2 | True | 0 | ROZPOCET
| VV |  | 2np : | [14 empty] | VV | 1 | 1 | True | 0 | ROZPOCET
| VV |  | 60 |  | 60 | [12 empty] | VV | 1 | 2 | True | 0 | ROZPOCET
| VV |  | 3np : | [14 empty] | VV | 1 | 1 | True | 0 | ROZPOCET
| VV |  | 60 |  | 60 | [12 empty] | VV | 1 | 2 | True | 0 | ROZPOCET
| VV |  | Součet |  | 152 | [12 empty] | VV | 1 | 4 | True | 1 | ROZPOCET
31 | K | 317168135R00 | Překlad KERAM 7 vysoký 70x238x2250 mm | kus | 8 |  | 0 | RTS 19/ II |  | snížená |  | 0 | 0 | 0 | 0 | 0 | 4 | K | 1 |  |  |  | ROZPOCET | 0 | 0 | 0 | 0 | 0 | 2 | 0 | 4 | 62
| VV |  | 2np : | [14 empty] | VV | 1 | 1 | True | 0 | ROZPOCET
| VV |  | 4 |  | 4 | [12 empty] | VV | 1 | 2 | True | 0 | ROZPOCET
| VV |  | 3np : | [14 empty] | VV | 1 | 1 | True | 0 | ROZPOCET
| VV |  | 4 |  | 4 | [12 empty] | VV | 1 | 2 | True | 0 | ROZPOCET
| VV |  | Součet |  | 8 | [12 empty] | VV | 1 | 4 | True | 1 | ROZPOCET
32 | K | 317168138R00 | Překlad KERAMM 7 vysoký 70x238x3000 mm | kus | 80 |  | 0 | RTS 19/ II |  | snížená |  | 0 | 0 | 0 | 0 | 0 | 4 | K | 1 |  |  |  | ROZPOCET | 0 | 0 | 0 | 0 | 0 | 2 | 0 | 4 | 64
| VV |  | 2np : | [14 empty] | VV | 1 | 1 | True | 0 | ROZPOCET
| VV |  | 40 |  | 40 | [12 empty] | VV | 1 | 2 | True | 0 | ROZPOCET
| VV |  | 3np : | [14 empty] | VV | 1 | 1 | True | 0 | ROZPOCET
| VV |  | 40 |  | 40 | [12 empty] | VV | 1 | 2 | True | 0 | ROZPOCET
| VV |  | Součet |  | 80 | [12 empty] | VV | 1 | 4 | True | 1 | ROZPOCET
33 | K | 317998111R00 | Izolace mezi překlady polystyren tl. 50 mm | m | 84.8 |  | 0 | RTS 19/ II |  | snížená |  | 0 | 0 | 0 | 0 | 0 | 4 | K | 1 |  |  |  | ROZPOCET | 0 | 0 | 0 | 0 | 0 | 2 | 0 | 4 | 66
| VV |  | 2np : | [14 empty] | VV | 1 | 1 | True | 0 | ROZPOCET
| VV |  | 2,8*10 |  | 28 | [12 empty] | VV | 1 | 2 | True | 0 | ROZPOCET
| VV |  | 1,3*4 |  | 5.2 | [12 empty] | VV | 1 | 2 | True | 0 | ROZPOCET
| VV |  | 0,8*4 |  | 3.2 | [12 empty] | VV | 1 | 2 | True | 0 | ROZPOCET
| VV |  | 1,2*5 |  | 6 | [12 empty] | VV | 1 | 2 | True | 0 | ROZPOCET
| VV |  | 3np : | [14 empty] | VV | 1 | 1 | True | 0 | ROZPOCET
| VV |  | 2,8*10 |  | 28 | [12 empty] | VV | 1 | 2 | True | 0 | ROZPOCET
| VV |  | 1,3*4 |  | 5.2 | [12 empty] | VV | 1 | 2 | True | 0 | ROZPOCET
| VV |  | 0,8*4 |  | 3.2 | [12 empty] | VV | 1 | 2 | True | 0 | ROZPOCET
| VV |  | 1,2*5 |  | 6 | [12 empty] | VV | 1 | 2 | True | 0 | ROZPOCET
| VV |  | Součet |  | 84.8 | [12 empty] | VV | 1 | 4 | True | 1 | ROZPOCET
34 | K | 317941121RT2 | Osazení ocelových válcovaných nosníků do č.12 včetně dodávky profilu L50/50/5 | t | 0.0422 |  | 0 | RTS 19/ II |  | snížená |  | 0 | 0 | 0 | 0 | 0 | 4 | K | 1 |  |  |  | ROZPOCET | 0 | 0 | 0 | 0 | 0 | 2 | 0 | 4 | 68
| VV |  | 0,00377*0,8*8 |  | 0.0241 | [12 empty] | VV | 1 | 2 | True | 0 | ROZPOCET
| VV |  | 0,00377*0,6*8 |  | 0.0181 | [12 empty] | VV | 1 | 2 | True | 0 | ROZPOCET
| VV |  | Součet |  | 0.0422 | [12 empty] | VV | 1 | 4 | True | 1 | ROZPOCET
35 | K | 330321311R00 | Beton sloupů a pilířů železový C 20/25 | m3 | 1.6723 |  | 0 | RTS 19/ II |  | snížená |  | 0 | 0 | 0 | 0 | 0 | 4 | K | 1 |  |  |  | ROZPOCET | 0 | 0 | 0 | 0 | 0 | 2 | 0 | 4 | 70
| VV |  | 3,14*0,15*0,15*2,85*3 |  | 0.6041 | [12 empty] | VV | 1 | 2 | True | 0 | ROZPOCET
| VV |  | 3,14*0,15*0,15*2,52*6 |  | 1.0682 | [12 empty] | VV | 1 | 2 | True | 0 | ROZPOCET
| VV |  | Součet |  | 1.6723 | [12 empty] | VV | 1 | 4 | True | 1 | ROZPOCET
36 | K | 332351131RU4 | Bednění sloupů oblých - jednorázové hladké, průměr 300 mm | m | 23.67 |  | 0 | RTS 19/ II |  | snížená |  | 0 | 0 | 0 | 0 | 0 | 4 | K | 1 |  |  |  | ROZPOCET | 0 | 0 | 0 | 0 | 0 | 2 | 0 | 4 | 72
| VV |  | 2,85*3 |  | 8.55 | [12 empty] | VV | 1 | 2 | True | 0 | ROZPOCET
| VV |  | 2,52*6 |  | 15.12 | [12 empty] | VV | 1 | 2 | True | 0 | ROZPOCET
| VV |  | Součet |  | 23.67 | [12 empty] | VV | 1 | 4 | True | 1 | ROZPOCET
37 | K | 332361721R00 | Výztuž sloupů oblých z oceli BSt 500 S | t | 0.744 |  | 0 | RTS 19/ II |  | snížená |  | 0 | 0 | 0 | 0 | 0 | 4 | K | 1 |  |  |  | ROZPOCET | 0 | 0 | 0 | 0 | 0 | 2 | 0 | 4 | 74
| VV |  | 0,744 |  | 0.744 | [12 empty] | VV | 1 | 2 | True | 0 | ROZPOCET
| VV |  | Součet |  | 0.744 | [12 empty] | VV | 1 | 4 | True | 1 | ROZPOCET
38 | K | 342248112R00 | Příčky voštinové 11,5 P+D na MVC 5, tl. 115 mm | m2 | 272.288 |  | 0 | RTS 19/ II |  | snížená |  | 0 | 0 | 0 | 0 | 0 | 4 | K | 1 |  |  |  | ROZPOCET | 0 | 0 | 0 | 0 | 0 | 2 | 0 | 4 | 76
| VV |  | 1np : | [14 empty] | VV | 1 | 1 | True | 0 | ROZPOCET
| VV |  | 2,8*(3,15*5+0,98*2+0,35+1,015*4+0,35*4+1,13*2) |  | 72.184 | [12 empty] | VV | 1 | 2 | True | 0 | ROZPOCET
| VV |  | 2np : | [14 empty] | VV | 1 | 1 | True | 0 | ROZPOCET
| VV |  | 2,75*(3*4+0,4*4+0,6*4) |  | 44 | [12 empty] | VV | 1 | 2 | True | 0 | ROZPOCET
| VV |  | 2,75*(2,9+2,8+0,9)*4 |  | 72.6 | [12 empty] | VV | 1 | 2 | True | 0 | ROZPOCET
| VV |  | -0,7*1,97*12 |  | -16.548 | [12 empty] | VV | 1 | 2 | True | 0 | ROZPOCET
| VV |  | 3np : | [14 empty] | VV | 1 | 1 | True | 0 | ROZPOCET
| VV |  | 2,75*(3*4+0,4*4+0,6*4) |  | 44 | [12 empty] | VV | 1 | 2 | True | 0 | ROZPOCET
| VV |  | 2,75*(2,9+2,8+0,9)*4 |  | 72.6 | [12 empty] | VV | 1 | 2 | True | 0 | ROZPOCET
| VV |  | -0,7*1,97*12 |  | -16.548 | [12 empty] | VV | 1 | 2 | True | 0 | ROZPOCET
| VV |  | Součet |  | 272.288 | [12 empty] | VV | 1 | 4 | True | 1 | ROZPOCET
39 | K | 342248114R00 | Příčky voštinové 14 P+D na MVC 5, tl. 140 mm | m2 | 148.512 |  | 0 | RTS 19/ II |  | snížená |  | 0 | 0 | 0 | 0 | 0 | 4 | K | 1 |  |  |  | ROZPOCET | 0 | 0 | 0 | 0 | 0 | 2 | 0 | 4 | 78
| VV |  | 2np : | [14 empty] | VV | 1 | 1 | True | 0 | ROZPOCET
| VV |  | 2,8*(4,43+2,2)*4 |  | 74.256 | [12 empty] | VV | 1 | 2 | True | 0 | ROZPOCET
| VV |  | 3np : | [14 empty] | VV | 1 | 1 | True | 0 | ROZPOCET
| VV |  | 2,8*(4,43+2,2)*4 |  | 74.256 | [12 empty] | VV | 1 | 2 | True | 0 | ROZPOCET
| VV |  | Součet |  | 148.512 | [12 empty] | VV | 1 | 4 | True | 1 | ROZPOCET
40 | K | 342248120R00 | Příčky voštinové 11,5 AKU na MVC 5, tl. 115 mm | m2 | 66 |  | 0 | RTS 19/ II |  | snížená |  | 0 | 0 | 0 | 0 | 0 | 4 | K | 1 |  |  |  | ROZPOCET | 0 | 0 | 0 | 0 | 0 | 2 | 0 | 4 | 80
| VV |  | 2np : | [14 empty] | VV | 1 | 1 | True | 0 | ROZPOCET
| VV |  | 2,75*(3*4) |  | 33 | [12 empty] | VV | 1 | 2 | True | 0 | ROZPOCET
| VV |  | 3np : | [14 empty] | VV | 1 | 1 | True | 0 | ROZPOCET
| VV |  | 2,75*(3*4) |  | 33 | [12 empty] | VV | 1 | 2 | True | 0 | ROZPOCET
| VV |  | Součet |  | 66 | [12 empty] | VV | 1 | 4 | True | 1 | ROZPOCET
41 | K | 342255020R00 | Příčky z desek pórobetonových tl. 5 cm | m2 | 92.27 |  | 0 | RTS 19/ II |  | snížená |  | 0 | 0 | 0 | 0 | 0 | 4 | K | 1 |  |  |  | ROZPOCET | 0 | 0 | 0 | 0 | 0 | 2 | 0 | 4 | 82
| VV |  | instalační přizdívky : | [14 empty] | VV | 1 | 1 | True | 0 | ROZPOCET
| VV |  | 2np : | [14 empty] | VV | 1 | 1 | True | 0 | ROZPOCET
| VV |  | 2,75*(1,2+2,805+0,6)*4 |  | 50.655 | [12 empty] | VV | 1 | 2 | True | 0 | ROZPOCET
| VV |  | -0,8*2,1*4 |  | -6.72 | [12 empty] | VV | 1 | 2 | True | 0 | ROZPOCET
| VV |  | 3np : | [14 empty] | VV | 1 | 1 | True | 0 | ROZPOCET
| VV |  | 2,75*(1,2+2,805+0,6)*4 |  | 50.655 | [12 empty] | VV | 1 | 2 | True | 0 | ROZPOCET
| VV |  | -0,8*2,1*4 |  | -6.72 | [12 empty] | VV | 1 | 2 | True | 0 | ROZPOCET
| VV |  | obezdívka pro odkouření v koupelnách ve 3 np : | [14 empty] | VV | 1 | 1 | True | 0 | ROZPOCET
| VV |  | 2,75*(0,2+0,2)*4 |  | 4.4 | [12 empty] | VV | 1 | 2 | True | 0 | ROZPOCET
| VV |  | Součet |  | 92.27 | [12 empty] | VV | 1 | 4 | True | 1 | ROZPOCET
42 | K | 342255024RT1 | Příčky z desek pórobetonových tl. 10 cm | m2 | 2 |  | 0 | RTS 19/ II |  | snížená |  | 0 | 0 | 0 | 0 | 0 | 4 | K | 1 |  |  |  | ROZPOCET | 0 | 0 | 0 | 0 | 0 | 2 | 0 | 4 | 84
| VV |  | 1np za plynoměry : | [14 empty] | VV | 1 | 1 | True | 0 | ROZPOCET
| VV |  | 0,5*1*4 |  | 2 | [12 empty] | VV | 1 | 2 | True | 0 | ROZPOCET
| VV |  | Součet |  | 2 | [12 empty] | VV | 1 | 4 | True | 1 | ROZPOCET
43 | K | 342948111R00 | Ukotvení příček k cihel.konstr. kotvami na hmožd. | m | 281.2 |  | 0 | RTS 19/ II |  | snížená |  | 0 | 0 | 0 | 0 | 0 | 4 | K | 1 |  |  |  | ROZPOCET | 0 | 0 | 0 | 0 | 0 | 2 | 0 | 4 | 86
| VV |  | 1np : | [14 empty] | VV | 1 | 1 | True | 0 | ROZPOCET
| VV |  | 2,8*14 |  | 39.2 | [12 empty] | VV | 1 | 2 | True | 0 | ROZPOCET
| VV |  | 2np : | [14 empty] | VV | 1 | 1 | True | 0 | ROZPOCET
| VV |  | 2,75*40 |  | 110 | [12 empty] | VV | 1 | 2 | True | 0 | ROZPOCET
| VV |  | 3np : | [14 empty] | VV | 1 | 1 | True | 0 | ROZPOCET
| VV |  | 2,75*48 |  | 132 | [12 empty] | VV | 1 | 2 | True | 0 | ROZPOCET
| VV |  | Součet |  | 281.2 | [12 empty] | VV | 1 | 4 | True | 1 | ROZPOCET
44 | K | 346244351RT3 | Obezdívka koupelnových van tl. 6,5 cm z tvárnic Ytong | m2 | 12 |  | 0 | RTS 17/ I |  | snížená |  | 0 | 0 | 0 | 0 | 0 | 4 | K | 1 |  |  |  | ROZPOCET | 0 | 0 | 0 | 0 | 0 | 2 | 0 | 4 | 88
| VV |  | 2np : | [14 empty] | VV | 1 | 1 | True | 0 | ROZPOCET
| VV |  | 0,6*(1,8+0,7)*4 |  | 6 | [12 empty] | VV | 1 | 2 | True | 0 | ROZPOCET
| VV |  | 3np : | [14 empty] | VV | 1 | 1 | True | 0 | ROZPOCET
| VV |  | 0,6*(1,8+0,7)*4 |  | 6 | [12 empty] | VV | 1 | 2 | True | 0 | ROZPOCET
| VV |  | Součet |  | 12 | [12 empty] | VV | 1 | 4 | True | 1 | ROZPOCET
45 | K | 342267112R00 | Obklad trámů sádrokartonem třístranný do 0,5/0,5 m | m | 40 |  | 0 | RTS 19/ II |  | snížená |  | 0 | 0 | 0 | 0 | 0 | 4 | K | 1 |  |  |  | ROZPOCET | 0 | 0 | 0 | 0 | 0 | 2 | 0 | 4 | 90
| D | 4 | Vodorovné konstrukce |  |  |  | 0 |  |  |  |  | 0 |  | 0 |  | 0 | 1 | D | 0 |  |  |  | ROZPOCET | [6 empty] | 0
46 | K | 411321515R00 | Stropy deskové ze železobetonu C 30/37 | m3 | 225.5792 |  | 0 | RTS 19/ II |  | snížená |  | 0 | 0 | 0 | 0 | 0 | 4 | K | 1 |  |  |  | ROZPOCET | 0 | 0 | 0 | 0 | 0 | 2 | 0 | 4 | 92
| VV |  | 1np : | [14 empty] | VV | 1 | 1 | True | 0 | ROZPOCET
| VV |  | 0,24*(9,6*16,24)*2 |  | 74.8339 | [12 empty] | VV | 1 | 2 | True | 0 | ROZPOCET
| VV |  | -0,24*0,3*3,45 |  | -0.2484 | [12 empty] | VV | 1 | 2 | True | 0 | ROZPOCET
| VV |  | 0,18*(4,525*2,07+2,3*4,48+2,29*1,53+1,63*5,47) |  | 5.7763 | [12 empty] | VV | 1 | 2 | True | 0 | ROZPOCET
| VV |  | 2np : | [14 empty] | VV | 1 | 1 | True | 0 | ROZPOCET
| VV |  | 80,3618 |  | 80.3618 | [12 empty] | VV | 1 | 2 | True | 0 | ROZPOCET
| VV |  | 3np : | [14 empty] | VV | 1 | 1 | True | 0 | ROZPOCET
| VV |  | 0,20*(9,6*16,24)*2 |  | 62.3616 | [12 empty] | VV | 1 | 2 | True | 0 | ROZPOCET
| VV |  | -0,24*0,3*3,45 |  | -0.2484 | [12 empty] | VV | 1 | 2 | True | 0 | ROZPOCET
| VV |  | 0,15*(4,525*2,07+5,47*1,63) |  | 2.7424 | [12 empty] | VV | 1 | 2 | True | 0 | ROZPOCET
| VV |  | Součet |  | 225.5792 | [12 empty] | VV | 1 | 4 | True | 1 | ROZPOCET
47 | K | 411351205R00 | Bednění stropů deskových, podepřen, do 3,5m, 12kPa | m2 | 909.0061 |  | 0 | RTS 19/ II |  | snížená |  | 0 | 0 | 0 | 0 | 0 | 4 | K | 1 |  |  |  | ROZPOCET | 0 | 0 | 0 | 0 | 0 | 2 | 0 | 4 | 94
| VV |  | 1np : | [14 empty] | VV | 1 | 1 | True | 0 | ROZPOCET
| VV |  | (9,6*16,24)*2 |  | 311.808 | [12 empty] | VV | 1 | 2 | True | 0 | ROZPOCET
| VV |  | -0,3*(8,27*2+3,15*4+6,335*2+3,205*2+9,6*2) |  | -20.226 | [12 empty] | VV | 1 | 2 | True | 0 | ROZPOCET
| VV |  | (4,525*2,07+2,3*4,48+2,29*1,53+1,63*5,47) |  | 32.0906 | [12 empty] | VV | 1 | 2 | True | 0 | ROZPOCET
| VV |  | 2np : | [14 empty] | VV | 1 | 1 | True | 0 | ROZPOCET
| VV |  | 9*(3*4+4,43*4) |  | 267.48 | [12 empty] | VV | 1 | 2 | True | 0 | ROZPOCET
| VV |  | (4,525*2,07+2,3*4,48+2,29*1,53+1,63*5,47) |  | 32.0906 | [12 empty] | VV | 1 | 2 | True | 0 | ROZPOCET
| VV |  | 3np : | [14 empty] | VV | 1 | 1 | True | 0 | ROZPOCET
| VV |  | 9*(3*4+4,43*4) |  | 267.48 | [12 empty] | VV | 1 | 2 | True | 0 | ROZPOCET
| VV |  | (4,525*2,07+5,47*1,63) |  | 18.2829 | [12 empty] | VV | 1 | 2 | True | 0 | ROZPOCET
| VV |  | Součet |  | 909.0061 | [12 empty] | VV | 1 | 4 | True | 1 | ROZPOCET
48 | K | 411351206R00 | Odstranění bednění stropů deskových do 3,5m, 12kPa | m2 | 909.0061 |  | 0 | RTS 19/ II |  | snížená |  | 0 | 0 | 0 | 0 | 0 | 4 | K | 1 |  |  |  | ROZPOCET | 0 | 0 | 0 | 0 | 0 | 2 | 0 | 4 | 96
49 | K | 411351801R00 | Bednění čel stropních desek, zřízení | m | 344.885 |  | 0 | RTS 19/ II |  | snížená |  | 0 | 0 | 0 | 0 | 0 | 4 | K | 1 |  |  |  | ROZPOCET | 0 | 0 | 0 | 0 | 0 | 2 | 0 | 4 | 98
| VV |  | 1np : | [14 empty] | VV | 1 | 1 | True | 0 | ROZPOCET
| VV |  | 16,24*4-3,8 |  | 61.16 | [12 empty] | VV | 1 | 2 | True | 0 | ROZPOCET
| VV |  | 9,6*4-3,8 |  | 34.6 | [12 empty] | VV | 1 | 2 | True | 0 | ROZPOCET
| VV |  | 2,07+2,4+3,42+2,05+4,52+1,725+2,29+1,63 |  | 20.105 | [12 empty] | VV | 1 | 2 | True | 0 | ROZPOCET
| VV |  | 2np : | [14 empty] | VV | 1 | 1 | True | 0 | ROZPOCET
| VV |  | 115,865 |  | 115.865 | [12 empty] | VV | 1 | 2 | True | 0 | ROZPOCET
| VV |  | 3np : | [14 empty] | VV | 1 | 1 | True | 0 | ROZPOCET
| VV |  | 16,24*4-3,8 |  | 61.16 | [12 empty] | VV | 1 | 2 | True | 0 | ROZPOCET
| VV |  | 9,6*4-3,8 |  | 34.6 | [12 empty] | VV | 1 | 2 | True | 0 | ROZPOCET
| VV |  | 2,07*2+4,525+1,63*2+5,47 |  | 17.395 | [12 empty] | VV | 1 | 2 | True | 0 | ROZPOCET
| VV |  | Součet |  | 344.885 | [12 empty] | VV | 1 | 4 | True | 1 | ROZPOCET
50 | K | 411351802R00 | Bednění čel stropních desek, odstranění | m | 344.885 |  | 0 | RTS 19/ II |  | snížená |  | 0 | 0 | 0 | 0 | 0 | 4 | K | 1 |  |  |  | ROZPOCET | 0 | 0 | 0 | 0 | 0 | 2 | 0 | 4 | 100
51 | K | 411351901R00 | Bednění prostupu plochy do 0,06 m2 | kus | 12 |  | 0 | RTS 19/ II |  | snížená |  | 0 | 0 | 0 | 0 | 0 | 4 | K | 1 |  |  |  | ROZPOCET | 0 | 0 | 0 | 0 | 0 | 2 | 0 | 4 | 102
52 | K | 411351903R00 | Bednění prostupu plochy do 0,48 m2 | kus | 16 |  | 0 | RTS 19/ II |  | snížená |  | 0 | 0 | 0 | 0 | 0 | 4 | K | 1 |  |  |  | ROZPOCET | 0 | 0 | 0 | 0 | 0 | 2 | 0 | 4 | 104
| VV |  | 8*2 |  | 16 | [12 empty] | VV | 1 | 2 | True | 0 | ROZPOCET
| VV |  | Součet |  | 16 | [12 empty] | VV | 1 | 4 | True | 1 | ROZPOCET
53 | K | 411361721R00 | Výztuž stropů z oceli Bst 500 S | t | 5.996 |  | 0 | RTS 19/ II |  | snížená |  | 0 | 0 | 0 | 0 | 0 | 4 | K | 1 |  |  |  | ROZPOCET | 0 | 0 | 0 | 0 | 0 | 2 | 0 | 4 | 106
| VV |  | 1np-3 np : | [14 empty] | VV | 1 | 1 | True | 0 | ROZPOCET
| VV |  | 5+0,46+0,536 |  | 5.996 | [12 empty] | VV | 1 | 2 | True | 0 | ROZPOCET
| VV |  | Součet |  | 5.996 | [12 empty] | VV | 1 | 4 | True | 1 | ROZPOCET
54 | K | 411361921RT8 | Výztuž stropů svařovanou sítí průměr drátu 8,0, oka 100/100 mm KY85 | t | 11.939 |  | 0 | RTS 19/ II |  | snížená |  | 0 | 0 | 0 | 0 | 0 | 4 | K | 1 |  |  |  | ROZPOCET | 0 | 0 | 0 | 0 | 0 | 2 | 0 | 4 | 108
| VV |  | 1np : | [14 empty] | VV | 1 | 1 | True | 0 | ROZPOCET
| VV |  | 0,185+2,898 |  | 3.083 | [12 empty] | VV | 1 | 2 | True | 0 | ROZPOCET
| VV |  | 2np : | [14 empty] | VV | 1 | 1 | True | 0 | ROZPOCET
| VV |  | 2,475+1,906 |  | 4.381 | [12 empty] | VV | 1 | 2 | True | 0 | ROZPOCET
| VV |  | 3np : | [14 empty] | VV | 1 | 1 | True | 0 | ROZPOCET
| VV |  | 2,376+1,873 |  | 4.249 | [12 empty] | VV | 1 | 2 | True | 0 | ROZPOCET
| VV |  | atika : | [14 empty] | VV | 1 | 1 | True | 0 | ROZPOCET
| VV |  | 0,226 |  | 0.226 | [12 empty] | VV | 1 | 2 | True | 0 | ROZPOCET
| VV |  | Součet |  | 11.939 | [12 empty] | VV | 1 | 4 | True | 1 | ROZPOCET
55 | K | 413351213R00 | Podpěrná konstr.nosníků do 4 m,do 10 kPa - zřízení | m2 | 17.7244 |  | 0 | RTS 19/ II |  | snížená |  | 0 | 0 | 0 | 0 | 0 | 4 | K | 1 |  |  |  | ROZPOCET | 0 | 0 | 0 | 0 | 0 | 2 | 0 | 4 | 110
| VV |  | průvlak P4 : | [14 empty] | VV | 1 | 1 | True | 0 | ROZPOCET
| VV |  | 0,33*6,255 |  | 2.0642 | [12 empty] | VV | 1 | 2 | True | 0 | ROZPOCET
| VV |  | průvlak P5 : | [14 empty] | VV | 1 | 1 | True | 0 | ROZPOCET
| VV |  | 0,33*16,24 |  | 5.3592 | [12 empty] | VV | 1 | 2 | True | 0 | ROZPOCET
| VV |  | průvlak P6 : | [14 empty] | VV | 1 | 1 | True | 0 | ROZPOCET
| VV |  | 0,33*9,6 |  | 3.168 | [12 empty] | VV | 1 | 2 | True | 0 | ROZPOCET
| VV |  | průvlak P7 : | [14 empty] | VV | 1 | 1 | True | 0 | ROZPOCET
| VV |  | 0,33*5,7 |  | 1.881 | [12 empty] | VV | 1 | 2 | True | 0 | ROZPOCET
| VV |  | průvlak P8 : | [14 empty] | VV | 1 | 1 | True | 0 | ROZPOCET
| VV |  | 0,33*15,915 |  | 5.252 | [12 empty] | VV | 1 | 2 | True | 0 | ROZPOCET
| VV |  | Součet |  | 17.7244 | [12 empty] | VV | 1 | 4 | True | 1 | ROZPOCET
56 | K | 413351214R00 | Podpěrná konstr.nosníků do 4 m,10 kPa - odstranění | m2 | 17.7244 |  | 0 | RTS 19/ II |  | snížená |  | 0 | 0 | 0 | 0 | 0 | 4 | K | 1 |  |  |  | ROZPOCET | 0 | 0 | 0 | 0 | 0 | 2 | 0 | 4 | 112
57 | K | 417321415R00 | Ztužující pásy a věnce z betonu železového C 30/37 | m3 | 20.9421 |  | 0 | RTS 19/ II |  | snížená |  | 0 | 0 | 0 | 0 | 0 | 4 | K | 1 |  |  |  | ROZPOCET | 0 | 0 | 0 | 0 | 0 | 2 | 0 | 4 | 114
| VV |  | atika : | [14 empty] | VV | 1 | 1 | True | 0 | ROZPOCET
| VV |  | 0,71*0,2*(9,3*2+16,5*2+9,3+5,83) |  | 9.4757 | [12 empty] | VV | 1 | 2 | True | 0 | ROZPOCET
| VV |  | průvlak P1 : | [14 empty] | VV | 1 | 1 | True | 0 | ROZPOCET
| VV |  | 0,3*0,5*6,15*2 |  | 1.845 | [12 empty] | VV | 1 | 2 | True | 0 | ROZPOCET
| VV |  | průvlak P2 : | [14 empty] | VV | 1 | 1 | True | 0 | ROZPOCET
| VV |  | 0,3*0,5*16,24 |  | 2.436 | [12 empty] | VV | 1 | 2 | True | 0 | ROZPOCET
| VV |  | průvlak P3 : | [14 empty] | VV | 1 | 1 | True | 0 | ROZPOCET
| VV |  | 0,3*0,5*6,15 |  | 0.9225 | [12 empty] | VV | 1 | 2 | True | 0 | ROZPOCET
| VV |  | průvlak P4 : | [14 empty] | VV | 1 | 1 | True | 0 | ROZPOCET
| VV |  | 0,3*0,33*6,255 |  | 0.6192 | [12 empty] | VV | 1 | 2 | True | 0 | ROZPOCET
| VV |  | průvlak P5 : | [14 empty] | VV | 1 | 1 | True | 0 | ROZPOCET
| VV |  | 0,3*0,33*16,24 |  | 1.6078 | [12 empty] | VV | 1 | 2 | True | 0 | ROZPOCET
| VV |  | průvlak P6 : | [14 empty] | VV | 1 | 1 | True | 0 | ROZPOCET
| VV |  | 0,3*0,33*9,6 |  | 0.9504 | [12 empty] | VV | 1 | 2 | True | 0 | ROZPOCET
| VV |  | průvlak P7 : | [14 empty] | VV | 1 | 1 | True | 0 | ROZPOCET
| VV |  | 0,3*0,33*5,7 |  | 0.5643 | [12 empty] | VV | 1 | 2 | True | 0 | ROZPOCET
| VV |  | průvlak P8 : | [14 empty] | VV | 1 | 1 | True | 0 | ROZPOCET
| VV |  | 0,3*0,33*15,915 |  | 1.5756 | [12 empty] | VV | 1 | 2 | True | 0 | ROZPOCET
| VV |  | průvlak P9 : | [14 empty] | VV | 1 | 1 | True | 0 | ROZPOCET
| VV |  | 0,3*0,25*5,508 |  | 0.4131 | [12 empty] | VV | 1 | 2 | True | 0 | ROZPOCET
| VV |  | průvlak P10 : | [14 empty] | VV | 1 | 1 | True | 0 | ROZPOCET
| VV |  | 0,3*0,25*7,1 |  | 0.5325 | [12 empty] | VV | 1 | 2 | True | 0 | ROZPOCET
| VV |  | Součet |  | 20.9421 | [12 empty] | VV | 1 | 4 | True | 1 | ROZPOCET
58 | K | 417351115R00 | Bednění ztužujících pásů a věnců - zřízení | m2 | 171.1992 |  | 0 | RTS 19/ II |  | snížená |  | 0 | 0 | 0 | 0 | 0 | 4 | K | 1 |  |  |  | ROZPOCET | 0 | 0 | 0 | 0 | 0 | 2 | 0 | 4 | 116
| VV |  | atika : | [14 empty] | VV | 1 | 1 | True | 0 | ROZPOCET
| VV |  | 2*0,71*(9,3*2+16,5*2+9,3+5,83) |  | 94.7566 | [12 empty] | VV | 1 | 2 | True | 0 | ROZPOCET
| VV |  | průvlak P1 : | [14 empty] | VV | 1 | 1 | True | 0 | ROZPOCET
| VV |  | 2*0,5*6,15*2 |  | 12.3 | [12 empty] | VV | 1 | 2 | True | 0 | ROZPOCET
| VV |  | průvlak P2 : | [14 empty] | VV | 1 | 1 | True | 0 | ROZPOCET
| VV |  | 2*0,5*16,24 |  | 16.24 | [12 empty] | VV | 1 | 2 | True | 0 | ROZPOCET
| VV |  | průvlak P3 : | [14 empty] | VV | 1 | 1 | True | 0 | ROZPOCET
| VV |  | 2*0,5*6,15 |  | 6.15 | [12 empty] | VV | 1 | 2 | True | 0 | ROZPOCET
| VV |  | průvlak P4 : | [14 empty] | VV | 1 | 1 | True | 0 | ROZPOCET
| VV |  | 2*0,33*6,255 |  | 4.1283 | [12 empty] | VV | 1 | 2 | True | 0 | ROZPOCET
| VV |  | průvlak P5 : | [14 empty] | VV | 1 | 1 | True | 0 | ROZPOCET
| VV |  | 2*0,33*16,24 |  | 10.7184 | [12 empty] | VV | 1 | 2 | True | 0 | ROZPOCET
| VV |  | průvlak P6 : | [14 empty] | VV | 1 | 1 | True | 0 | ROZPOCET
| VV |  | 2*0,33*9,6 |  | 6.336 | [12 empty] | VV | 1 | 2 | True | 0 | ROZPOCET
| VV |  | průvlak P7 : | [14 empty] | VV | 1 | 1 | True | 0 | ROZPOCET
| VV |  | 2*0,33*5,7 |  | 3.762 | [12 empty] | VV | 1 | 2 | True | 0 | ROZPOCET
| VV |  | průvlak P8 : | [14 empty] | VV | 1 | 1 | True | 0 | ROZPOCET
| VV |  | 2*0,33*15,915 |  | 10.5039 | [12 empty] | VV | 1 | 2 | True | 0 | ROZPOCET
| VV |  | průvlak P9 : | [14 empty] | VV | 1 | 1 | True | 0 | ROZPOCET
| VV |  | 2*0,25*5,508 |  | 2.754 | [12 empty] | VV | 1 | 2 | True | 0 | ROZPOCET
| VV |  | průvlak P10 : | [14 empty] | VV | 1 | 1 | True | 0 | ROZPOCET
| VV |  | 2*0,25*7,1 |  | 3.55 | [12 empty] | VV | 1 | 2 | True | 0 | ROZPOCET
| VV |  | Součet |  | 171.1992 | [12 empty] | VV | 1 | 4 | True | 1 | ROZPOCET
59 | K | 417351116R00 | Bednění ztužujících pásů a věnců - odstranění | m2 | 171.199 |  | 0 | RTS 19/ II |  | snížená |  | 0 | 0 | 0 | 0 | 0 | 4 | K | 1 |  |  |  | ROZPOCET | 0 | 0 | 0 | 0 | 0 | 2 | 0 | 4 | 118
60 | K | 417361721R00 | Výztuž ztuž. pásů a věnců, ocel BSt 500 S | t | 3.956 |  | 0 | RTS 19/ II |  | snížená |  | 0 | 0 | 0 | 0 | 0 | 4 | K | 1 |  |  |  | ROZPOCET | 0 | 0 | 0 | 0 | 0 | 2 | 0 | 4 | 120
| VV |  | průvlaky : | [14 empty] | VV | 1 | 1 | True | 0 | ROZPOCET
| VV |  | 3,956 |  | 3.956 | [12 empty] | VV | 1 | 2 | True | 0 | ROZPOCET
| VV |  | Součet |  | 3.956 | [12 empty] | VV | 1 | 4 | True | 1 | ROZPOCET
61 | K | 411364352R01 | Prvek Isokorb výška 200-250 mm | kus | 29.985 |  | 0 | Vlastní |  | snížená |  | 0 | 0 | 0 | 0 | 0 | 4 | K | 1 |  |  |  | ROZPOCET | 0 | 0 | 0 | 0 | 0 | 2 | 0 | 4 | 122
| VV |  | 4,525*3 |  | 13.575 | [12 empty] | VV | 1 | 2 | True | 0 | ROZPOCET
| VV |  | 5,47*3 |  | 16.41 | [12 empty] | VV | 1 | 2 | True | 0 | ROZPOCET
| VV |  | Součet |  | 29.985 | [12 empty] | VV | 1 | 4 | True | 1 | ROZPOCET
| D | 5 | Komunikace |  |  |  | 0 |  |  |  |  | 0 |  | 0 |  | 0 | 1 | D | 0 |  |  |  | ROZPOCET | [6 empty] | 0
62 | K | 591050020RAA | Komunikace z dlažby zámkové, podklad štěrkopísek dlažba přírodní tloušťka 8 cm | m2 | 96.3 |  | 0 | RTS 19/ II |  | snížená |  | 0 | 0 | 0 | 0 | 0 | 4 | K | 1 |  |  |  | ROZPOCET | 0 | 0 | 0 | 0 | 0 | 2 | 0 | 4 | 124
| VV |  | venkovní sklad : | [14 empty] | VV | 1 | 1 | True | 0 | ROZPOCET
| VV |  | 96,3 |  | 96.3 | [12 empty] | VV | 1 | 2 | True | 0 | ROZPOCET
| VV |  | Součet |  | 96.3 | [12 empty] | VV | 1 | 4 | True | 1 | ROZPOCET
| D | 61 | Úpravy povrchů vnitřní |  |  |  | 0 |  |  |  |  | 0 |  | 0 |  | 0 | 1 | D | 0 |  |  |  | ROZPOCET | [6 empty] | 0
63 | K | 611473112R00 | Omítka vnitř.stropů ze suché směsi,štuková,strojně | m2 | 509.6 |  | 0 | RTS 19/ II |  | snížená |  | 0 | 0 | 0 | 0 | 0 | 4 | K | 1 |  |  |  | ROZPOCET | 0 | 0 | 0 | 0 | 0 | 2 | 0 | 4 | 126
| VV |  | 2np : | [14 empty] | VV | 1 | 1 | True | 0 | ROZPOCET
| VV |  | 63,7*4 |  | 254.8 | [12 empty] | VV | 1 | 2 | True | 0 | ROZPOCET
| VV |  | 3np : | [14 empty] | VV | 1 | 1 | True | 0 | ROZPOCET
| VV |  | 63,7*4 |  | 254.8 | [12 empty] | VV | 1 | 2 | True | 0 | ROZPOCET
| VV |  | Součet |  | 509.6 | [12 empty] | VV | 1 | 4 | True | 1 | ROZPOCET
64 | K | 612473181R00 | Omítka vnitř.zdiva ze suché směsi, hladká, strojně | m2 | 281.808 |  | 0 | RTS 19/ II |  | snížená |  | 0 | 0 | 0 | 0 | 0 | 4 | K | 1 |  |  |  | ROZPOCET | 0 | 0 | 0 | 0 | 0 | 2 | 0 | 4 | 128
| VV |  | pod obklad byt č 1 : | [14 empty] | VV | 1 | 1 | True | 0 | ROZPOCET
| VV |  | 1.2 : | [14 empty] | VV | 1 | 1 | True | 0 | ROZPOCET
| VV |  | 2*(0,9*2+1,6*2) |  | 10 | [12 empty] | VV | 1 | 2 | True | 0 | ROZPOCET
| VV |  | -0,7*1,97 |  | -1.379 | [12 empty] | VV | 1 | 2 | True | 0 | ROZPOCET
| VV |  | 1.3 : | [14 empty] | VV | 1 | 1 | True | 0 | ROZPOCET
| VV |  | 2*(2,805*2+2,8*2) |  | 22.42 | [12 empty] | VV | 1 | 2 | True | 0 | ROZPOCET
| VV |  | -0,7*1,97 |  | -1.379 | [12 empty] | VV | 1 | 2 | True | 0 | ROZPOCET
| VV |  | 1.4 : | [14 empty] | VV | 1 | 1 | True | 0 | ROZPOCET
| VV |  | 0,5*3,3 |  | 1.65 | [12 empty] | VV | 1 | 2 | True | 0 | ROZPOCET
| VV |  | Mezisoučet |  | 31.312 | [12 empty] | VV | 1 | 3 | True | 0 | ROZPOCET
| VV |  | 31,312*8 |  | 250.496 | [12 empty] | VV | 1 | 2 | True | 0 | ROZPOCET
| VV |  | Součet |  | 281.808 | [12 empty] | VV | 1 | 4 | True | 1 | ROZPOCET
65 | K | 612473182R00 | Omítka vnitř.zdiva ze such.směsi, štuková, strojně | m2 | 1626.6444 |  | 0 | RTS 19/ II |  | snížená |  | 0 | 0 | 0 | 0 | 0 | 4 | K | 1 |  |  |  | ROZPOCET | 0 | 0 | 0 | 0 | 0 | 2 | 0 | 4 | 130
| VV |  | 1np : | [14 empty] | VV | 1 | 1 | True | 0 | ROZPOCET
| VV |  | 2,46*(2,48*2+3,15*2)-0,7*2 |  | 26.2996 | [12 empty] | VV | 1 | 2 | True | 0 | ROZPOCET
| VV |  | 2,46*(2,48*2+3,15*2)-0,7*2 |  | 26.2996 | [12 empty] | VV | 1 | 2 | True | 0 | ROZPOCET
| VV |  | 2,46*(2,48*2+3,15*2+0,98*2)-0,7*2 |  | 31.1212 | [12 empty] | VV | 1 | 2 | True | 0 | ROZPOCET
| VV |  | 2,46*(2,968*2+3,15*2)-0,7*2 |  | 28.7006 | [12 empty] | VV | 1 | 2 | True | 0 | ROZPOCET
| VV |  | 2,46*(2,973*2+3,15*2+1,015*2)-0,7*2 |  | 33.719 | [12 empty] | VV | 1 | 2 | True | 0 | ROZPOCET
| VV |  | 2,46*(2,9*2+3,2*2)-0,7*2 |  | 28.612 | [12 empty] | VV | 1 | 2 | True | 0 | ROZPOCET
| VV |  | 2,46*(2,97*2+3,2*2)-0,7*2 |  | 28.9564 | [12 empty] | VV | 1 | 2 | True | 0 | ROZPOCET
| VV |  | 2,46*(2,9*2+3,2*2)-0,7*2 |  | 28.612 | [12 empty] | VV | 1 | 2 | True | 0 | ROZPOCET
| VV |  | Mezisoučet |  | 232.3204 | [12 empty] | VV | 1 | 3 | True | 0 | ROZPOCET
| VV |  | Byt č.1 : | [14 empty] | VV | 1 | 1 | True | 0 | ROZPOCET
| VV |  | 1.1 : | [14 empty] | VV | 1 | 1 | True | 0 | ROZPOCET
| VV |  | 2,65*(4,1*2+4,43*2) |  | 45.209 | [12 empty] | VV | 1 | 2 | True | 0 | ROZPOCET
| VV |  | -0,7*1,97*2 |  | -2.758 | [12 empty] | VV | 1 | 2 | True | 0 | ROZPOCET
| VV |  | -0,8*1,97 |  | -1.576 | [12 empty] | VV | 1 | 2 | True | 0 | ROZPOCET
| VV |  | 1.2 : | [14 empty] | VV | 1 | 1 | True | 0 | ROZPOCET
| VV |  | 2,65*(0,9*2+1,6*2) |  | 13.25 | [12 empty] | VV | 1 | 2 | True | 0 | ROZPOCET
| VV |  | -0,7*1,97 |  | -1.379 | [12 empty] | VV | 1 | 2 | True | 0 | ROZPOCET
| VV |  | 1.3 : | [14 empty] | VV | 1 | 1 | True | 0 | ROZPOCET
| VV |  | 2,65*(2,805*2+2,8*2) |  | 29.7065 | [12 empty] | VV | 1 | 2 | True | 0 | ROZPOCET
| VV |  | -0,7*1,97 |  | -1.379 | [12 empty] | VV | 1 | 2 | True | 0 | ROZPOCET
| VV |  | 1.4 : | [14 empty] | VV | 1 | 1 | True | 0 | ROZPOCET
| VV |  | 2,65*(4,74*2+4,43*2) |  | 48.601 | [12 empty] | VV | 1 | 2 | True | 0 | ROZPOCET
| VV |  | -0,8*1,97 |  | -1.576 | [12 empty] | VV | 1 | 2 | True | 0 | ROZPOCET
| VV |  | -2,5*1,5 |  | -3.75 | [12 empty] | VV | 1 | 2 | True | 0 | ROZPOCET
| VV |  | 1.5 : | [14 empty] | VV | 1 | 1 | True | 0 | ROZPOCET
| VV |  | 2,65*(4*2+3*2) |  | 37.1 | [12 empty] | VV | 1 | 2 | True | 0 | ROZPOCET
| VV |  | -2,5*1,5 |  | -3.75 | [12 empty] | VV | 1 | 2 | True | 0 | ROZPOCET
| VV |  | 1.6 : | [14 empty] | VV | 1 | 1 | True | 0 | ROZPOCET
| VV |  | 2,65*(3,47*2+3*2) |  | 34.291 | [12 empty] | VV | 1 | 2 | True | 0 | ROZPOCET
| VV |  | -0,7*1,97 |  | -1.379 | [12 empty] | VV | 1 | 2 | True | 0 | ROZPOCET
| VV |  | -2,5*1,5 |  | -3.75 | [12 empty] | VV | 1 | 2 | True | 0 | ROZPOCET
| VV |  | 1.7 : | [14 empty] | VV | 1 | 1 | True | 0 | ROZPOCET
| VV |  | 2,65*(1,3*2+3*2) |  | 22.79 | [12 empty] | VV | 1 | 2 | True | 0 | ROZPOCET
| VV |  | -0,7*1,97 |  | -1.379 | [12 empty] | VV | 1 | 2 | True | 0 | ROZPOCET
| VV |  | Mezisoučet |  | 208.2715 | [12 empty] | VV | 1 | 3 | True | 0 | ROZPOCET
| VV |  | Byt č 4+5+8 : | [14 empty] | VV | 1 | 1 | True | 0 | ROZPOCET
| VV |  | 208,2715*3 |  | 624.8145 | [12 empty] | VV | 1 | 2 | True | 0 | ROZPOCET
| VV |  | Mezisoučet |  | 624.8145 | [12 empty] | VV | 1 | 3 | True | 0 | ROZPOCET
| VV |  | Byt č.2 : | [14 empty] | VV | 1 | 1 | True | 0 | ROZPOCET
| VV |  | 2.1 : | [14 empty] | VV | 1 | 1 | True | 0 | ROZPOCET
| VV |  | 2,65*(4,1*2+4,43*2) |  | 45.209 | [12 empty] | VV | 1 | 2 | True | 0 | ROZPOCET
| VV |  | -0,7*1,97*2 |  | -2.758 | [12 empty] | VV | 1 | 2 | True | 0 | ROZPOCET
| VV |  | -0,8*1,97 |  | -1.576 | [12 empty] | VV | 1 | 2 | True | 0 | ROZPOCET
| VV |  | 2.2 : | [14 empty] | VV | 1 | 1 | True | 0 | ROZPOCET
| VV |  | 2,65*(0,9*2+1,6*2) |  | 13.25 | [12 empty] | VV | 1 | 2 | True | 0 | ROZPOCET
| VV |  | -0,7*1,97 |  | -1.379 | [12 empty] | VV | 1 | 2 | True | 0 | ROZPOCET
| VV |  | 2.3 : | [14 empty] | VV | 1 | 1 | True | 0 | ROZPOCET
| VV |  | 2,65*(2,805*2+2,8*2) |  | 29.7065 | [12 empty] | VV | 1 | 2 | True | 0 | ROZPOCET
| VV |  | -0,7*1,97 |  | -1.379 | [12 empty] | VV | 1 | 2 | True | 0 | ROZPOCET
| VV |  | 2.4 : | [14 empty] | VV | 1 | 1 | True | 0 | ROZPOCET
| VV |  | 2,65*(4,74*2+4,43*2) |  | 48.601 | [12 empty] | VV | 1 | 2 | True | 0 | ROZPOCET
| VV |  | -0,8*1,97 |  | -1.576 | [12 empty] | VV | 1 | 2 | True | 0 | ROZPOCET
| VV |  | -2,5*1,5 |  | -3.75 | [12 empty] | VV | 1 | 2 | True | 0 | ROZPOCET
| VV |  | 2.5 : | [14 empty] | VV | 1 | 1 | True | 0 | ROZPOCET
| VV |  | 2,65*(4*2+3*2) |  | 37.1 | [12 empty] | VV | 1 | 2 | True | 0 | ROZPOCET
| VV |  | -2,5*1,5 |  | -3.75 | [12 empty] | VV | 1 | 2 | True | 0 | ROZPOCET
| VV |  | 2.6 : | [14 empty] | VV | 1 | 1 | True | 0 | ROZPOCET
| VV |  | 2,65*(3,47*2+3*2) |  | 34.291 | [12 empty] | VV | 1 | 2 | True | 0 | ROZPOCET
| VV |  | -0,7*1,97 |  | -1.379 | [12 empty] | VV | 1 | 2 | True | 0 | ROZPOCET
| VV |  | -1,68*1,5 |  | -2.52 | [12 empty] | VV | 1 | 2 | True | 0 | ROZPOCET
| VV |  | 2.7 : | [14 empty] | VV | 1 | 1 | True | 0 | ROZPOCET
| VV |  | 2,65*(1,3*2+3*2) |  | 22.79 | [12 empty] | VV | 1 | 2 | True | 0 | ROZPOCET
| VV |  | -0,7*1,97 |  | -1.379 | [12 empty] | VV | 1 | 2 | True | 0 | ROZPOCET
| VV |  | Mezisoučet |  | 209.5015 | [12 empty] | VV | 1 | 3 | True | 0 | ROZPOCET
| VV |  | Byt č 6 : | [14 empty] | VV | 1 | 1 | True | 0 | ROZPOCET
| VV |  | 209,5015 |  | 209.5015 | [12 empty] | VV | 1 | 2 | True | 0 | ROZPOCET
| VV |  | Mezisoučet |  | 209.5015 | [12 empty] | VV | 1 | 3 | True | 0 | ROZPOCET
| VV |  | Byt č.3 : | [14 empty] | VV | 1 | 1 | True | 0 | ROZPOCET
| VV |  | 3.1 : | [14 empty] | VV | 1 | 1 | True | 0 | ROZPOCET
| VV |  | 2,65*(4,1*2+4,43*2) |  | 45.209 | [12 empty] | VV | 1 | 2 | True | 0 | ROZPOCET
| VV |  | -0,7*1,97*2 |  | -2.758 | [12 empty] | VV | 1 | 2 | True | 0 | ROZPOCET
| VV |  | -0,8*1,97 |  | -1.576 | [12 empty] | VV | 1 | 2 | True | 0 | ROZPOCET
| VV |  | 3.2 : | [14 empty] | VV | 1 | 1 | True | 0 | ROZPOCET
| VV |  | 2,65*(0,9*2+1,6*2) |  | 13.25 | [12 empty] | VV | 1 | 2 | True | 0 | ROZPOCET
| VV |  | -0,7*1,97 |  | -1.379 | [12 empty] | VV | 1 | 2 | True | 0 | ROZPOCET
| VV |  | 3.3 : | [14 empty] | VV | 1 | 1 | True | 0 | ROZPOCET
| VV |  | 2,65*(2,805*2+2,8*2) |  | 29.7065 | [12 empty] | VV | 1 | 2 | True | 0 | ROZPOCET
| VV |  | -0,7*1,97 |  | -1.379 | [12 empty] | VV | 1 | 2 | True | 0 | ROZPOCET
| VV |  | 3.4 : | [14 empty] | VV | 1 | 1 | True | 0 | ROZPOCET
| VV |  | 2,65*(4,74*2+4,43*2) |  | 48.601 | [12 empty] | VV | 1 | 2 | True | 0 | ROZPOCET
| VV |  | -0,8*1,97 |  | -1.576 | [12 empty] | VV | 1 | 2 | True | 0 | ROZPOCET
| VV |  | -2,5*1,5 |  | -3.75 | [12 empty] | VV | 1 | 2 | True | 0 | ROZPOCET
| VV |  | 3.5 : | [14 empty] | VV | 1 | 1 | True | 0 | ROZPOCET
| VV |  | 2,65*(4*2+3*2) |  | 37.1 | [12 empty] | VV | 1 | 2 | True | 0 | ROZPOCET
| VV |  | -2,5*1,5 |  | -3.75 | [12 empty] | VV | 1 | 2 | True | 0 | ROZPOCET
| VV |  | 3.6 : | [14 empty] | VV | 1 | 1 | True | 0 | ROZPOCET
| VV |  | 2,65*(3,47*2+3*2) |  | 34.291 | [12 empty] | VV | 1 | 2 | True | 0 | ROZPOCET
| VV |  | -0,7*1,97 |  | -1.379 | [12 empty] | VV | 1 | 2 | True | 0 | ROZPOCET
| VV |  | 3.7 : | [14 empty] | VV | 1 | 1 | True | 0 | ROZPOCET
| VV |  | 2,65*(1,3*2+3*2) |  | 22.79 | [12 empty] | VV | 1 | 2 | True | 0 | ROZPOCET
| VV |  | -0,7*1,97 |  | -1.379 | [12 empty] | VV | 1 | 2 | True | 0 | ROZPOCET
| VV |  | Mezisoučet |  | 212.0215 | [12 empty] | VV | 1 | 3 | True | 0 | ROZPOCET
| VV |  | Byt č 7 : | [14 empty] | VV | 1 | 1 | True | 0 | ROZPOCET
| VV |  | 212,0215 |  | 212.0215 | [12 empty] | VV | 1 | 2 | True | 0 | ROZPOCET
| VV |  | Mezisoučet |  | 212.0215 | [12 empty] | VV | 1 | 3 | True | 0 | ROZPOCET
| VV |  | odpočet omítky hladké : | [14 empty] | VV | 1 | 1 | True | 0 | ROZPOCET
| VV |  | -281,808 |  | -281.808 | [12 empty] | VV | 1 | 2 | True | 0 | ROZPOCET
| VV |  | Součet |  | 1626.6444 | [12 empty] | VV | 1 | 4 | True | 1 | ROZPOCET
66 | K | 612473185R00 | Příplatek za zabudované omítníky v ploše stěn | m2 | 1908.4523 |  | 0 | RTS 19/ II |  | snížená |  | 0 | 0 | 0 | 0 | 0 | 4 | K | 1 |  |  |  | ROZPOCET | 0 | 0 | 0 | 0 | 0 | 2 | 0 | 4 | 132
| D | 62 | Úpravy povrchů vnější |  |  |  | 0 |  |  |  |  | 0 |  | 0 |  | 0 | 1 | D | 0 |  |  |  | ROZPOCET | [6 empty] | 0
67 | K | 601019187R00 | Omítka podhledů organická tenkovrstvá probarvená zrno 1,4 mm | m2 | 44.56 |  | 0 | RTS 19/ II |  | snížená |  | 0 | 0 | 0 | 0 | 0 | 4 | K | 1 |  |  |  | ROZPOCET | 0 | 0 | 0 | 0 | 0 | 2 | 0 | 4 | 134
| VV |  | S3 : | [14 empty] | VV | 1 | 1 | True | 0 | ROZPOCET
| VV |  | 7,2+6,4 |  | 13.6 | [12 empty] | VV | 1 | 2 | True | 0 | ROZPOCET
| VV |  | S2 : | [14 empty] | VV | 1 | 1 | True | 0 | ROZPOCET
| VV |  | 4,3*1,8*4 |  | 30.96 | [12 empty] | VV | 1 | 2 | True | 0 | ROZPOCET
| VV |  | Součet |  | 44.56 | [12 empty] | VV | 1 | 4 | True | 1 | ROZPOCET
68 | K | 620991121R00 | Zakrývání výplní vnějších otvorů z lešení | m2 | 140.75 |  | 0 | RTS 19/ II |  | snížená |  | 0 | 0 | 0 | 0 | 0 | 4 | K | 1 |  |  |  | ROZPOCET | 0 | 0 | 0 | 0 | 0 | 2 | 0 | 4 | 136
| VV |  | pohled západní : | [14 empty] | VV | 1 | 1 | True | 0 | ROZPOCET
| VV |  | 0,89*1,5*6 |  | 8.01 | [12 empty] | VV | 1 | 2 | True | 0 | ROZPOCET
| VV |  | 2,5*1,5*6 |  | 22.5 | [12 empty] | VV | 1 | 2 | True | 0 | ROZPOCET
| VV |  | 0,7*2*3 |  | 4.2 | [12 empty] | VV | 1 | 2 | True | 0 | ROZPOCET
| VV |  | pohled jižní : | [14 empty] | VV | 1 | 1 | True | 0 | ROZPOCET
| VV |  | 2,5*1,5*6 |  | 22.5 | [12 empty] | VV | 1 | 2 | True | 0 | ROZPOCET
| VV |  | 1,68*1,5*2 |  | 5.04 | [12 empty] | VV | 1 | 2 | True | 0 | ROZPOCET
| VV |  | 0,89*1,5*4 |  | 5.34 | [12 empty] | VV | 1 | 2 | True | 0 | ROZPOCET
| VV |  | pohled východní : | [14 empty] | VV | 1 | 1 | True | 0 | ROZPOCET
| VV |  | 2,5*1,5*4 |  | 15 | [12 empty] | VV | 1 | 2 | True | 0 | ROZPOCET
| VV |  | 1*0,75*4 |  | 3 | [12 empty] | VV | 1 | 2 | True | 0 | ROZPOCET
| VV |  | 0,5*0,75*4 |  | 1.5 | [12 empty] | VV | 1 | 2 | True | 0 | ROZPOCET
| VV |  | 1,05*2,4*4 |  | 10.08 | [12 empty] | VV | 1 | 2 | True | 0 | ROZPOCET
| VV |  | 0,7*2*5 |  | 7 | [12 empty] | VV | 1 | 2 | True | 0 | ROZPOCET
| VV |  | pohled severní : | [14 empty] | VV | 1 | 1 | True | 0 | ROZPOCET
| VV |  | 2,5*1,5*4 |  | 15 | [12 empty] | VV | 1 | 2 | True | 0 | ROZPOCET
| VV |  | 1*0,75*4 |  | 3 | [12 empty] | VV | 1 | 2 | True | 0 | ROZPOCET
| VV |  | 0,5*0,75*4 |  | 1.5 | [12 empty] | VV | 1 | 2 | True | 0 | ROZPOCET
| VV |  | 1,05*2,4*4 |  | 10.08 | [12 empty] | VV | 1 | 2 | True | 0 | ROZPOCET
| VV |  | 0,7*2*5 |  | 7 | [12 empty] | VV | 1 | 2 | True | 0 | ROZPOCET
| VV |  | Součet |  | 140.75 | [12 empty] | VV | 1 | 4 | True | 1 | ROZPOCET
69 | K | 621481211RT2 | Montáž výztužné sítě (perlinky) do stěrky-podhledy včetně výztužné sítě a stěrkového tmelu | m2 | 44.56 |  | 0 | RTS 19/ II |  | snížená |  | 0 | 0 | 0 | 0 | 0 | 4 | K | 1 |  |  |  | ROZPOCET | 0 | 0 | 0 | 0 | 0 | 2 | 0 | 4 | 138
| VV |  | S3 : | [14 empty] | VV | 1 | 1 | True | 0 | ROZPOCET
| VV |  | 7,2+6,4 |  | 13.6 | [12 empty] | VV | 1 | 2 | True | 0 | ROZPOCET
| VV |  | S2 : | [14 empty] | VV | 1 | 1 | True | 0 | ROZPOCET
| VV |  | 4,3*1,8*4 |  | 30.96 | [12 empty] | VV | 1 | 2 | True | 0 | ROZPOCET
| VV |  | Součet |  | 44.56 | [12 empty] | VV | 1 | 4 | True | 1 | ROZPOCET
70 | K | 622323041R00 | Penetrace podkladu | m2 | 946.075 |  | 0 | RTS 19/ II |  | snížená |  | 0 | 0 | 0 | 0 | 0 | 4 | K | 1 |  |  |  | ROZPOCET | 0 | 0 | 0 | 0 | 0 | 2 | 0 | 4 | 140
| VV |  | 584,734+299,081+14,85+47,41 |  | 946.075 | [12 empty] | VV | 1 | 2 | True | 0 | ROZPOCET
| VV |  | Součet |  | 946.075 | [12 empty] | VV | 1 | 4 | True | 1 | ROZPOCET
71 | K | 622311521RT1 | Zateplovací systém , sokl, XPS tl. 80 mm omítka organická tenkovrstvá probarvená zrno 1,4 mm | m2 | 1.851 |  | 0 | RTS 19/ II |  | snížená |  | 0 | 0 | 0 | 0 | 0 | 4 | K | 1 |  |  |  | ROZPOCET | 0 | 0 | 0 | 0 | 0 | 2 | 0 | 4 | 142
| VV |  | 0,3*(1,015*2+0,78*3+0,9*2) |  | 1.851 | [12 empty] | VV | 1 | 2 | True | 0 | ROZPOCET
| VV |  | Součet |  | 1.851 | [12 empty] | VV | 1 | 4 | True | 1 | ROZPOCET
72 | K | 622311831R00X | Zatepl.syst. , fasáda, miner.desky PV 80 mm omítka silikonová tenkovrstvá probarvená zrno 1,4 mm | m2 | 13.4506 |  | 0 |  |  | snížená |  | 0 | 0 | 0 | 0 | 0 | 4 | K | 1 |  |  |  | ROZPOCET | 0 | 0 | 0 | 0 | 0 | 2 | 0 | 4 | 144
| VV |  | 2,18*(1,015*2+0,78*3+0,9*2) |  | 13.4506 | [12 empty] | VV | 1 | 2 | True | 0 | ROZPOCET
| VV |  | Součet |  | 13.4506 | [12 empty] | VV | 1 | 4 | True | 1 | ROZPOCET
73 | K | 622311834R00X | Zatepl.syst. , fasáda, miner.desky PV 140 mm omítka silikonová tenkovrstvá probarvená zrno 1,4 mm | m2 | 584.734 |  | 0 |  |  | snížená |  | 0 | 0 | 0 | 0 | 0 | 4 | K | 1 |  |  |  | ROZPOCET | 0 | 0 | 0 | 0 | 0 | 2 | 0 | 4 | 146
| VV |  | pohled západní : | [14 empty] | VV | 1 | 1 | True | 0 | ROZPOCET
| VV |  | 7,15*22,7 |  | 162.305 | [12 empty] | VV | 1 | 2 | True | 0 | ROZPOCET
| VV |  | pohled jižní : | [14 empty] | VV | 1 | 1 | True | 0 | ROZPOCET
| VV |  | 7,15*25,7 |  | 183.755 | [12 empty] | VV | 1 | 2 | True | 0 | ROZPOCET
| VV |  | 10,9*0,3 |  | 3.27 | [12 empty] | VV | 1 | 2 | True | 0 | ROZPOCET
| VV |  | pohled východní : | [14 empty] | VV | 1 | 1 | True | 0 | ROZPOCET
| VV |  | 7,5*9,9+7,2*12,92 |  | 167.274 | [12 empty] | VV | 1 | 2 | True | 0 | ROZPOCET
| VV |  | pohled severní : | [14 empty] | VV | 1 | 1 | True | 0 | ROZPOCET
| VV |  | 7,2*9,9+7,5*15,92 |  | 190.68 | [12 empty] | VV | 1 | 2 | True | 0 | ROZPOCET
| VV |  | odpočet výplní otvorů : | [14 empty] | VV | 1 | 1 | True | 0 | ROZPOCET
| VV |  | pohled západní : | [14 empty] | VV | 1 | 1 | True | 0 | ROZPOCET
| VV |  | -0,89*1,5*6 |  | -8.01 | [12 empty] | VV | 1 | 2 | True | 0 | ROZPOCET
| VV |  | -2,5*1,5*6 |  | -22.5 | [12 empty] | VV | 1 | 2 | True | 0 | ROZPOCET
| VV |  | pohled jižní : | [14 empty] | VV | 1 | 1 | True | 0 | ROZPOCET
| VV |  | -2,5*1,5*6 |  | -22.5 | [12 empty] | VV | 1 | 2 | True | 0 | ROZPOCET
| VV |  | -1,68*1,5*2 |  | -5.04 | [12 empty] | VV | 1 | 2 | True | 0 | ROZPOCET
| VV |  | -0,89*1,5*4 |  | -5.34 | [12 empty] | VV | 1 | 2 | True | 0 | ROZPOCET
| VV |  | pohled východní : | [14 empty] | VV | 1 | 1 | True | 0 | ROZPOCET
| VV |  | -2,5*1,5*4 |  | -15 | [12 empty] | VV | 1 | 2 | True | 0 | ROZPOCET
| VV |  | -1*0,75*4 |  | -3 | [12 empty] | VV | 1 | 2 | True | 0 | ROZPOCET
| VV |  | -0,5*0,75*4 |  | -1.5 | [12 empty] | VV | 1 | 2 | True | 0 | ROZPOCET
| VV |  | -1,05*2,4*4 |  | -10.08 | [12 empty] | VV | 1 | 2 | True | 0 | ROZPOCET
| VV |  | pohled severní : | [14 empty] | VV | 1 | 1 | True | 0 | ROZPOCET
| VV |  | -2,5*1,5*4 |  | -15 | [12 empty] | VV | 1 | 2 | True | 0 | ROZPOCET
| VV |  | -1*0,75*4 |  | -3 | [12 empty] | VV | 1 | 2 | True | 0 | ROZPOCET
| VV |  | -0,5*0,75*4 |  | -1.5 | [12 empty] | VV | 1 | 2 | True | 0 | ROZPOCET
| VV |  | -1,05*2,4*4 |  | -10.08 | [12 empty] | VV | 1 | 2 | True | 0 | ROZPOCET
| VV |  | Součet |  | 584.734 | [12 empty] | VV | 1 | 4 | True | 1 | ROZPOCET
74 | K | 622311837R00X | Zatepl.syst. , fasáda, miner.desky PV 200 mm omítka silikonová tenkovrstvá probarvená zrno 1,4 mm | m2 | 299.0813 |  | 0 |  |  | snížená |  | 0 | 0 | 0 | 0 | 0 | 4 | K | 1 |  |  |  | ROZPOCET | 0 | 0 | 0 | 0 | 0 | 2 | 0 | 4 | 148
| VV |  | F3 : | [14 empty] | VV | 1 | 1 | True | 0 | ROZPOCET
| VV |  | 7,8+7,8+7,2+8,8+9,3+9,3+9,5+9,3 |  | 69 | [12 empty] | VV | 1 | 2 | True | 0 | ROZPOCET
| VV |  | 6*16,54+1,315*3,75 |  | 104.1713 | [12 empty] | VV | 1 | 2 | True | 0 | ROZPOCET
| VV |  | 1,8*10+10,9*9,9 |  | 125.91 | [12 empty] | VV | 1 | 2 | True | 0 | ROZPOCET
| VV |  | Součet |  | 299.0813 | [12 empty] | VV | 1 | 4 | True | 1 | ROZPOCET
75 | K | 622311563R00 | Zateplovací systém, parapet, XPS tl. 30 mm | m2 | 14.852 |  | 0 | RTS 19/ II |  | snížená |  | 0 | 0 | 0 | 0 | 0 | 4 | K | 1 |  |  |  | ROZPOCET | 0 | 0 | 0 | 0 | 0 | 2 | 0 | 4 | 150
| VV |  | pohled západní : | [14 empty] | VV | 1 | 1 | True | 0 | ROZPOCET
| VV |  | 0,2*(0,89)*6 |  | 1.068 | [12 empty] | VV | 1 | 2 | True | 0 | ROZPOCET
| VV |  | 0,2*(2,5)*6 |  | 3 | [12 empty] | VV | 1 | 2 | True | 0 | ROZPOCET
| VV |  | pohled jižní : | [14 empty] | VV | 1 | 1 | True | 0 | ROZPOCET
| VV |  | 0,2*(2,5)*6 |  | 3 | [12 empty] | VV | 1 | 2 | True | 0 | ROZPOCET
| VV |  | 0,2*(1,68)*2 |  | 0.672 | [12 empty] | VV | 1 | 2 | True | 0 | ROZPOCET
| VV |  | 0,2*(0,89)*4 |  | 0.712 | [12 empty] | VV | 1 | 2 | True | 0 | ROZPOCET
| VV |  | pohled východní : | [14 empty] | VV | 1 | 1 | True | 0 | ROZPOCET
| VV |  | 0,2*(2,5)*4 |  | 2 | [12 empty] | VV | 1 | 2 | True | 0 | ROZPOCET
| VV |  | 0,2*(1)*4 |  | 0.8 | [12 empty] | VV | 1 | 2 | True | 0 | ROZPOCET
| VV |  | 0,2*(0,5)*4 |  | 0.4 | [12 empty] | VV | 1 | 2 | True | 0 | ROZPOCET
| VV |  | pohled severní : | [14 empty] | VV | 1 | 1 | True | 0 | ROZPOCET
| VV |  | 0,2*(2,5)*4 |  | 2 | [12 empty] | VV | 1 | 2 | True | 0 | ROZPOCET
| VV |  | 0,2*(1)*4 |  | 0.8 | [12 empty] | VV | 1 | 2 | True | 0 | ROZPOCET
| VV |  | 0,2*(0,5)*4 |  | 0.4 | [12 empty] | VV | 1 | 2 | True | 0 | ROZPOCET
| VV |  | Součet |  | 14.852 | [12 empty] | VV | 1 | 4 | True | 1 | ROZPOCET
76 | K | 622311850R00X | Povrchová úprava ostění KZS z miner.desky PV omítka silikonová tenkovrstvá probarvená zrno 1,4 mm | m2 | 47.412 |  | 0 |  |  | snížená |  | 0 | 0 | 0 | 0 | 0 | 4 | K | 1 |  |  |  | ROZPOCET | 0 | 0 | 0 | 0 | 0 | 2 | 0 | 4 | 152
| VV |  | pohled západní : | [14 empty] | VV | 1 | 1 | True | 0 | ROZPOCET
| VV |  | 0,2*(0,89+1,5*2)*6 |  | 4.668 | [12 empty] | VV | 1 | 2 | True | 0 | ROZPOCET
| VV |  | 0,2*(2,5+1,5*2)*6 |  | 6.6 | [12 empty] | VV | 1 | 2 | True | 0 | ROZPOCET
| VV |  | pohled jižní : | [14 empty] | VV | 1 | 1 | True | 0 | ROZPOCET
| VV |  | 0,2*(2,5+1,5*2)*6 |  | 6.6 | [12 empty] | VV | 1 | 2 | True | 0 | ROZPOCET
| VV |  | 0,2*(1,68+1,5*2)*2 |  | 1.872 | [12 empty] | VV | 1 | 2 | True | 0 | ROZPOCET
| VV |  | 0,2*(0,89+1,5*2)*4 |  | 3.112 | [12 empty] | VV | 1 | 2 | True | 0 | ROZPOCET
| VV |  | pohled východní : | [14 empty] | VV | 1 | 1 | True | 0 | ROZPOCET
| VV |  | 0,2*(2,5+1,5*2)*4 |  | 4.4 | [12 empty] | VV | 1 | 2 | True | 0 | ROZPOCET
| VV |  | 0,2*(1*0,75*2)*4 |  | 1.2 | [12 empty] | VV | 1 | 2 | True | 0 | ROZPOCET
| VV |  | 0,2*(0,5+0,75*2)*4 |  | 1.6 | [12 empty] | VV | 1 | 2 | True | 0 | ROZPOCET
| VV |  | 0,2*(1,05+2,4*2)*4 |  | 4.68 | [12 empty] | VV | 1 | 2 | True | 0 | ROZPOCET
| VV |  | pohled severní : | [14 empty] | VV | 1 | 1 | True | 0 | ROZPOCET
| VV |  | 0,2*(2,5+1,5*2)*4 |  | 4.4 | [12 empty] | VV | 1 | 2 | True | 0 | ROZPOCET
| VV |  | 0,2*(1+0,75*2)*4 |  | 2 | [12 empty] | VV | 1 | 2 | True | 0 | ROZPOCET
| VV |  | 0,2*(0,5+0,75*2)*4 |  | 1.6 | [12 empty] | VV | 1 | 2 | True | 0 | ROZPOCET
| VV |  | 0,2*(1,05+2,4*2)*4 |  | 4.68 | [12 empty] | VV | 1 | 2 | True | 0 | ROZPOCET
| VV |  | Součet |  | 47.412 | [12 empty] | VV | 1 | 4 | True | 1 | ROZPOCET
77 | K | 622391001R00 | Příplatek-mtž KZS podhledu,izolant,tenkovrst.om. | m2 | 299.0813 |  | 0 | RTS 19/ II |  | snížená |  | 0 | 0 | 0 | 0 | 0 | 4 | K | 1 |  |  |  | ROZPOCET | 0 | 0 | 0 | 0 | 0 | 2 | 0 | 4 | 154
| VV |  | F3 : | [14 empty] | VV | 1 | 1 | True | 0 | ROZPOCET
| VV |  | 7,8+7,8+7,2+8,8+9,3+9,3+9,5+9,3 |  | 69 | [12 empty] | VV | 1 | 2 | True | 0 | ROZPOCET
| VV |  | 6*16,54+1,315*3,75 |  | 104.1713 | [12 empty] | VV | 1 | 2 | True | 0 | ROZPOCET
| VV |  | 1,8*10+10,9*9,9 |  | 125.91 | [12 empty] | VV | 1 | 2 | True | 0 | ROZPOCET
| VV |  | Součet |  | 299.0813 | [12 empty] | VV | 1 | 4 | True | 1 | ROZPOCET
78 | K | 622311014R00 | Soklová lišta hliník KZS tl. 140 mm | m | 97.3 |  | 0 | RTS 19/ II |  | snížená |  | 0 | 0 | 0 | 0 | 0 | 4 | K | 1 |  |  |  | ROZPOCET | 0 | 0 | 0 | 0 | 0 | 2 | 0 | 4 | 156
| VV |  | 25,84+22,82+9,9*2+12,92+15,92 |  | 97.3 | [12 empty] | VV | 1 | 2 | True | 0 | ROZPOCET
| VV |  | Součet |  | 97.3 | [12 empty] | VV | 1 | 4 | True | 1 | ROZPOCET
79 | K | 622473187RT2 | Příplatek za okenní lištu (APU) - montáž včetně dodávky lišty | m | 237.06 |  | 0 | RTS 19/ II |  | snížená |  | 0 | 0 | 0 | 0 | 0 | 4 | K | 1 |  |  |  | ROZPOCET | 0 | 0 | 0 | 0 | 0 | 2 | 0 | 4 | 158
| VV |  | pohled západní : | [14 empty] | VV | 1 | 1 | True | 0 | ROZPOCET
| VV |  | (0,89+1,5*2)*6 |  | 23.34 | [12 empty] | VV | 1 | 2 | True | 0 | ROZPOCET
| VV |  | (2,5+1,5*2)*6 |  | 33 | [12 empty] | VV | 1 | 2 | True | 0 | ROZPOCET
| VV |  | pohled jižní : | [14 empty] | VV | 1 | 1 | True | 0 | ROZPOCET
| VV |  | (2,5+1,5*2)*6 |  | 33 | [12 empty] | VV | 1 | 2 | True | 0 | ROZPOCET
| VV |  | (1,68+1,5*2)*2 |  | 9.36 | [12 empty] | VV | 1 | 2 | True | 0 | ROZPOCET
| VV |  | (0,89+1,5*2)*4 |  | 15.56 | [12 empty] | VV | 1 | 2 | True | 0 | ROZPOCET
| VV |  | pohled východní : | [14 empty] | VV | 1 | 1 | True | 0 | ROZPOCET
| VV |  | (2,5+1,5*2)*4 |  | 22 | [12 empty] | VV | 1 | 2 | True | 0 | ROZPOCET
| VV |  | (1*0,75*2)*4 |  | 6 | [12 empty] | VV | 1 | 2 | True | 0 | ROZPOCET
| VV |  | (0,5+0,75*2)*4 |  | 8 | [12 empty] | VV | 1 | 2 | True | 0 | ROZPOCET
| VV |  | (1,05+2,4*2)*4 |  | 23.4 | [12 empty] | VV | 1 | 2 | True | 0 | ROZPOCET
| VV |  | pohled severní : | [14 empty] | VV | 1 | 1 | True | 0 | ROZPOCET
| VV |  | (2,5+1,5*2)*4 |  | 22 | [12 empty] | VV | 1 | 2 | True | 0 | ROZPOCET
| VV |  | (1+0,75*2)*4 |  | 10 | [12 empty] | VV | 1 | 2 | True | 0 | ROZPOCET
| VV |  | (0,5+0,75*2)*4 |  | 8 | [12 empty] | VV | 1 | 2 | True | 0 | ROZPOCET
| VV |  | (1,05+2,4*2)*4 |  | 23.4 | [12 empty] | VV | 1 | 2 | True | 0 | ROZPOCET
| VV |  | Součet |  | 237.06 | [12 empty] | VV | 1 | 4 | True | 1 | ROZPOCET
80 | K | 622476314RT1 | Omítka vnější organická , 3.vrst., slož.1-2, postřik, jádrová omítka, penetrace, organická.omítka | m2 | 165.2768 |  | 0 | RTS 19/ II |  | snížená |  | 0 | 0 | 0 | 0 | 0 | 4 | K | 1 |  |  |  | ROZPOCET | 0 | 0 | 0 | 0 | 0 | 2 | 0 | 4 | 160
| VV |  | 1np : | [14 empty] | VV | 1 | 1 | True | 0 | ROZPOCET
| VV |  | 2,48*(8,27*2+3,75*2) |  | 59.6192 | [12 empty] | VV | 1 | 2 | True | 0 | ROZPOCET
| VV |  | -0,7*2*3 |  | -4.2 | [12 empty] | VV | 1 | 2 | True | 0 | ROZPOCET
| VV |  | 2,48*(6,655*2+3,75*2) |  | 51.6088 | [12 empty] | VV | 1 | 2 | True | 0 | ROZPOCET
| VV |  | -0,7*2*2 |  | -2.8 | [12 empty] | VV | 1 | 2 | True | 0 | ROZPOCET
| VV |  | 2,48*(9,7*2+3,805*2-0,7) |  | 65.2488 | [12 empty] | VV | 1 | 2 | True | 0 | ROZPOCET
| VV |  | -0,7*2*3 |  | -4.2 | [12 empty] | VV | 1 | 2 | True | 0 | ROZPOCET
| VV |  | Součet |  | 165.2768 | [12 empty] | VV | 1 | 4 | True | 1 | ROZPOCET
81 | K | 622904112R00 | Očištění fasád tlakovou vodou složitost 1 - 2 | m2 | 946.075 |  | 0 | RTS 19/ II |  | snížená |  | 0 | 0 | 0 | 0 | 0 | 4 | K | 1 |  |  |  | ROZPOCET | 0 | 0 | 0 | 0 | 0 | 2 | 0 | 4 | 162
| VV |  | 584,734+299,081+14,85+47,41 |  | 946.075 | [12 empty] | VV | 1 | 2 | True | 0 | ROZPOCET
| VV |  | Součet |  | 946.075 | [12 empty] | VV | 1 | 4 | True | 1 | ROZPOCET
82 | K | 62-01 | D+M opláštění výtahové šachty desky cetris+povrch úprava,fólie omega profily, tepelná izolace,cementotřískové desky, viz skladba OP1 | m2 | 74.0616 |  | 0 | Vlastní |  | snížená |  | 0 | 0 | 0 | 0 | 0 | 4 | K | 1 |  |  |  | ROZPOCET | 0 | 0 | 0 | 0 | 0 | 2 | 0 | 4 | 164
| VV |  | 9,508*(1,92*2+2,28*2) |  | 79.8672 | [12 empty] | VV | 1 | 2 | True | 0 | ROZPOCET
| VV |  | 0,1*(1,14+2,18*2)*3 |  | 1.65 | [12 empty] | VV | 1 | 2 | True | 0 | ROZPOCET
| VV |  | -1,14*2,18*3 |  | -7.4556 | [12 empty] | VV | 1 | 2 | True | 0 | ROZPOCET
| VV |  | Součet |  | 74.0616 | [12 empty] | VV | 1 | 4 | True | 1 | ROZPOCET
| D | 63 | Podlahy a podlahové konstrukce |  |  |  | 0 |  |  |  |  | 0 |  | 0 |  | 0 | 1 | D | 0 |  |  |  | ROZPOCET | [6 empty] | 0
83 | K | 596291111R00 | Řezání zámkové dlažby tl. 60 mm | m | 28.56 |  | 0 | RTS 19/ II |  | snížená |  | 0 | 0 | 0 | 0 | 0 | 4 | K | 1 |  |  |  | ROZPOCET | 0 | 0 | 0 | 0 | 0 | 2 | 0 | 4 | 166
| VV |  | (1,7*4,2)*4 |  | 28.56 | [12 empty] | VV | 1 | 2 | True | 0 | ROZPOCET
| VV |  | Součet |  | 28.56 | [12 empty] | VV | 1 | 4 | True | 1 | ROZPOCET
84 | K | 631315611R00 | Mazanina betonová tl. 12 - 24 cm C 16/20 | m3 | 14.0457 |  | 0 | RTS 19/ II |  | snížená |  | 0 | 0 | 0 | 0 | 0 | 4 | K | 1 |  |  |  | ROZPOCET | 0 | 0 | 0 | 0 | 0 | 2 | 0 | 4 | 168
| VV |  | 1np : | [14 empty] | VV | 1 | 1 | True | 0 | ROZPOCET
| VV |  | 0,15*(3,75*8,27+6,655*3,75+3,805*9,9) |  | 14.0457 | [12 empty] | VV | 1 | 2 | True | 0 | ROZPOCET
| VV |  | Součet |  | 14.0457 | [12 empty] | VV | 1 | 4 | True | 1 | ROZPOCET
85 | K | 631416211R00 | Mazanina betonová tloušťka 5 - 8 cm | m3 | 0.063 |  | 0 | RTS 19/ II |  | snížená |  | 0 | 0 | 0 | 0 | 0 | 4 | K | 1 |  |  |  | ROZPOCET | 0 | 0 | 0 | 0 | 0 | 2 | 0 | 4 | 170
| VV |  | ochrana HI v instal šachtě : | [14 empty] | VV | 1 | 1 | True | 0 | ROZPOCET
| VV |  | 0,05*(0,9*0,35)*4 |  | 0.063 | [12 empty] | VV | 1 | 2 | True | 0 | ROZPOCET
| VV |  | Součet |  | 0.063 | [12 empty] | VV | 1 | 4 | True | 1 | ROZPOCET
86 | K | 631416221R00 | Mazanina samonivelační, tloušťka 5 - 8 cm | m3 | 20.0048 |  | 0 | RTS 19/ II |  | snížená |  | 0 | 0 | 0 | 0 | 0 | 4 | K | 1 |  |  |  | ROZPOCET | 0 | 0 | 0 | 0 | 0 | 2 | 0 | 4 | 172
| VV |  | D1 : | [14 empty] | VV | 1 | 1 | True | 0 | ROZPOCET
| VV |  | 0,04*(20,7+12+10,4+3,9)*8 |  | 15.04 | [12 empty] | VV | 1 | 2 | True | 0 | ROZPOCET
| VV |  | C1 : | [14 empty] | VV | 1 | 1 | True | 0 | ROZPOCET
| VV |  | 0,038*9,7*8 |  | 2.9488 | [12 empty] | VV | 1 | 2 | True | 0 | ROZPOCET
| VV |  | C2 : | [14 empty] | VV | 1 | 1 | True | 0 | ROZPOCET
| VV |  | 0,036*(1,4+5,6)*8 |  | 2.016 | [12 empty] | VV | 1 | 2 | True | 0 | ROZPOCET
| VV |  | Součet |  | 20.0048 | [12 empty] | VV | 1 | 4 | True | 1 | ROZPOCET
87 | K | 631571003R00 | Násyp ze štěrkopísku 0 - 32, zpevňující | m3 | 10.35 |  | 0 | RTS 19/ II |  | snížená |  | 0 | 0 | 0 | 0 | 0 | 4 | K | 1 |  |  |  | ROZPOCET | 0 | 0 | 0 | 0 | 0 | 2 | 0 | 4 | 174
| VV |  | 0,15*(7,8*2+7,2+8,8+9,3*2+9,5+9,3) |  | 10.35 | [12 empty] | VV | 1 | 2 | True | 0 | ROZPOCET
| VV |  | Součet |  | 10.35 | [12 empty] | VV | 1 | 4 | True | 1 | ROZPOCET
88 | K | 632441491R00 | Broušení anhydritových potěrů - odstranění šlemu | m2 | 509.6 |  | 0 | RTS 19/ II |  | snížená |  | 0 | 0 | 0 | 0 | 0 | 4 | K | 1 |  |  |  | ROZPOCET | 0 | 0 | 0 | 0 | 0 | 2 | 0 | 4 | 176
| VV |  | D1 : | [14 empty] | VV | 1 | 1 | True | 0 | ROZPOCET
| VV |  | (20,7+12+10,4+3,9)*8 |  | 376 | [12 empty] | VV | 1 | 2 | True | 0 | ROZPOCET
| VV |  | C1 : | [14 empty] | VV | 1 | 1 | True | 0 | ROZPOCET
| VV |  | 9,7*8 |  | 77.6 | [12 empty] | VV | 1 | 2 | True | 0 | ROZPOCET
| VV |  | C2 : | [14 empty] | VV | 1 | 1 | True | 0 | ROZPOCET
| VV |  | (1,4+5,6)*8 |  | 56 | [12 empty] | VV | 1 | 2 | True | 0 | ROZPOCET
| VV |  | Součet |  | 509.6 | [12 empty] | VV | 1 | 4 | True | 1 | ROZPOCET
89 | K | 632922951RT2 | Kladení dlaždic 30x30 cm na stavitel. terče plast. výškově stavitelné podstavce 25-75 mm | m2 | 61.46 |  | 0 | RTS 19/ II |  | snížená |  | 0 | 0 | 0 | 0 | 0 | 4 | K | 1 |  |  |  | ROZPOCET | 0 | 0 | 0 | 0 | 0 | 2 | 0 | 4 | 178
| VV |  | S2 : | [14 empty] | VV | 1 | 1 | True | 0 | ROZPOCET
| VV |  | (1,7*3,9+1,6*4+4,25*2+4,6*2)*2 |  | 61.46 | [12 empty] | VV | 1 | 2 | True | 0 | ROZPOCET
| VV |  | Součet |  | 61.46 | [12 empty] | VV | 1 | 4 | True | 1 | ROZPOCET
90 | K | 639571215R00 | Kačírek pro okapový chodník tl. 150 mm | m2 | 23.28 |  | 0 | RTS 19/ II |  | snížená |  | 0 | 0 | 0 | 0 | 0 | 4 | K | 1 |  |  |  | ROZPOCET | 0 | 0 | 0 | 0 | 0 | 2 | 0 | 4 | 180
| VV |  | 0,6*(3,75*2+15+7+9,3) |  | 23.28 | [12 empty] | VV | 1 | 2 | True | 0 | ROZPOCET
| VV |  | Součet |  | 23.28 | [12 empty] | VV | 1 | 4 | True | 1 | ROZPOCET
91 | K | 639571311R00 | Okapový chodník - textilie proti prorůstání 45g/m2 | m2 | 25.608 |  | 0 | RTS 19/ II |  | snížená |  | 0 | 0 | 0 | 0 | 0 | 4 | K | 1 |  |  |  | ROZPOCET | 0 | 0 | 0 | 0 | 0 | 2 | 0 | 4 | 182
| VV |  | 0,6*(3,75*2+15+7+9,3)*1,1 |  | 25.608 | [12 empty] | VV | 1 | 2 | True | 0 | ROZPOCET
| VV |  | Součet |  | 25.608 | [12 empty] | VV | 1 | 4 | True | 1 | ROZPOCET
92 | K | 639561121R00 | Obrubník zahradní betonový výšky 250 mm, šedý | m | 41.3 |  | 0 | RTS 19/ II |  | snížená |  | 0 | 0 | 0 | 0 | 0 | 4 | K | 1 |  |  |  | ROZPOCET | 0 | 0 | 0 | 0 | 0 | 2 | 0 | 4 | 184
| VV |  | 3,75+0,6+3,75+7+10,6+15+0,6 |  | 41.3 | [12 empty] | VV | 1 | 2 | True | 0 | ROZPOCET
| VV |  | Součet |  | 41.3 | [12 empty] | VV | 1 | 4 | True | 1 | ROZPOCET
93 | K | 631320031RAA | Mazanina vyztužená sítí, beton C 20/25, tl. 8,2 cm vyztužená sítí - drát 4,0 oka 150/150 mm | m2 | 93.6383 |  | 0 | RTS 19/ II |  | snížená |  | 0 | 0 | 0 | 0 | 0 | 4 | K | 1 |  |  |  | ROZPOCET | 0 | 0 | 0 | 0 | 0 | 2 | 0 | 4 | 186
| VV |  | 1np : | [14 empty] | VV | 1 | 1 | True | 0 | ROZPOCET
| VV |  | (3,75*8,27+6,655*3,75+3,805*9,9) |  | 93.6383 | [12 empty] | VV | 1 | 2 | True | 0 | ROZPOCET
| VV |  | Součet |  | 93.6383 | [12 empty] | VV | 1 | 4 | True | 1 | ROZPOCET
94 | K | 592453320R | Dlaždice betonová 30x30x4 cm hladká standard šedá | m2 | 29.988 |  | 0 | RTS 19/ II |  | snížená |  | 0 | 0 | 0 | 0 | 0 | 4 | K | 1 |  |  |  | ROZPOCET | 0 | 0 | 0 | 0 | 0 | 2 | 0 | 4 | 188
| VV |  | S2 : | [14 empty] | VV | 1 | 1 | True | 0 | ROZPOCET
| VV |  | 4,2*1,7*4*1,05 |  | 29.988 | [12 empty] | VV | 1 | 2 | True | 0 | ROZPOCET
| VV |  | Součet |  | 29.988 | [12 empty] | VV | 1 | 4 | True | 1 | ROZPOCET
| D | 94 | Lešení a stavební výtahy |  |  |  | 0 |  |  |  |  | 0 |  | 0 |  | 0 | 1 | D | 0 |  |  |  | ROZPOCET | [6 empty] | 0
95 | K | 941941041R00 | Montáž lešení leh.řad.s podlahami,š.1,2 m, H 10 m | m2 | 1023.744 |  | 0 | RTS 19/ II |  | snížená |  | 0 | 0 | 0 | 0 | 0 | 4 | K | 1 |  |  |  | ROZPOCET | 0 | 0 | 0 | 0 | 0 | 2 | 0 | 4 | 190
| VV |  | pohled západní : | [14 empty] | VV | 1 | 1 | True | 0 | ROZPOCET
| VV |  | 9,6*(22,7+1,2*2) |  | 240.96 | [12 empty] | VV | 1 | 2 | True | 0 | ROZPOCET
| VV |  | pohled jižní : | [14 empty] | VV | 1 | 1 | True | 0 | ROZPOCET
| VV |  | 9,6*(25,7+1,2*2) |  | 269.76 | [12 empty] | VV | 1 | 2 | True | 0 | ROZPOCET
| VV |  | pohled východní : | [14 empty] | VV | 1 | 1 | True | 0 | ROZPOCET
| VV |  | 9,6*(9,9+12,92+1,2*2) |  | 242.112 | [12 empty] | VV | 1 | 2 | True | 0 | ROZPOCET
| VV |  | pohled severní : | [14 empty] | VV | 1 | 1 | True | 0 | ROZPOCET
| VV |  | 9,6*(9,9+15,92+1,2*2) |  | 270.912 | [12 empty] | VV | 1 | 2 | True | 0 | ROZPOCET
| VV |  | Součet |  | 1023.744 | [12 empty] | VV | 1 | 4 | True | 1 | ROZPOCET
96 | K | 941941501R00 | Doprava 1 m2 lešení rámové (dovoz a odvoz) | km | 26456.505 |  | 0 | RTS 18/ II |  | snížená |  | 0 | 0 | 0 | 0 | 0 | 4 | K | 1 |  |  |  | ROZPOCET | 0 | 0 | 0 | 0 | 0 | 2 | 0 | 4 | 192
| VV |  | (1023,744+299,08125)*20 |  | 26456.505 | [12 empty] | VV | 1 | 2 | True | 0 | ROZPOCET
| VV |  | Součet |  | 26456.505 | [12 empty] | VV | 1 | 4 | True | 1 | ROZPOCET
97 | K | 941941291R00 | Příplatek za každý měsíc použití lešení k pol.1041 | m2 | 2047.488 |  | 0 | RTS 19/ II |  | snížená |  | 0 | 0 | 0 | 0 | 0 | 4 | K | 1 |  |  |  | ROZPOCET | 0 | 0 | 0 | 0 | 0 | 2 | 0 | 4 | 194
| VV |  | 1023,744*2 |  | 2047.488 | [12 empty] | VV | 1 | 2 | True | 0 | ROZPOCET
| VV |  | Součet |  | 2047.488 | [12 empty] | VV | 1 | 4 | True | 1 | ROZPOCET
98 | K | 941941841R00 | Demontáž lešení leh.řad.s podlahami,š.1,2 m,H 10 m | m2 | 1023.744 |  | 0 | RTS 19/ II |  | snížená |  | 0 | 0 | 0 | 0 | 0 | 4 | K | 1 |  |  |  | ROZPOCET | 0 | 0 | 0 | 0 | 0 | 2 | 0 | 4 | 196
99 | K | 941955001R00 | Lešení lehké pomocné, výška podlahy do 1,2 m | m2 | 343.6413 |  | 0 | RTS 19/ II |  | snížená |  | 0 | 0 | 0 | 0 | 0 | 4 | K | 1 |  |  |  | ROZPOCET | 0 | 0 | 0 | 0 | 0 | 2 | 0 | 4 | 198
| VV |  | F3 : | [14 empty] | VV | 1 | 1 | True | 0 | ROZPOCET
| VV |  | 7,8+7,8+7,2+8,8+9,3+9,3+9,5+9,3 |  | 69 | [12 empty] | VV | 1 | 2 | True | 0 | ROZPOCET
| VV |  | 6*16,54+1,315*3,75 |  | 104.1713 | [12 empty] | VV | 1 | 2 | True | 0 | ROZPOCET
| VV |  | 1,8*10+10,9*9,9 |  | 125.91 | [12 empty] | VV | 1 | 2 | True | 0 | ROZPOCET
| VV |  | podhled podest vstupních : | [14 empty] | VV | 1 | 1 | True | 0 | ROZPOCET
| VV |  | S3 : | [14 empty] | VV | 1 | 1 | True | 0 | ROZPOCET
| VV |  | 7,2+6,4 |  | 13.6 | [12 empty] | VV | 1 | 2 | True | 0 | ROZPOCET
| VV |  | S2 : | [14 empty] | VV | 1 | 1 | True | 0 | ROZPOCET
| VV |  | 4,3*1,8*4 |  | 30.96 | [12 empty] | VV | 1 | 2 | True | 0 | ROZPOCET
| VV |  | Součet |  | 343.6413 | [12 empty] | VV | 1 | 4 | True | 1 | ROZPOCET
100 | K | 944944011R00 | Montáž ochranné sítě z umělých vláken | m2 | 1023.77 |  | 0 | RTS 19/ II |  | snížená |  | 0 | 0 | 0 | 0 | 0 | 4 | K | 1 |  |  |  | ROZPOCET | 0 | 0 | 0 | 0 | 0 | 2 | 0 | 4 | 200
101 | K | 944944031R00 | Příplatek za každý měsíc použití sítí k pol. 4011 | m2 | 2047.488 |  | 0 | RTS 19/ II |  | snížená |  | 0 | 0 | 0 | 0 | 0 | 4 | K | 1 |  |  |  | ROZPOCET | 0 | 0 | 0 | 0 | 0 | 2 | 0 | 4 | 202
102 | K | 944944081R00 | Demontáž ochranné sítě z umělých vláken | m2 | 1023.744 |  | 0 | RTS 19/ II |  | snížená |  | 0 | 0 | 0 | 0 | 0 | 4 | K | 1 |  |  |  | ROZPOCET | 0 | 0 | 0 | 0 | 0 | 2 | 0 | 4 | 204
| D | 95 | Dokončovací konstrukce na pozemních stavbách |  |  |  | 0 |  |  |  |  | 0 |  | 0 |  | 0 | 1 | D | 0 |  |  |  | ROZPOCET | [6 empty] | 0
103 | K | 952901111R00 | Vyčištění budov o výšce podlaží do 4 m | m2 | 748.6223 |  | 0 | RTS 19/ II |  | snížená |  | 0 | 0 | 0 | 0 | 0 | 4 | K | 1 |  |  |  | ROZPOCET | 0 | 0 | 0 | 0 | 0 | 2 | 0 | 4 | 206
| VV |  | 1np : | [14 empty] | VV | 1 | 1 | True | 0 | ROZPOCET
| VV |  | 3,75*8,27+6,655*3,75+3,805*9,9 |  | 93.6383 | [12 empty] | VV | 1 | 2 | True | 0 | ROZPOCET
| VV |  | 2np : | [14 empty] | VV | 1 | 1 | True | 0 | ROZPOCET
| VV |  | 9,9*16,54*2 |  | 327.492 | [12 empty] | VV | 1 | 2 | True | 0 | ROZPOCET
| VV |  | 3np : | [14 empty] | VV | 1 | 1 | True | 0 | ROZPOCET
| VV |  | 9,9*16,54*2 |  | 327.492 | [12 empty] | VV | 1 | 2 | True | 0 | ROZPOCET
| VV |  | Součet |  | 748.6223 | [12 empty] | VV | 1 | 4 | True | 1 | ROZPOCET
104 | K | 952902110R00 | Čištění zametáním v místnostech a chodbách | m2 | 748.622 |  | 0 | RTS 19/ II |  | snížená |  | 0 | 0 | 0 | 0 | 0 | 4 | K | 1 |  |  |  | ROZPOCET | 0 | 0 | 0 | 0 | 0 | 2 | 0 | 4 | 208
105 | K | 95-001 | 001 D+M přenosný hasící práškový přístroj 21A | kus | 11 |  | 0 | Vlastní |  | snížená |  | 0 | 0 | 0 | 0 | 0 | 4 | K | 1 |  |  |  | ROZPOCET | 0 | 0 | 0 | 0 | 0 | 2 | 0 | 4 | 210
106 | K | 95-002 | 002 D+M autonomní bateriový hlásič požáru v bytech | kus | 8 |  | 0 | Vlastní |  | snížená |  | 0 | 0 | 0 | 0 | 0 | 4 | K | 1 |  |  |  | ROZPOCET | 0 | 0 | 0 | 0 | 0 | 2 | 0 | 4 | 212
| D | 99 | Staveništní přesun hmot |  |  |  | 0 |  |  |  |  | 0 |  | 0 |  | 0 | 1 | D | 0 |  |  |  | ROZPOCET | [6 empty] | 0
107 | K | 998011002R00 | Přesun hmot pro budovy zděné výšky do 12 m | t | 1927.2821 |  | 0 | RTS 19/ II |  | snížená |  | 0 | 0 | 0 | 0 | 0 | 4 | K | 1 |  |  |  | ROZPOCET | 0 | 0 | 0 | 0 | 0 | 2 | 0 | 4 | 214
| D | 999 | Skladby konstrukcí-neoceňovat |  |  |  | 0 |  |  |  |  | 0 |  | 0 |  | 0 | 4 | D | 0 |  |  |  | ROZPOCET | [6 empty] | 0
108 | K | 999-01 | Skladby konstrukcí-neoceňovat | - | 886.856 |  | 0 | Vlastní |  | snížená |  | 0 | 0 | 0 | 0 | 0 | 262144 | K | 1 |  |  |  | ROZPOCET | 0 | 0 | 0 | 0 | 0 | 2 | 0 | 262144 | 216
| VV |  | D1 : | [14 empty] | VV | 1 | 1 | True | 0 | ROZPOCET
| VV |  | (20,7+12+10,4+3,9)*8 |  | 376 | [12 empty] | VV | 1 | 2 | True | 0 | ROZPOCET
| VV |  | C1 : | [14 empty] | VV | 1 | 1 | True | 0 | ROZPOCET
| VV |  | 9,7*8 |  | 77.6 | [12 empty] | VV | 1 | 2 | True | 0 | ROZPOCET
| VV |  | C2 : | [14 empty] | VV | 1 | 1 | True | 0 | ROZPOCET
| VV |  | (1,4+5,6)*8 |  | 56 | [12 empty] | VV | 1 | 2 | True | 0 | ROZPOCET
| VV |  | S1 : | [14 empty] | VV | 1 | 1 | True | 0 | ROZPOCET
| VV |  | 9,45*15,64*2 |  | 295.596 | [12 empty] | VV | 1 | 2 | True | 0 | ROZPOCET
| VV |  | S3 : | [14 empty] | VV | 1 | 1 | True | 0 | ROZPOCET
| VV |  | 9,1+6,4 |  | 15.5 | [12 empty] | VV | 1 | 2 | True | 0 | ROZPOCET
| VV |  | S4 : | [14 empty] | VV | 1 | 1 | True | 0 | ROZPOCET
| VV |  | 4,7 |  | 4.7 | [12 empty] | VV | 1 | 2 | True | 0 | ROZPOCET
| VV |  | S2 : | [14 empty] | VV | 1 | 1 | True | 0 | ROZPOCET
| VV |  | (1,7*3,9+1,6*4+4,25*2+4,6*2)*2 |  | 61.46 | [12 empty] | VV | 1 | 2 | True | 0 | ROZPOCET
| VV |  | Součet |  | 886.856 | [12 empty] | VV | 1 | 4 | True | 1 | ROZPOCET
| D | 711 | Izolace proti vodě |  |  |  | 0 |  |  |  |  | 0 |  | 0 |  | 0 | 2 | D | 0 |  |  |  | ROZPOCET | [6 empty] | 0
109 | K | 711111001RZ1 | Izolace proti vlhkosti vodor. nátěr ALP za studena 1x nátěr - včetně dodávky penetračního laku ALP | m2 | 158.0083 |  | 0 | RTS 19/ II |  | snížená |  | 0 | 0 | 0 | 0 | 0 | 16 | K | 1 |  |  |  | ROZPOCET | 0 | 0 | 0 | 0 | 0 | 2 | 0 | 16 | 218
| VV |  | 1np : | [14 empty] | VV | 1 | 1 | True | 0 | ROZPOCET
| VV |  | 3,75*8,27+6,655*3,75+3,805*9,9 |  | 93.6383 | [12 empty] | VV | 1 | 2 | True | 0 | ROZPOCET
| VV |  | S2 : | [14 empty] | VV | 1 | 1 | True | 0 | ROZPOCET
| VV |  | (1,7*3,9+1,6*4+4,25*2+4,6*2)*2 |  | 61.46 | [12 empty] | VV | 1 | 2 | True | 0 | ROZPOCET
| VV |  | svislé vytažení : | [14 empty] | VV | 1 | 1 | True | 0 | ROZPOCET
| VV |  | 0,15*(6,6+9,7+2,3+0,3+0,5) |  | 2.91 | [12 empty] | VV | 1 | 2 | True | 0 | ROZPOCET
| VV |  | Součet |  | 158.0083 | [12 empty] | VV | 1 | 4 | True | 1 | ROZPOCET
110 | K | 711141559RT1 | Izolace proti vlhk. vodorovná pásy přitavením 1 vrstva - materiál ve specifikaci | m2 | 64.37 |  | 0 | RTS 19/ II |  | snížená |  | 0 | 0 | 0 | 0 | 0 | 16 | K | 1 |  |  |  | ROZPOCET | 0 | 0 | 0 | 0 | 0 | 2 | 0 | 16 | 220
| VV |  | S2 : | [14 empty] | VV | 1 | 1 | True | 0 | ROZPOCET
| VV |  | (1,7*3,9+1,6*4+4,25*2+4,6*2)*2 |  | 61.46 | [12 empty] | VV | 1 | 2 | True | 0 | ROZPOCET
| VV |  | svislé vytažení : | [14 empty] | VV | 1 | 1 | True | 0 | ROZPOCET
| VV |  | 0,15*(6,6+9,7+2,3+0,3+0,5) |  | 2.91 | [12 empty] | VV | 1 | 2 | True | 0 | ROZPOCET
| VV |  | Součet |  | 64.37 | [12 empty] | VV | 1 | 4 | True | 1 | ROZPOCET
111 | K | 711141559RT2 | Izolace proti vlhk. vodorovná pásy přitavením 2 vrstvy - materiál ve specifikaci | m2 | 93.6383 |  | 0 | RTS 19/ II |  | snížená |  | 0 | 0 | 0 | 0 | 0 | 16 | K | 1 |  |  |  | ROZPOCET | 0 | 0 | 0 | 0 | 0 | 2 | 0 | 16 | 222
| VV |  | 1np : | [14 empty] | VV | 1 | 1 | True | 0 | ROZPOCET
| VV |  | 3,75*8,27+6,655*3,75+3,805*9,9 |  | 93.6383 | [12 empty] | VV | 1 | 2 | True | 0 | ROZPOCET
| VV |  | Součet |  | 93.6383 | [12 empty] | VV | 1 | 4 | True | 1 | ROZPOCET
112 | K | 711212901R00 | Provedení penetrace podkladů pod hydroizol.stěrky | m2 | 137.6 |  | 0 | RTS 19/ II |  | snížená |  | 0 | 0 | 0 | 0 | 0 | 16 | K | 1 |  |  |  | ROZPOCET | 0 | 0 | 0 | 0 | 0 | 2 | 0 | 16 | 224
| VV |  | 124+13,6 |  | 137.6 | [12 empty] | VV | 1 | 2 | True | 0 | ROZPOCET
| VV |  | Součet |  | 137.6 | [12 empty] | VV | 1 | 4 | True | 1 | ROZPOCET
113 | K | 711212002R00 | Hydroizolační povlak - nátěr nebo stěrka | m2 | 124 |  | 0 | RTS 19/ II |  | snížená |  | 0 | 0 | 0 | 0 | 0 | 16 | K | 1 |  |  |  | ROZPOCET | 0 | 0 | 0 | 0 | 0 | 2 | 0 | 16 | 226
| VV |  | C2 : | [14 empty] | VV | 1 | 1 | True | 0 | ROZPOCET
| VV |  | (1,4+5,6)*8 |  | 56 | [12 empty] | VV | 1 | 2 | True | 0 | ROZPOCET
| VV |  | svislé vytažení : | [14 empty] | VV | 1 | 1 | True | 0 | ROZPOCET
| VV |  | 56*0,1 |  | 5.6 | [12 empty] | VV | 1 | 2 | True | 0 | ROZPOCET
| VV |  | za vanou : | [14 empty] | VV | 1 | 1 | True | 0 | ROZPOCET
| VV |  | 2*(2,2+1,7)*8 |  | 62.4 | [12 empty] | VV | 1 | 2 | True | 0 | ROZPOCET
| VV |  | Součet |  | 124 | [12 empty] | VV | 1 | 4 | True | 1 | ROZPOCET
114 | K | 711212129R00 | Stěrka hydroizol.cementová odolná olejům | m2 | 13.6 |  | 0 | RTS 19/ II |  | snížená |  | 0 | 0 | 0 | 0 | 0 | 16 | K | 1 |  |  |  | ROZPOCET | 0 | 0 | 0 | 0 | 0 | 2 | 0 | 16 | 228
| VV |  | B2 prohlubeň výtahu : | [14 empty] | VV | 1 | 1 | True | 0 | ROZPOCET
| VV |  | 2*2 |  | 4 | [12 empty] | VV | 1 | 2 | True | 0 | ROZPOCET
| VV |  | 1,2*(2*4) |  | 9.6 | [12 empty] | VV | 1 | 2 | True | 0 | ROZPOCET
| VV |  | Součet |  | 13.6 | [12 empty] | VV | 1 | 4 | True | 1 | ROZPOCET
115 | K | 711212601R00 | Těsnicí pás do spoje podlaha - stěna | m | 72.8 |  | 0 | RTS 19/ II |  | snížená |  | 0 | 0 | 0 | 0 | 0 | 16 | K | 1 |  |  |  | ROZPOCET | 0 | 0 | 0 | 0 | 0 | 2 | 0 | 16 | 230
| VV |  | C2 : | [14 empty] | VV | 1 | 1 | True | 0 | ROZPOCET
| VV |  | (1,4+5,6)*8 |  | 56 | [12 empty] | VV | 1 | 2 | True | 0 | ROZPOCET
| VV |  | schodišťové podesty : | [14 empty] | VV | 1 | 1 | True | 0 | ROZPOCET
| VV |  | 4,2*4 |  | 16.8 | [12 empty] | VV | 1 | 2 | True | 0 | ROZPOCET
| VV |  | Součet |  | 72.8 | [12 empty] | VV | 1 | 4 | True | 1 | ROZPOCET
116 | K | 711212602R00 | Těsnicí roh vnější, vnitřní do spoje podlaha-stěna | kus | 48 |  | 0 | RTS 19/ II |  | snížená |  | 0 | 0 | 0 | 0 | 0 | 16 | K | 1 |  |  |  | ROZPOCET | 0 | 0 | 0 | 0 | 0 | 2 | 0 | 16 | 232
117 | K | 628522559R | Pás modifikovaný asfalt 40 standard mine | m2 | 292.74 |  | 0 | RTS 19/ II |  | snížená |  | 0 | 0 | 0 | 0 | 0 | 16 | K | 1 |  |  |  | ROZPOCET | 0 | 0 | 0 | 0 | 0 | 2 | 0 | 16 | 234
| VV |  | 1np : | [14 empty] | VV | 1 | 1 | True | 0 | ROZPOCET
| VV |  | (3,75*8,27+6,655*3,75+3,805*9,9)*2*1,15 |  | 215.368 | [12 empty] | VV | 1 | 2 | True | 0 | ROZPOCET
| VV |  | S2 : | [14 empty] | VV | 1 | 1 | True | 0 | ROZPOCET
| VV |  | (1,7*3,9+1,6*4+4,25*2+4,6*2)*2*1,15 |  | 70.679 | [12 empty] | VV | 1 | 2 | True | 0 | ROZPOCET
| VV |  | 0,15*(6,6+9,7+2,3+0,3+0,5)*2*1,15 |  | 6.693 | [12 empty] | VV | 1 | 2 | True | 0 | ROZPOCET
| VV |  | Součet |  | 292.74 | [12 empty] | VV | 1 | 4 | True | 1 | ROZPOCET
118 | K | 998711202R0X | Přesun hmot pro izolace proti vodě, výšky do 12 m | soubor | 1 |  | 0 |  |  | snížená |  | 0 | 0 | 0 | 0 | 0 | 16 | K | 1 |  |  |  | ROZPOCET | 0 | 0 | 0 | 0 | 0 | 2 | 0 | 16 | 236
| D | 712 | Povlakové krytiny |  |  |  | 0 |  |  |  |  | 0 |  | 0 |  | 0 | 2 | D | 0 |  |  |  | ROZPOCET | [6 empty] | 0
119 | K | 712311101RZ1 | Povlaková krytina střech do 10°, za studena ALP 1 x nátěr - včetně dodávky ALP | m2 | 373.713 |  | 0 | RTS 19/ II |  | snížená |  | 0 | 0 | 0 | 0 | 0 | 16 | K | 1 |  |  |  | ROZPOCET | 0 | 0 | 0 | 0 | 0 | 2 | 0 | 16 | 238
| VV |  | 16,54*9,9*2 |  | 327.492 | [12 empty] | VV | 1 | 2 | True | 0 | ROZPOCET
| VV |  | 0,7*(9,45*3+6,4+15,64*2) |  | 46.221 | [12 empty] | VV | 1 | 2 | True | 0 | ROZPOCET
| VV |  | Součet |  | 373.713 | [12 empty] | VV | 1 | 4 | True | 1 | ROZPOCET
120 | K | 712341559RT1 | Povlaková krytina střech do 10°, NAIP přitavením 1 vrstva - materiál ve specifikaci | m2 | 373.713 |  | 0 | RTS 19/ II |  | snížená |  | 0 | 0 | 0 | 0 | 0 | 16 | K | 1 |  |  |  | ROZPOCET | 0 | 0 | 0 | 0 | 0 | 2 | 0 | 16 | 240
| VV |  | 16,54*9,9*2 |  | 327.492 | [12 empty] | VV | 1 | 2 | True | 0 | ROZPOCET
| VV |  | 0,7*(9,45*3+6,4+15,64*2) |  | 46.221 | [12 empty] | VV | 1 | 2 | True | 0 | ROZPOCET
| VV |  | Součet |  | 373.713 | [12 empty] | VV | 1 | 4 | True | 1 | ROZPOCET
121 | K | 712372111RV1 | Krytina střech do 10° fólie, 4 kotvy/m2, na beton tl. izolace do 300 mm, fólie ve specifikaci | m2 | 347.692 |  | 0 | RTS 19/ II |  | snížená |  | 0 | 0 | 0 | 0 | 0 | 16 | K | 1 |  |  |  | ROZPOCET | 0 | 0 | 0 | 0 | 0 | 2 | 0 | 16 | 242
| VV |  | S1 : | [14 empty] | VV | 1 | 1 | True | 0 | ROZPOCET
| VV |  | 16,54*9,9*2 |  | 327.492 | [12 empty] | VV | 1 | 2 | True | 0 | ROZPOCET
| VV |  | S3 : | [14 empty] | VV | 1 | 1 | True | 0 | ROZPOCET
| VV |  | 9,1+6,4 |  | 15.5 | [12 empty] | VV | 1 | 2 | True | 0 | ROZPOCET
| VV |  | S4 : | [14 empty] | VV | 1 | 1 | True | 0 | ROZPOCET
| VV |  | 4,7 |  | 4.7 | [12 empty] | VV | 1 | 2 | True | 0 | ROZPOCET
| VV |  | Součet |  | 347.692 | [12 empty] | VV | 1 | 4 | True | 1 | ROZPOCET
122 | K | 712378006R00 | Rohová lišta vnější VIPLANYL RŠ 100 mm | m | 67.68 |  | 0 | RTS 19/ II |  | snížená |  | 0 | 0 | 0 | 0 | 0 | 16 | K | 1 |  |  |  | ROZPOCET | 0 | 0 | 0 | 0 | 0 | 2 | 0 | 16 | 244
| VV |  | 9,9*3+6,7+15,64*2 |  | 67.68 | [12 empty] | VV | 1 | 2 | True | 0 | ROZPOCET
| VV |  | Součet |  | 67.68 | [12 empty] | VV | 1 | 4 | True | 1 | ROZPOCET
123 | K | 712378007R00 | Rohová lišta vnitřní VIPLANYL RŠ 100 mm | m | 67.68 |  | 0 | RTS 19/ II |  | snížená |  | 0 | 0 | 0 | 0 | 0 | 16 | K | 1 |  |  |  | ROZPOCET | 0 | 0 | 0 | 0 | 0 | 2 | 0 | 16 | 246
124 | K | 712378101R00 | Komínek odvětrání kanalizace s manžetou z PVC | kus | 4 |  | 0 | RTS 19/ II |  | snížená |  | 0 | 0 | 0 | 0 | 0 | 16 | K | 1 |  |  |  | ROZPOCET | 0 | 0 | 0 | 0 | 0 | 2 | 0 | 16 | 248
125 | K | 712378105RT4 | Prostup parozábranou s manžetou PVC průměr prostupu 125 mm | kus | 10 |  | 0 | RTS 19/ II |  | snížená |  | 0 | 0 | 0 | 0 | 0 | 16 | K | 1 |  |  |  | ROZPOCET | 0 | 0 | 0 | 0 | 0 | 2 | 0 | 16 | 250
126 | K | 712391172RT1 | Povlaková krytina střech do 10°, ochran. textilie 1 vrstva - materiál ve specifikaci | m2 | 393.913 |  | 0 | RTS 19/ II |  | snížená |  | 0 | 0 | 0 | 0 | 0 | 16 | K | 1 |  |  |  | ROZPOCET | 0 | 0 | 0 | 0 | 0 | 2 | 0 | 16 | 252
| VV |  | S1 : | [14 empty] | VV | 1 | 1 | True | 0 | ROZPOCET
| VV |  | 16,54*9,9*2 |  | 327.492 | [12 empty] | VV | 1 | 2 | True | 0 | ROZPOCET
| VV |  | 0,7*(9,45*3+6,4+15,64*2) |  | 46.221 | [12 empty] | VV | 1 | 2 | True | 0 | ROZPOCET
| VV |  | S3 : | [14 empty] | VV | 1 | 1 | True | 0 | ROZPOCET
| VV |  | 9,1+6,4 |  | 15.5 | [12 empty] | VV | 1 | 2 | True | 0 | ROZPOCET
| VV |  | S4 : | [14 empty] | VV | 1 | 1 | True | 0 | ROZPOCET
| VV |  | 4,7 |  | 4.7 | [12 empty] | VV | 1 | 2 | True | 0 | ROZPOCET
| VV |  | Součet |  | 393.913 | [12 empty] | VV | 1 | 4 | True | 1 | ROZPOCET
127 | K | 712861702RT1 | Samostatné vytažení izolace,fólií lepenou bodově 1 vrstva - folie ve specifikaci | m2 | 51.321 |  | 0 | RTS 19/ II |  | snížená |  | 0 | 0 | 0 | 0 | 0 | 16 | K | 1 |  |  |  | ROZPOCET | 0 | 0 | 0 | 0 | 0 | 2 | 0 | 16 | 254
| VV |  | střecha : | [14 empty] | VV | 1 | 1 | True | 0 | ROZPOCET
| VV |  | 0,7*(9,45*3+6,4+15,64*2) |  | 46.221 | [12 empty] | VV | 1 | 2 | True | 0 | ROZPOCET
| VV |  | podesty : | [14 empty] | VV | 1 | 1 | True | 0 | ROZPOCET
| VV |  | 0,3*4,2*2 |  | 2.52 | [12 empty] | VV | 1 | 2 | True | 0 | ROZPOCET
| VV |  | markýzy : | [14 empty] | VV | 1 | 1 | True | 0 | ROZPOCET
| VV |  | 0,3*(4,5+4,1) |  | 2.58 | [12 empty] | VV | 1 | 2 | True | 0 | ROZPOCET
| VV |  | Součet |  | 51.321 | [12 empty] | VV | 1 | 4 | True | 1 | ROZPOCET
128 | K | 712-01 | Provedení kotevního plánu střechy | soubor | 1 |  | 0 | Vlastní |  | snížená |  | 0 | 0 | 0 | 0 | 0 | 16 | K | 1 |  |  |  | ROZPOCET | 0 | 0 | 0 | 0 | 0 | 2 | 0 | 16 | 256
129 | K | 28322012R | Fólie PVC tl. 1,5 mm š. 1050 mm pro mechanické kotvení šedá | m2 | 446.8912 |  | 0 | RTS 19/ II |  | snížená |  | 0 | 0 | 0 | 0 | 0 | 16 | K | 1 |  |  |  | ROZPOCET | 0 | 0 | 0 | 0 | 0 | 2 | 0 | 16 | 258
| VV |  | (342,99+51,32)*1,12 |  | 441.6272 | [12 empty] | VV | 1 | 2 | True | 0 | ROZPOCET
| VV |  | S4 : | [14 empty] | VV | 1 | 1 | True | 0 | ROZPOCET
| VV |  | 4,7*1,12 |  | 5.264 | [12 empty] | VV | 1 | 2 | True | 0 | ROZPOCET
| VV |  | Součet |  | 446.8912 | [12 empty] | VV | 1 | 4 | True | 1 | ROZPOCET
130 | K | 62852265R | Pás modifikovaný asfalt Glastek 40 special mineral | m2 | 418.5585 |  | 0 | RTS 19/ II |  | snížená |  | 0 | 0 | 0 | 0 | 0 | 16 | K | 1 |  |  |  | ROZPOCET | 0 | 0 | 0 | 0 | 0 | 2 | 0 | 16 | 260
| VV |  | 16,54*9,9*2*1,12 |  | 366.791 | [12 empty] | VV | 1 | 2 | True | 0 | ROZPOCET
| VV |  | 0,7*(9,45*3+6,4+15,64*2)*1,12 |  | 51.7675 | [12 empty] | VV | 1 | 2 | True | 0 | ROZPOCET
| VV |  | Součet |  | 418.5585 | [12 empty] | VV | 1 | 4 | True | 1 | ROZPOCET
131 | K | 69366198R | Geotextilie 300 g/m2 š. 200cm 100% PP | m2 | 441.1825 |  | 0 | RTS 19/ II |  | snížená |  | 0 | 0 | 0 | 0 | 0 | 16 | K | 1 |  |  |  | ROZPOCET | 0 | 0 | 0 | 0 | 0 | 2 | 0 | 16 | 262
| VV |  | S1 : | [14 empty] | VV | 1 | 1 | True | 0 | ROZPOCET
| VV |  | 16,54*9,9*2*1,12 |  | 366.791 | [12 empty] | VV | 1 | 2 | True | 0 | ROZPOCET
| VV |  | 0,7*(9,45*3+6,4+15,64*2)*1,12 |  | 51.7675 | [12 empty] | VV | 1 | 2 | True | 0 | ROZPOCET
| VV |  | S3 : | [14 empty] | VV | 1 | 1 | True | 0 | ROZPOCET
| VV |  | (9,1+6,4)*1,12 |  | 17.36 | [12 empty] | VV | 1 | 2 | True | 0 | ROZPOCET
| VV |  | S4 : | [14 empty] | VV | 1 | 1 | True | 0 | ROZPOCET
| VV |  | 4,7*1,12 |  | 5.264 | [12 empty] | VV | 1 | 2 | True | 0 | ROZPOCET
| VV |  | Součet |  | 441.1825 | [12 empty] | VV | 1 | 4 | True | 1 | ROZPOCET
132 | K | 998712202R0X | Přesun hmot pro povlakové krytiny, výšky do 12 m | soubor | 1 |  | 0 |  |  | snížená |  | 0 | 0 | 0 | 0 | 0 | 16 | K | 1 |  |  |  | ROZPOCET | 0 | 0 | 0 | 0 | 0 | 2 | 0 | 16 | 264
| D | 713 | Izolace tepelné |  |  |  | 0 |  |  |  |  | 0 |  | 0 |  | 0 | 2 | D | 0 |  |  |  | ROZPOCET | [6 empty] | 0
133 | K | 713121111RT1 | Izolace tepelná podlah na sucho, jednovrstvá materiál ve specifikaci | m2 | 509.6 |  | 0 | RTS 19/ II |  | snížená |  | 0 | 0 | 0 | 0 | 0 | 16 | K | 1 |  |  |  | ROZPOCET | 0 | 0 | 0 | 0 | 0 | 2 | 0 | 16 | 266
| VV |  | D1 : | [14 empty] | VV | 1 | 1 | True | 0 | ROZPOCET
| VV |  | (20,7+12+10,4+3,9)*8 |  | 376 | [12 empty] | VV | 1 | 2 | True | 0 | ROZPOCET
| VV |  | C1 : | [14 empty] | VV | 1 | 1 | True | 0 | ROZPOCET
| VV |  | 9,7*8 |  | 77.6 | [12 empty] | VV | 1 | 2 | True | 0 | ROZPOCET
| VV |  | C2 : | [14 empty] | VV | 1 | 1 | True | 0 | ROZPOCET
| VV |  | (1,4+5,6)*8 |  | 56 | [12 empty] | VV | 1 | 2 | True | 0 | ROZPOCET
| VV |  | Součet |  | 509.6 | [12 empty] | VV | 1 | 4 | True | 1 | ROZPOCET
134 | K | 713121118R00 | Montáž dilatačního pásku podél stěn | m | 509 |  | 0 | RTS 19/ II |  | snížená |  | 0 | 0 | 0 | 0 | 0 | 16 | K | 1 |  |  |  | ROZPOCET | 0 | 0 | 0 | 0 | 0 | 2 | 0 | 16 | 268
135 | K | 713131131R00 | Izolace tepelná stěn lepením | m2 | 1.2 |  | 0 | RTS 19/ II |  | snížená |  | 0 | 0 | 0 | 0 | 0 | 16 | K | 1 |  |  |  | ROZPOCET | 0 | 0 | 0 | 0 | 0 | 2 | 0 | 16 | 270
| VV |  | poznámka P3 izolace za hydrantem : | [14 empty] | VV | 1 | 1 | True | 0 | ROZPOCET
| VV |  | (0,8*0,6+0,1*0,6*2)*2 |  | 1.2 | [12 empty] | VV | 1 | 2 | True | 0 | ROZPOCET
| VV |  | Součet |  | 1.2 | [12 empty] | VV | 1 | 4 | True | 1 | ROZPOCET
136 | K | 713141125R00 | Izolace tepelná střech, desky, na lepidlo PUK | m2 | 679.563 |  | 0 | RTS 19/ II |  | snížená |  | 0 | 0 | 0 | 0 | 0 | 16 | K | 1 |  |  |  | ROZPOCET | 0 | 0 | 0 | 0 | 0 | 2 | 0 | 16 | 272
| VV |  | S1 dvě vrstvy : | [14 empty] | VV | 1 | 1 | True | 0 | ROZPOCET
| VV |  | 2*(9,45*15,64*2) |  | 591.192 | [12 empty] | VV | 1 | 2 | True | 0 | ROZPOCET
| VV |  | svislé stěny atiky : | [14 empty] | VV | 1 | 1 | True | 0 | ROZPOCET
| VV |  | 0,5*(9,45*3+6,4+15,64*2) |  | 33.015 | [12 empty] | VV | 1 | 2 | True | 0 | ROZPOCET
| VV |  | vodorovná plocha atiky : | [14 empty] | VV | 1 | 1 | True | 0 | ROZPOCET
| VV |  | 0,45*(9,9*3+6,7+15,64*2) |  | 30.456 | [12 empty] | VV | 1 | 2 | True | 0 | ROZPOCET
| VV |  | S3 : | [14 empty] | VV | 1 | 1 | True | 0 | ROZPOCET
| VV |  | (9,1+6,4) |  | 15.5 | [12 empty] | VV | 1 | 2 | True | 0 | ROZPOCET
| VV |  | S4 : | [14 empty] | VV | 1 | 1 | True | 0 | ROZPOCET
| VV |  | 2*4,7 |  | 9.4 | [12 empty] | VV | 1 | 2 | True | 0 | ROZPOCET
| VV |  | Součet |  | 679.563 | [12 empty] | VV | 1 | 4 | True | 1 | ROZPOCET
137 | K | 713191100R00 | Položení separační fólie | m2 | 509.6 |  | 0 | RTS 19/ II |  | snížená |  | 0 | 0 | 0 | 0 | 0 | 16 | K | 1 |  |  |  | ROZPOCET | 0 | 0 | 0 | 0 | 0 | 2 | 0 | 16 | 274
| VV |  | D1 : | [14 empty] | VV | 1 | 1 | True | 0 | ROZPOCET
| VV |  | (20,7+12+10,4+3,9)*8 |  | 376 | [12 empty] | VV | 1 | 2 | True | 0 | ROZPOCET
| VV |  | C1 : | [14 empty] | VV | 1 | 1 | True | 0 | ROZPOCET
| VV |  | 9,7*8 |  | 77.6 | [12 empty] | VV | 1 | 2 | True | 0 | ROZPOCET
| VV |  | C2 : | [14 empty] | VV | 1 | 1 | True | 0 | ROZPOCET
| VV |  | (1,4+5,6)*8 |  | 56 | [12 empty] | VV | 1 | 2 | True | 0 | ROZPOCET
| VV |  | Součet |  | 509.6 | [12 empty] | VV | 1 | 4 | True | 1 | ROZPOCET
138 | K | 28375704R | Deska izolační stabilizov. EPS 100 1000 x 500 mm | m3 | 47.3716 |  | 0 | RTS 19/ II |  | snížená |  | 0 | 0 | 0 | 0 | 0 | 16 | K | 1 |  |  |  | ROZPOCET | 0 | 0 | 0 | 0 | 0 | 2 | 0 | 16 | 276
| VV |  | S1 : | [14 empty] | VV | 1 | 1 | True | 0 | ROZPOCET
| VV |  | (9,45*15,64*2)*0,14*1,02 |  | 42.2111 | [12 empty] | VV | 1 | 2 | True | 0 | ROZPOCET
| VV |  | svislé stěny atiky : | [14 empty] | VV | 1 | 1 | True | 0 | ROZPOCET
| VV |  | 0,5*(9,45*3+6,4+15,64*2)*0,1*1,02 |  | 3.3675 | [12 empty] | VV | 1 | 2 | True | 0 | ROZPOCET
| VV |  | vodorovná plocha atiky : | [14 empty] | VV | 1 | 1 | True | 0 | ROZPOCET
| VV |  | 0,45*(9,9*3+6,7+15,64*2)*0,05*1,02 |  | 1.5533 | [12 empty] | VV | 1 | 2 | True | 0 | ROZPOCET
| VV |  | S4 : | [14 empty] | VV | 1 | 1 | True | 0 | ROZPOCET
| VV |  | 4,7*0,05*1,02 |  | 0.2397 | [12 empty] | VV | 1 | 2 | True | 0 | ROZPOCET
| VV |  | Součet |  | 47.3716 | [12 empty] | VV | 1 | 4 | True | 1 | ROZPOCET
139 | K | 28375971R | Deska spádová EPS 100 BACHL | m3 | 35.5647 |  | 0 | RTS 19/ II |  | snížená |  | 0 | 0 | 0 | 0 | 0 | 16 | K | 1 |  |  |  | ROZPOCET | 0 | 0 | 0 | 0 | 0 | 2 | 0 | 16 | 278
| VV |  | S1 : | [14 empty] | VV | 1 | 1 | True | 0 | ROZPOCET
| VV |  | (9,45*15,64*2)*0,115*1,02 |  | 34.6734 | [12 empty] | VV | 1 | 2 | True | 0 | ROZPOCET
| VV |  | S3 : | [14 empty] | VV | 1 | 1 | True | 0 | ROZPOCET
| VV |  | (9,1+6,4)*0,045*1,02 |  | 0.7115 | [12 empty] | VV | 1 | 2 | True | 0 | ROZPOCET
| VV |  | S4 : | [14 empty] | VV | 1 | 1 | True | 0 | ROZPOCET
| VV |  | 4,7*0,0375*1,02 |  | 0.1798 | [12 empty] | VV | 1 | 2 | True | 0 | ROZPOCET
| VV |  | Součet |  | 35.5647 | [12 empty] | VV | 1 | 4 | True | 1 | ROZPOCET
140 | K | 283762861R | Deska polystyren EPS T 4000 1000x500x50 mm | m2 | 519.792 |  | 0 | RTS 19/ II |  | snížená |  | 0 | 0 | 0 | 0 | 0 | 16 | K | 1 |  |  |  | ROZPOCET | 0 | 0 | 0 | 0 | 0 | 2 | 0 | 16 | 280
| VV |  | Začátek provozního součtu | [14 empty] | VV | 1 | 1 | True | 0 | ROZPOCET
| VV |  | D1 : | [14 empty] | VV | 1 | 1 | True | 0 | ROZPOCET
| VV |  | (20,7+12+10,4+3,9)*8 |  | 376 | [12 empty] | VV | 1 | 2 | True | 0 | ROZPOCET
| VV |  | C1 : | [14 empty] | VV | 1 | 1 | True | 0 | ROZPOCET
| VV |  | 9,7*8 |  | 77.6 | [12 empty] | VV | 1 | 2 | True | 0 | ROZPOCET
| VV |  | C2 : | [14 empty] | VV | 1 | 1 | True | 0 | ROZPOCET
| VV |  | (1,4+5,6)*8 |  | 56 | [12 empty] | VV | 1 | 2 | True | 0 | ROZPOCET
| VV |  | provozní součet |  | 509.6 | [12 empty] | VV | 1 | 4 | True | 0 | ROZPOCET
| VV |  | Konec provozního součtu | [14 empty] | VV | 1 | 1 | True | 0 | ROZPOCET
| VV |  | 509,6*1,02 |  | 519.792 | [12 empty] | VV | 1 | 2 | True | 0 | ROZPOCET
| VV |  | Součet |  | 519.792 | [12 empty] | VV | 1 | 4 | True | 1 | ROZPOCET
141 | K | 28376546R | Deska izolační PIR - Alu fólie 1250x625x 50 mm rovná hrana | m2 | 1.224 |  | 0 | RTS 19/ II |  | snížená |  | 0 | 0 | 0 | 0 | 0 | 16 | K | 1 |  |  |  | ROZPOCET | 0 | 0 | 0 | 0 | 0 | 2 | 0 | 16 | 282
| VV |  | poznámka P3 izolace za hydrantem : | [14 empty] | VV | 1 | 1 | True | 0 | ROZPOCET
| VV |  | (0,8*0,6+0,1*0,6*2)*2*1,02 |  | 1.224 | [12 empty] | VV | 1 | 2 | True | 0 | ROZPOCET
| VV |  | Součet |  | 1.224 | [12 empty] | VV | 1 | 4 | True | 1 | ROZPOCET
142 | K | 998713202R0X | Přesun hmot pro izolace tepelné, výšky do 12 m | soubor | 1 |  | 0 |  |  | snížená |  | 0 | 0 | 0 | 0 | 0 | 16 | K | 1 |  |  |  | ROZPOCET | 0 | 0 | 0 | 0 | 0 | 2 | 0 | 16 | 284
| D | 762 | Konstrukce tesařské |  |  |  | 0 |  |  |  |  | 0 |  | 0 |  | 0 | 2 | D | 0 |  |  |  | ROZPOCET | [6 empty] | 0
146 | K | 762395000R00 | Spojovací a ochranné prostředky pro střechy | m3 | 1.248 |  | 0 | RTS 19/ II |  | snížená |  | 0 | 0 | 0 | 0 | 0 | 16 | K | 1 |  |  |  | ROZPOCET | 0 | 0 | 0 | 0 | 0 | 2 | 0 | 16 | 292
| VV |  | 0,45*(9,45*3+6,4+15,64*2)*2*0,021 |  | 1.248 | [12 empty] | VV | 1 | 2 | True | 0 | ROZPOCET
| VV |  | Součet |  | 1.248 | [12 empty] | VV | 1 | 4 | True | 1 | ROZPOCET
147 | K | 762441122R00 | Montáž obložení atiky,OSB desky 2vrst.,šroubováním | m2 | 29.7135 |  | 0 | RTS 19/ II |  | snížená |  | 0 | 0 | 0 | 0 | 0 | 16 | K | 1 |  |  |  | ROZPOCET | 0 | 0 | 0 | 0 | 0 | 2 | 0 | 16 | 294
| VV |  | 0,45*(9,45*3+6,4+15,64*2) |  | 29.7135 | [12 empty] | VV | 1 | 2 | True | 0 | ROZPOCET
| VV |  | Součet |  | 29.7135 | [12 empty] | VV | 1 | 4 | True | 1 | ROZPOCET
148 | K | 60725016R | Deska dřevoštěpková OSB 3 N tl. 22 mm | m2 | 64.1812 |  | 0 | RTS 19/ II |  | snížená |  | 0 | 0 | 0 | 0 | 0 | 16 | K | 1 |  |  |  | ROZPOCET | 0 | 0 | 0 | 0 | 0 | 2 | 0 | 16 | 296
| VV |  | 0,45*(9,45*3+6,4+15,64*2)*2*1,08 |  | 64.1812 | [12 empty] | VV | 1 | 2 | True | 0 | ROZPOCET
| VV |  | Součet |  | 64.1812 | [12 empty] | VV | 1 | 4 | True | 1 | ROZPOCET
149 | K | 998762202R0X | Přesun hmot pro tesařské konstrukce, výšky do 12 m | soubor | 1 |  | 0 |  |  | snížená |  | 0 | 0 | 0 | 0 | 0 | 16 | K | 1 |  |  |  | ROZPOCET | 0 | 0 | 0 | 0 | 0 | 2 | 0 | 16 | 298
| D | 764 | Konstrukce klempířské |  |  |  | 0 |  |  |  |  | 0 |  | 0 |  | 0 | 2 | D | 0 |  |  |  | ROZPOCET | [6 empty] | 0
150 | K | 764-801 | K 801 D+M oplechování vnějšího parapetu r.š. 320 mm délky 2500 mm Al s povrchovou úpravou kompletní provedení dle výpisu prvků | kus | 20 |  | 0 | Vlastní |  | snížená |  | 0 | 0 | 0 | 0 | 0 | 16 | K | 1 |  |  |  | ROZPOCET | 0 | 0 | 0 | 0 | 0 | 2 | 0 | 16 | 300
151 | K | 764-802 | K 802 D+M oplechování vnějšího parapetu r.š. 320 mm délky 890 mm Al s povrchovou úpravou kompletní provedení dle výpisu prvků | kus | 10 |  | 0 | Vlastní |  | snížená |  | 0 | 0 | 0 | 0 | 0 | 16 | K | 1 |  |  |  | ROZPOCET | 0 | 0 | 0 | 0 | 0 | 2 | 0 | 16 | 302
152 | K | 764-803 | K 803 D+M oplechování vnějšího parapetu r.š. 320 mm délky 1680 mm Al s povrchovou úpravou kompletní provedení dle výpisu prvků | kus | 2 |  | 0 | Vlastní |  | snížená |  | 0 | 0 | 0 | 0 | 0 | 16 | K | 1 |  |  |  | ROZPOCET | 0 | 0 | 0 | 0 | 0 | 2 | 0 | 16 | 304
153 | K | 764-804 | K 804 D+M oplechování vnějšího parapetu r.š. 320 mm délky 1000 mm Al s povrchovou úpravou kompletní provedení dle výpisu prvků | kus | 8 |  | 0 | Vlastní |  | snížená |  | 0 | 0 | 0 | 0 | 0 | 16 | K | 1 |  |  |  | ROZPOCET | 0 | 0 | 0 | 0 | 0 | 2 | 0 | 16 | 306
154 | K | 764-805 | K 805 D+M oplechování vnějšího parapetu r.š. 320 mm délky 500 mm Al s povrchovou úpravou kompletní provedení dle výpisu prvků | kus | 8 |  | 0 | Vlastní |  | snížená |  | 0 | 0 | 0 | 0 | 0 | 16 | K | 1 |  |  |  | ROZPOCET | 0 | 0 | 0 | 0 | 0 | 2 | 0 | 16 | 308
155 | K | 764-806 | K 806 D+M oplechování římsové r.š. 390 mm, TiZn plech tl. 0,8mm kompletní provedení dle výpisu prvků | bm | 8.6 |  | 0 | Vlastní |  | snížená |  | 0 | 0 | 0 | 0 | 0 | 16 | K | 1 |  |  |  | ROZPOCET | 0 | 0 | 0 | 0 | 0 | 2 | 0 | 16 | 310
156 | K | 764-807 | K 807 D+M podokapní žlab hranatý 130x130 mm r.š. 500 mm, vč. čel a kotlíků, kompletní provedení dle výpisu prvků | bm | 28 |  | 0 | Vlastní |  | snížená |  | 0 | 0 | 0 | 0 | 0 | 16 | K | 1 |  |  |  | ROZPOCET | 0 | 0 | 0 | 0 | 0 | 2 | 0 | 16 | 312
157 | K | 764-808 | K 808 D+M podokapní žlab hranatý 80x80 mm r.š. 330 mm, vč. čel a kotlíků, kompletní provedení dle výpisu prvků | bm | 3.6 |  | 0 | Vlastní |  | snížená |  | 0 | 0 | 0 | 0 | 0 | 16 | K | 1 |  |  |  | ROZPOCET | 0 | 0 | 0 | 0 | 0 | 2 | 0 | 16 | 314
158 | K | 764-809 | K 809 D+M podokapní žlab hranatý 70x25 mm r.š. 190 mm, vč. čel a kotlíků, kompletní provedení dle výpisu prvků | bm | 17.8 |  | 0 | Vlastní |  | snížená |  | 0 | 0 | 0 | 0 | 0 | 16 | K | 1 |  |  |  | ROZPOCET | 0 | 0 | 0 | 0 | 0 | 2 | 0 | 16 | 316
159 | K | 764-810 | K 810 D+M okapní svod čtvercový 120x120 mm, r.š. 500 mm, vč. kotevních háků, kompletní provedení dle výpisu prvků | bm | 17.8 |  | 0 | Vlastní |  | snížená |  | 0 | 0 | 0 | 0 | 0 | 16 | K | 1 |  |  |  | ROZPOCET | 0 | 0 | 0 | 0 | 0 | 2 | 0 | 16 | 318
160 | K | 764-811 | K 811 D+M okapní svod čtvercový 80x80 mm, r.š. 330 mm, vč. kotevních háků, kompletní provedení dle výpisu prvků | bm | 9.6 |  | 0 | Vlastní |  | snížená |  | 0 | 0 | 0 | 0 | 0 | 16 | K | 1 |  |  |  | ROZPOCET | 0 | 0 | 0 | 0 | 0 | 2 | 0 | 16 | 320
161 | K | 764-812 | K 812 D+M okapnice pro ukončení hydroizolace na atice r.š. 200 mm,v Al s povrchovou úpravou kompletní provedení dle výpisu prvků | bm | 89.4 |  | 0 | Vlastní |  | snížená |  | 0 | 0 | 0 | 0 | 0 | 16 | K | 1 |  |  |  | ROZPOCET | 0 | 0 | 0 | 0 | 0 | 2 | 0 | 16 | 322
162 | K | 764-813 | K 813 D+M okapnice pro ukončení hydroizolace u okapu r.š. 200 mm,v Al s povrchovou úpravou kompletní provedení dle výpisu prvků | bm | 49.2 |  | 0 | Vlastní |  | snížená |  | 0 | 0 | 0 | 0 | 0 | 16 | K | 1 |  |  |  | ROZPOCET | 0 | 0 | 0 | 0 | 0 | 2 | 0 | 16 | 324
163 | K | 998764202R0X | Přesun hmot pro klempířské konstr., výšky do 12 m | Soubor | 1 |  | 0 |  |  | snížená |  | 0 | 0 | 0 | 0 | 0 | 16 | K | 1 |  |  |  | ROZPOCET | 0 | 0 | 0 | 0 | 0 | 2 | 0 | 16 | 326
| D | 766 | Konstrukce truhlářské |  |  |  | 0 |  |  |  |  | 0 |  | 0 |  | 0 | 2 | D | 0 |  |  |  | ROZPOCET | [6 empty] | 0
164 | K | 766-101 | T 101 D+M dveře dřevěné 700*2100 mm včetně kování kompletní provedení dle výpisu prvků | kus | 8 |  | 0 | Vlastní |  | snížená |  | 0 | 0 | 0 | 0 | 0 | 16 | K | 1 |  |  |  | ROZPOCET | 0 | 0 | 0 | 0 | 0 | 2 | 0 | 16 | 328
165 | K | 766-102 | T 102 D+M dveře dřevěné 700*2100 mm včetně kování kompletní provedení dle výpisu prvků | kus | 8 |  | 0 | Vlastní |  | snížená |  | 0 | 0 | 0 | 0 | 0 | 16 | K | 1 |  |  |  | ROZPOCET | 0 | 0 | 0 | 0 | 0 | 2 | 0 | 16 | 330
166 | K | 766-103 | T 103 D+M dveře dřevěné 700*2100 mm včetně kování kompletní provedení dle výpisu prvků | kus | 4 |  | 0 | Vlastní |  | snížená |  | 0 | 0 | 0 | 0 | 0 | 16 | K | 1 |  |  |  | ROZPOCET | 0 | 0 | 0 | 0 | 0 | 2 | 0 | 16 | 332
167 | K | 766-104 | T 104 D+M dveře dřevěné 700*2100 mm včetně kování kompletní provedení dle výpisu prvků | kus | 4 |  | 0 | Vlastní |  | snížená |  | 0 | 0 | 0 | 0 | 0 | 16 | K | 1 |  |  |  | ROZPOCET | 0 | 0 | 0 | 0 | 0 | 2 | 0 | 16 | 334
168 | K | 766-105 | T 105 D+M dveře dřevěné 800*2100 mm včetně kování, Rw= 27dB kompletní provedení dle výpisu prvků | kus | 4 |  | 0 | Vlastní |  | snížená |  | 0 | 0 | 0 | 0 | 0 | 16 | K | 1 |  |  |  | ROZPOCET | 0 | 0 | 0 | 0 | 0 | 2 | 0 | 16 | 336
169 | K | 766-106 | T 106 D+M dveře dřevěné 800*2100 mm včetně kování, Rw= 27dB kompletní provedení dle výpisu prvků | kus | 4 |  | 0 | Vlastní |  | snížená |  | 0 | 0 | 0 | 0 | 0 | 16 | K | 1 |  |  |  | ROZPOCET | 0 | 0 | 0 | 0 | 0 | 2 | 0 | 16 | 338
170 | K | 766-107 | T 107 D+M dveře dřevěné 800*2100 mm včetně kování kompletní provedení dle výpisu prvků | kus | 4 |  | 0 | Vlastní |  | snížená |  | 0 | 0 | 0 | 0 | 0 | 16 | K | 1 |  |  |  | ROZPOCET | 0 | 0 | 0 | 0 | 0 | 2 | 0 | 16 | 340
171 | K | 766-108 | T 108 D+M dveře dřevěné 800*2100 mm včetně kování kompletní provedení dle výpisu prvků | kus | 4 |  | 0 | Vlastní |  | snížená |  | 0 | 0 | 0 | 0 | 0 | 16 | K | 1 |  |  |  | ROZPOCET | 0 | 0 | 0 | 0 | 0 | 2 | 0 | 16 | 342
172 | K | 766-109 | T 109 D+M dveře dřevěné 2/3 prosklené 800*2100 mm včetně kování kompletní provedení dle výpisu prvků | kus | 4 |  | 0 | Vlastní |  | snížená |  | 0 | 0 | 0 | 0 | 0 | 16 | K | 1 |  |  |  | ROZPOCET | 0 | 0 | 0 | 0 | 0 | 2 | 0 | 16 | 344
173 | K | 766-110 | T 110 D+M dveře dřevěné 2/3 prosklené 800*2100 mm včetně kování kompletní provedení dle výpisu prvků | kus | 4 |  | 0 | Vlastní |  | snížená |  | 0 | 0 | 0 | 0 | 0 | 16 | K | 1 |  |  |  | ROZPOCET | 0 | 0 | 0 | 0 | 0 | 2 | 0 | 16 | 346
174 | K | 766-113 | T 113 D+M okenní parapet z DTD 2500x250 mm desky tl. 0,6 mm, kompletní provedení dle výpisu prvků | kus | 20 |  | 0 | Vlastní |  | snížená |  | 0 | 0 | 0 | 0 | 0 | 16 | K | 1 |  |  |  | ROZPOCET | 0 | 0 | 0 | 0 | 0 | 2 | 0 | 16 | 348
175 | K | 766-114 | T 114 D+M okenní parapet z DTD 890x250 mm desky tl. 0,6 mm, kompletní provedení dle výpisu prvků | kus | 10 |  | 0 | Vlastní |  | snížená |  | 0 | 0 | 0 | 0 | 0 | 16 | K | 1 |  |  |  | ROZPOCET | 0 | 0 | 0 | 0 | 0 | 2 | 0 | 16 | 350
176 | K | 766-115 | T 115 D+M okenní parapet z DTD 1680x250 mm desky tl. 0,6 mm, kompletní provedení dle výpisu prvků | kus | 2 |  | 0 | Vlastní |  | snížená |  | 0 | 0 | 0 | 0 | 0 | 16 | K | 1 |  |  |  | ROZPOCET | 0 | 0 | 0 | 0 | 0 | 2 | 0 | 16 | 352
177 | K | 766-116 | T 116 D+M okenní parapet z DTD 1000x300 mm desky tl. 0,6 mm, kompletní provedení dle výpisu prvků | kus | 8 |  | 0 | Vlastní |  | snížená |  | 0 | 0 | 0 | 0 | 0 | 16 | K | 1 |  |  |  | ROZPOCET | 0 | 0 | 0 | 0 | 0 | 2 | 0 | 16 | 354
178 | K | 766-117 | T 117 D+M okenní parapet z DTD 500x250 mm desky tl. 0,6 mm, kompletní provedení dle výpisu prvků | kus | 8 |  | 0 | Vlastní |  | snížená |  | 0 | 0 | 0 | 0 | 0 | 16 | K | 1 |  |  |  | ROZPOCET | 0 | 0 | 0 | 0 | 0 | 2 | 0 | 16 | 356
179 | K | 766-118 | T 118 D+M kuchyňská linka, kompletní provedení dle výpisu prvků | kus | 4 |  | 0 | Vlastní |  | snížená |  | 0 | 0 | 0 | 0 | 0 | 16 | K | 1 |  |  |  | ROZPOCET | 0 | 0 | 0 | 0 | 0 | 2 | 0 | 16 | 358
180 | K | 766-119 | T 119 D+M kuchyňská linka, kompletní provedení dle výpisu prvků | kus | 4 |  | 0 | Vlastní |  | snížená |  | 0 | 0 | 0 | 0 | 0 | 16 | K | 1 |  |  |  | ROZPOCET | 0 | 0 | 0 | 0 | 0 | 2 | 0 | 16 | 360
181 | K | 766-301 | T 301 D+M plastové okno 2500*1500 mm kompletní provedení dle výpisu prvků | kus | 8 |  | 0 | Vlastní |  | snížená |  | 0 | 0 | 0 | 0 | 0 | 16 | K | 1 |  |  |  | ROZPOCET | 0 | 0 | 0 | 0 | 0 | 2 | 0 | 16 | 362
182 | K | 766-302 | T 302 D+M plastové okno 2500*1500 mm kompletní provedení dle výpisu prvků | kus | 12 |  | 0 | Vlastní |  | snížená |  | 0 | 0 | 0 | 0 | 0 | 16 | K | 1 |  |  |  | ROZPOCET | 0 | 0 | 0 | 0 | 0 | 2 | 0 | 16 | 364
183 | K | 766-303 | T 303 D+M plastové okno 890*1500 mm kompletní provedení dle výpisu prvků | kus | 6 |  | 0 | Vlastní |  | snížená |  | 0 | 0 | 0 | 0 | 0 | 16 | K | 1 |  |  |  | ROZPOCET | 0 | 0 | 0 | 0 | 0 | 2 | 0 | 16 | 366
184 | K | 766-304 | T 304 D+M plastové okno 890*1500 mm kompletní provedení dle výpisu prvků | kus | 4 |  | 0 | Vlastní |  | snížená |  | 0 | 0 | 0 | 0 | 0 | 16 | K | 1 |  |  |  | ROZPOCET | 0 | 0 | 0 | 0 | 0 | 2 | 0 | 16 | 368
185 | K | 766-305 | T 305 D+M plastové okno 1680*1500 mm kompletní provedení dle výpisu prvků | kus | 2 |  | 0 | Vlastní |  | snížená |  | 0 | 0 | 0 | 0 | 0 | 16 | K | 1 |  |  |  | ROZPOCET | 0 | 0 | 0 | 0 | 0 | 2 | 0 | 16 | 370
186 | K | 766-306 | T 306 D+M plastové okno 1000*750 mm kompletní provedení dle výpisu prvků | kus | 4 |  | 0 | Vlastní |  | snížená |  | 0 | 0 | 0 | 0 | 0 | 16 | K | 1 |  |  |  | ROZPOCET | 0 | 0 | 0 | 0 | 0 | 2 | 0 | 16 | 372
187 | K | 766-307 | T 307 D+M plastové okno 1000*750 mm kompletní provedení dle výpisu prvků | kus | 4 |  | 0 | Vlastní |  | snížená |  | 0 | 0 | 0 | 0 | 0 | 16 | K | 1 |  |  |  | ROZPOCET | 0 | 0 | 0 | 0 | 0 | 2 | 0 | 16 | 374
188 | K | 766-308 | T 308 D+M plastové okno 500*750 mm kompletní provedení dle výpisu prvků | kus | 4 |  | 0 | Vlastní |  | snížená |  | 0 | 0 | 0 | 0 | 0 | 16 | K | 1 |  |  |  | ROZPOCET | 0 | 0 | 0 | 0 | 0 | 2 | 0 | 16 | 376
189 | K | 766-309 | T 309 D+M plastové okno 500*750 mm kompletní provedení dle výpisu prvků | kus | 4 |  | 0 | Vlastní |  | snížená |  | 0 | 0 | 0 | 0 | 0 | 16 | K | 1 |  |  |  | ROZPOCET | 0 | 0 | 0 | 0 | 0 | 2 | 0 | 16 | 378
190 | K | 766-310 | T 310 D+M vchodové dveře plastové 2500*1050 mm Rw=32dB kompletní provedení dle výpisu prvků | kus | 4 |  | 0 | Vlastní |  | snížená |  | 0 | 0 | 0 | 0 | 0 | 16 | K | 1 |  |  |  | ROZPOCET | 0 | 0 | 0 | 0 | 0 | 2 | 0 | 16 | 380
191 | K | 766-311 | T 311 D+M vchodové dveře plastové 2500*1050 mm Rw=32dB kompletní provedení dle výpisu prvků | kus | 4 |  | 0 | Vlastní |  | snížená |  | 0 | 0 | 0 | 0 | 0 | 16 | K | 1 |  |  |  | ROZPOCET | 0 | 0 | 0 | 0 | 0 | 2 | 0 | 16 | 382
192 | K | 998766202R0X | Přesun hmot pro truhlářské konstr., výšky do 12 m | soubor | 1 |  | 0 |  |  | snížená |  | 0 | 0 | 0 | 0 | 0 | 16 | K | 1 |  |  |  | ROZPOCET | 0 | 0 | 0 | 0 | 0 | 2 | 0 | 16 | 384
| D | 767 | Konstrukce zámečnické |  |  |  | 0 |  |  |  |  | 0 |  | 0 |  | 0 | 2 | D | 0 |  |  |  | ROZPOCET | [6 empty] | 0
193 | K | 767-501 | Z 501 D+M zárubně ocelové 700*2100 mm tl. 115 mm kompletní provedení dle výpisu prvků | kus | 12 |  | 0 | Vlastní |  | snížená |  | 0 | 0 | 0 | 0 | 0 | 16 | K | 1 |  |  |  | ROZPOCET | 0 | 0 | 0 | 0 | 0 | 2 | 0 | 16 | 386
194 | K | 767-502 | Z 502 D+M zárubně ocelové 700*2100 mm tl. 115 mm kompletní provedení dle výpisu prvků | kus | 12 |  | 0 | Vlastní |  | snížená |  | 0 | 0 | 0 | 0 | 0 | 16 | K | 1 |  |  |  | ROZPOCET | 0 | 0 | 0 | 0 | 0 | 2 | 0 | 16 | 388
195 | K | 767-503 | Z 503 D+M zárubně ocelové 800*2100 mm tl. 115 mm kompletní provedení dle výpisu prvků | kus | 4 |  | 0 | Vlastní |  | snížená |  | 0 | 0 | 0 | 0 | 0 | 16 | K | 1 |  |  |  | ROZPOCET | 0 | 0 | 0 | 0 | 0 | 2 | 0 | 16 | 390
196 | K | 767-504 | Z 504 D+M zárubně ocelové 800*2100 mm tl. 115 mm kompletní provedení dle výpisu prvků | kus | 4 |  | 0 | Vlastní |  | snížená |  | 0 | 0 | 0 | 0 | 0 | 16 | K | 1 |  |  |  | ROZPOCET | 0 | 0 | 0 | 0 | 0 | 2 | 0 | 16 | 392
197 | K | 767-505 | Z 505 D+M zárubně ocelové 800*2100 mm tl. 240 mm kompletní provedení dle výpisu prvků | kus | 4 |  | 0 | Vlastní |  | snížená |  | 0 | 0 | 0 | 0 | 0 | 16 | K | 1 |  |  |  | ROZPOCET | 0 | 0 | 0 | 0 | 0 | 2 | 0 | 16 | 394
198 | K | 767-506 | Z 506 D+M zárubně ocelové 800*2100 mm tl. 240 mm kompletní provedení dle výpisu prvků | kus | 4 |  | 0 | Vlastní |  | snížená |  | 0 | 0 | 0 | 0 | 0 | 16 | K | 1 |  |  |  | ROZPOCET | 0 | 0 | 0 | 0 | 0 | 2 | 0 | 16 | 396
199 | K | 767-507 | Z 507 D+M zárubně ocelové 800*2100 mm tl. 290 mm kompletní provedení dle výpisu prvků | kus | 4 |  | 0 | Vlastní |  | snížená |  | 0 | 0 | 0 | 0 | 0 | 16 | K | 1 |  |  |  | ROZPOCET | 0 | 0 | 0 | 0 | 0 | 2 | 0 | 16 | 398
200 | K | 767-508 | Z 508 D+M zárubně ocelové 800*2100 mm tl. 290 mm kompletní provedení dle výpisu prvků | kus | 4 |  | 0 | Vlastní |  | snížená |  | 0 | 0 | 0 | 0 | 0 | 16 | K | 1 |  |  |  | ROZPOCET | 0 | 0 | 0 | 0 | 0 | 2 | 0 | 16 | 400
201 | K | 767-509 | Z 509 D+M zárubně ocelové 700*2100 mm tl. 300 mm kompletní provedení dle výpisu prvků | kus | 2 |  | 0 | Vlastní |  | snížená |  | 0 | 0 | 0 | 0 | 0 | 16 | K | 1 |  |  |  | ROZPOCET | 0 | 0 | 0 | 0 | 0 | 2 | 0 | 16 | 402
202 | K | 767-510 | Z 510 D+M zárubně ocelové 700*2100 mm tl. 300 mm kompletní provedení dle výpisu prvků | kus | 6 |  | 0 | Vlastní |  | snížená |  | 0 | 0 | 0 | 0 | 0 | 16 | K | 1 |  |  |  | ROZPOCET | 0 | 0 | 0 | 0 | 0 | 2 | 0 | 16 | 404
203 | K | 767-513 | Z 513 D+M ocelové dveře falcové 700*2100 mm, kompletní provedení dle výpisu prvků | kus | 2 |  | 0 | Vlastní |  | snížená |  | 0 | 0 | 0 | 0 | 0 | 16 | K | 1 |  |  |  | ROZPOCET | 0 | 0 | 0 | 0 | 0 | 2 | 0 | 16 | 406
204 | K | 767-514 | Z 514 D+M ocelové dveře falcové 700*2100 mm, kompletní provedení dle výpisu prvků | kus | 6 |  | 0 | Vlastní |  | snížená |  | 0 | 0 | 0 | 0 | 0 | 16 | K | 1 |  |  |  | ROZPOCET | 0 | 0 | 0 | 0 | 0 | 2 | 0 | 16 | 408
205 | K | 767-515 | Z 515 D+M revizní dvířka plechová do zdiva 400*400 mm, kompletní provedení dle výpisu prvků | kus | 8 |  | 0 | Vlastní |  | snížená |  | 0 | 0 | 0 | 0 | 0 | 16 | K | 1 |  |  |  | ROZPOCET | 0 | 0 | 0 | 0 | 0 | 2 | 0 | 16 | 410
206 | K | 767-517 | Z 517 D+M revizní dvířka hliníková pod keram. obklad 600*600 mm, kompletní provedení dle výpisu prvků | kus | 8 |  | 0 | Vlastní |  | snížená |  | 0 | 0 | 0 | 0 | 0 | 16 | K | 1 |  |  |  | ROZPOCET | 0 | 0 | 0 | 0 | 0 | 2 | 0 | 16 | 412
207 | K | 767-519 | Z 519 D+M revizní dvířka plechová 600*600 mm, kompletní provedení dle výpisu prvků | kus | 5 |  | 0 | Vlastní |  | snížená |  | 0 | 0 | 0 | 0 | 0 | 16 | K | 1 |  |  |  | ROZPOCET | 0 | 0 | 0 | 0 | 0 | 2 | 0 | 16 | 414
208 | K | 767-521 | Z 521 D+M kotvící body, kompletní provedení dle výpisu prvků | kus | 18 |  | 0 | Vlastní |  | snížená |  | 0 | 0 | 0 | 0 | 0 | 16 | K | 1 |  |  |  | ROZPOCET | 0 | 0 | 0 | 0 | 0 | 2 | 0 | 16 | 416
| VV |  | 1+8+4+4+1 |  | 18 | [12 empty] | VV | 1 | 2 | True | 0 | ROZPOCET
| VV |  | Součet |  | 18 | [12 empty] | VV | 1 | 4 | True | 1 | ROZPOCET
209 | K | 767-522 | Z 522 D+M ventilační hlavice pro odvětrání výtahu, kompletní provedení dle výpisu prvků | ks | 1 |  | 0 | Vlastní |  | snížená |  | 0 | 0 | 0 | 0 | 0 | 16 | K | 1 |  |  |  | ROZPOCET | 0 | 0 | 0 | 0 | 0 | 2 | 0 | 16 | 418
210 | K | 767-523 | Z 523 D+M Ocelový pevný žebřík, kompletní provedení dle výpisu prvků | ks | 1 |  | 0 | Vlastní |  | snížená |  | 0 | 0 | 0 | 0 | 0 | 16 | K | 1 |  |  |  | ROZPOCET | 0 | 0 | 0 | 0 | 0 | 2 | 0 | 16 | 420
211 | K | 767-524 | Z 524 D+M Nerezový ukončovací profil přechodový, kompletní provedení dle výpisu prvků | bm | 18 |  | 0 | Vlastní |  | snížená |  | 0 | 0 | 0 | 0 | 0 | 16 | K | 1 |  |  |  | ROZPOCET | 0 | 0 | 0 | 0 | 0 | 2 | 0 | 16 | 422
212 | K | 767-525 | Z 525 D+M sestava domovních schránek 370*330*100 mm, opláštění Al plech tl. 1,6 mm, kompletní provedení dle výpisu prvků | kpl | 1 |  | 0 | Vlastní |  | snížená |  | 0 | 0 | 0 | 0 | 0 | 16 | K | 1 |  |  |  | ROZPOCET | 0 | 0 | 0 | 0 | 0 | 2 | 0 | 16 | 424
213 | K | 767-526 | Z 526 D+M třídílný mnohoúčelový žebřík š. 500 mm, výsuvná délka 3,8 m, kompletní provedení dle výpisu prvků | ks | 1 |  | 0 | Vlastní |  | snížená |  | 0 | 0 | 0 | 0 | 0 | 16 | K | 1 |  |  |  | ROZPOCET | 0 | 0 | 0 | 0 | 0 | 2 | 0 | 16 | 426
214 | K | 767-528 | Z 528 D+M skleněná stříška nad výtahovými dveřmi 1600x800 mm, kompletní provedení dle výpisu prvků | ks | 1 |  | 0 | Vlastní |  | snížená |  | 0 | 0 | 0 | 0 | 0 | 16 | K | 1 |  |  |  | ROZPOCET | 0 | 0 | 0 | 0 | 0 | 2 | 0 | 16 | 428
215 | K | 767-529 | D+M 529 drobné ocelové konstrukce, kompletní provedení dle výpisu prvků | kg | 377.3927 |  | 0 | Vlastní |  | snížená |  | 0 | 0 | 0 | 0 | 0 | 16 | K | 1 |  |  |  | ROZPOCET | 0 | 0 | 0 | 0 | 0 | 2 | 0 | 16 | 430
216 | K | 767-530 | D+M 530 drobné ocelové konstrukce, kompletní provedení dle výpisu prvků | kg | 373.8324 |  | 0 | Vlastní |  | snížená |  | 0 | 0 | 0 | 0 | 0 | 16 | K | 1 |  |  |  | ROZPOCET | 0 | 0 | 0 | 0 | 0 | 2 | 0 | 16 | 432
217 | K | 767-531 | D+M 531 ocelové konstrukce, kompletní provedení dle výpisu prvků | kg | 1747.53 |  | 0 | Vlastní |  | snížená |  | 0 | 0 | 0 | 0 | 0 | 16 | K | 1 |  |  |  | ROZPOCET | 0 | 0 | 0 | 0 | 0 | 2 | 0 | 16 | 434
218 | K | 767-532 | Z 532 D+M hliníková oboustranná větrací dveřní mřížka 150*60 mm, kompletní provedení dle výpisu prvků | ks | 8 |  | 0 | Vlastní |  | snížená |  | 0 | 0 | 0 | 0 | 0 | 16 | K | 1 |  |  |  | ROZPOCET | 0 | 0 | 0 | 0 | 0 | 2 | 0 | 16 | 436
219 | K | 767-534 | Z 534 D+M ocelový plechový rám pro osazení hydrantu 800x800x125 mm žár. pozink, kompletní provedení dle výpisu prvků | ks | 2 |  | 0 | Vlastní |  | snížená |  | 0 | 0 | 0 | 0 | 0 | 16 | K | 1 |  |  |  | ROZPOCET | 0 | 0 | 0 | 0 | 0 | 2 | 0 | 16 | 438
220 | K | 767-535 | Z 535 D+M protidešťová hliníková žaluzie 250x250 mm, kompletní provedení dle výpisu prvků | ks | 16 |  | 0 | Vlastní |  | snížená |  | 0 | 0 | 0 | 0 | 0 | 16 | K | 1 |  |  |  | ROZPOCET | 0 | 0 | 0 | 0 | 0 | 2 | 0 | 16 | 440
221 | K | 767-537 | D+M 537 ocelové konstrukce včetně nátěru , kompletní provedení dle výpisu prvků | kg | 1698.692 |  | 0 | Vlastní |  | snížená |  | 0 | 0 | 0 | 0 | 0 | 16 | K | 1 |  |  |  | ROZPOCET | 0 | 0 | 0 | 0 | 0 | 2 | 0 | 16 | 442
222 | K | 767990010RA1 | Atypické ocelové konstrukce včetně nátěru 10 - 50 kg/kus | kg | 6926 |  | 0 | Vlastní |  | snížená |  | 0 | 0 | 0 | 0 | 0 | 16 | K | 1 |  |  |  | ROZPOCET | 0 | 0 | 0 | 0 | 0 | 2 | 0 | 16 | 444
| VV |  | výtahová šachta : | [14 empty] | VV | 1 | 1 | True | 0 | ROZPOCET
| VV |  | 2641 |  | 2641 | [12 empty] | VV | 1 | 2 | True | 0 | ROZPOCET
| VV |  | venkovní schodiště : | [14 empty] | VV | 1 | 1 | True | 0 | ROZPOCET
| VV |  | 4285 |  | 4285 | [12 empty] | VV | 1 | 2 | True | 0 | ROZPOCET
| VV |  | Součet |  | 6926 | [12 empty] | VV | 1 | 4 | True | 1 | ROZPOCET
223 | K | 998767202R0X | Přesun hmot pro zámečnické konstr., výšky do 12 m | soubor | 1 |  | 0 |  |  | snížená |  | 0 | 0 | 0 | 0 | 0 | 16 | K | 1 |  |  |  | ROZPOCET | 0 | 0 | 0 | 0 | 0 | 2 | 0 | 16 | 446
| D | 771 | Podlahy z dlaždic a obklady |  |  |  | 0 |  |  |  |  | 0 |  | 0 |  | 0 | 2 | D | 0 |  |  |  | ROZPOCET | [6 empty] | 0
224 | K | 771101210R00 | Penetrace podkladu pod dlažby | m2 | 144.52 |  | 0 | RTS 19/ II |  | snížená |  | 0 | 0 | 0 | 0 | 0 | 16 | K | 1 |  |  |  | ROZPOCET | 0 | 0 | 0 | 0 | 0 | 2 | 0 | 16 | 448
| VV |  | C1 : | [14 empty] | VV | 1 | 1 | True | 0 | ROZPOCET
| VV |  | 9,7*8 |  | 77.6 | [12 empty] | VV | 1 | 2 | True | 0 | ROZPOCET
| VV |  | C2 : | [14 empty] | VV | 1 | 1 | True | 0 | ROZPOCET
| VV |  | (1,4+5,6)*8 |  | 56 | [12 empty] | VV | 1 | 2 | True | 0 | ROZPOCET
| VV |  | sokl : | [14 empty] | VV | 1 | 1 | True | 0 | ROZPOCET
| VV |  | 0,1*(4,4*2+4,1*2-0,7-0,8*2-1,05)*8 |  | 10.92 | [12 empty] | VV | 1 | 2 | True | 0 | ROZPOCET
| VV |  | Součet |  | 144.52 | [12 empty] | VV | 1 | 4 | True | 1 | ROZPOCET
225 | K | 771475014R00 | Obklad soklíků keram.rovných, tmel,výška 10 cm | m | 109.2 |  | 0 | RTS 19/ II |  | snížená |  | 0 | 0 | 0 | 0 | 0 | 16 | K | 1 |  |  |  | ROZPOCET | 0 | 0 | 0 | 0 | 0 | 2 | 0 | 16 | 450
| VV |  | (4,4*2+4,1*2-0,7-0,8*2-1,05)*8 |  | 109.2 | [12 empty] | VV | 1 | 2 | True | 0 | ROZPOCET
| VV |  | Součet |  | 109.2 | [12 empty] | VV | 1 | 4 | True | 1 | ROZPOCET
226 | K | 771479001R00 | Řezání dlaždic keramických pro soklíky | m | 109.2 |  | 0 | RTS 19/ II |  | snížená |  | 0 | 0 | 0 | 0 | 0 | 16 | K | 1 |  |  |  | ROZPOCET | 0 | 0 | 0 | 0 | 0 | 2 | 0 | 16 | 452
227 | K | 771575109R00 | Montáž podlah keram.,hladké, tmel, | m2 | 133.6 |  | 0 | RTS 19/ II |  | snížená |  | 0 | 0 | 0 | 0 | 0 | 16 | K | 1 |  |  |  | ROZPOCET | 0 | 0 | 0 | 0 | 0 | 2 | 0 | 16 | 454
| VV |  | C1 : | [14 empty] | VV | 1 | 1 | True | 0 | ROZPOCET
| VV |  | 9,7*8 |  | 77.6 | [12 empty] | VV | 1 | 2 | True | 0 | ROZPOCET
| VV |  | C2 : | [14 empty] | VV | 1 | 1 | True | 0 | ROZPOCET
| VV |  | (1,4+5,6)*8 |  | 56 | [12 empty] | VV | 1 | 2 | True | 0 | ROZPOCET
| VV |  | Součet |  | 133.6 | [12 empty] | VV | 1 | 4 | True | 1 | ROZPOCET
228 | K | 771578011R00 | Spára podlaha - stěna, silikonem | m | 242.8 |  | 0 | RTS 19/ II |  | snížená |  | 0 | 0 | 0 | 0 | 0 | 16 | K | 1 |  |  |  | ROZPOCET | 0 | 0 | 0 | 0 | 0 | 2 | 0 | 16 | 456
| VV |  | 133,6+109,2 |  | 242.8 | [12 empty] | VV | 1 | 2 | True | 0 | ROZPOCET
| VV |  | Součet |  | 242.8 | [12 empty] | VV | 1 | 4 | True | 1 | ROZPOCET
229 | K | 771579791R00 | Příplatek za plochu podlah keram. do 5 m2 jednotl. | m2 | 11.2 |  | 0 | RTS 19/ II |  | snížená |  | 0 | 0 | 0 | 0 | 0 | 16 | K | 1 |  |  |  | ROZPOCET | 0 | 0 | 0 | 0 | 0 | 2 | 0 | 16 | 458
| VV |  | 1,4*8 |  | 11.2 | [12 empty] | VV | 1 | 2 | True | 0 | ROZPOCET
| VV |  | Součet |  | 11.2 | [12 empty] | VV | 1 | 4 | True | 1 | ROZPOCET
230 | K | 771578011R01 | Spára - stěna, akrylát | m | 109.2 |  | 0 | Vlastní |  | snížená |  | 0 | 0 | 0 | 0 | 0 | 16 | K | 1 |  |  |  | ROZPOCET | 0 | 0 | 0 | 0 | 0 | 2 | 0 | 16 | 460
231 | K | 59764210R | Dlažba keramická dodávka | m2 | 158.972 |  | 0 | RTS 19/ II |  | snížená |  | 0 | 0 | 0 | 0 | 0 | 16 | K | 1 |  |  |  | ROZPOCET | 0 | 0 | 0 | 0 | 0 | 2 | 0 | 16 | 462
| VV |  | Začátek provozního součtu | [14 empty] | VV | 1 | 1 | True | 0 | ROZPOCET
| VV |  | C1 : | [14 empty] | VV | 1 | 1 | True | 0 | ROZPOCET
| VV |  | 9,7*8 |  | 77.6 | [12 empty] | VV | 1 | 2 | True | 0 | ROZPOCET
| VV |  | C2 : | [14 empty] | VV | 1 | 1 | True | 0 | ROZPOCET
| VV |  | (1,4+5,6)*8 |  | 56 | [12 empty] | VV | 1 | 2 | True | 0 | ROZPOCET
| VV |  | sokl : | [14 empty] | VV | 1 | 1 | True | 0 | ROZPOCET
| VV |  | 0,1*(4,4*2+4,1*2-0,7-0,8*2-1,05)*8 |  | 10.92 | [12 empty] | VV | 1 | 2 | True | 0 | ROZPOCET
| VV |  | Provozní součet |  | 144.52 | [12 empty] | VV | 1 | 4 | True | 0 | ROZPOCET
| VV |  | Konec provozního součtu | [14 empty] | VV | 1 | 1 | True | 0 | ROZPOCET
| VV |  | 144,52*1,1 |  | 158.972 | [12 empty] | VV | 1 | 2 | True | 0 | ROZPOCET
| VV |  | Součet |  | 158.972 | [12 empty] | VV | 1 | 4 | True | 1 | ROZPOCET
232 | K | 998771202R0X | Přesun hmot pro podlahy z dlaždic, výšky do 12 m | soubor | 1 |  | 0 |  |  | snížená |  | 0 | 0 | 0 | 0 | 0 | 16 | K | 1 |  |  |  | ROZPOCET | 0 | 0 | 0 | 0 | 0 | 2 | 0 | 16 | 464
| D | 775 | Podlahy vlysové a parketové |  |  |  | 0 |  |  |  |  | 0 |  | 0 |  | 0 | 2 | D | 0 |  |  |  | ROZPOCET | [6 empty] | 0
233 | K | 775413030R00 | Montáž podlahové lišty | m | 376 |  | 0 | RTS 19/ II |  | snížená |  | 0 | 0 | 0 | 0 | 0 | 16 | K | 1 |  |  |  | ROZPOCET | 0 | 0 | 0 | 0 | 0 | 2 | 0 | 16 | 466
234 | K | 775541400R00 | Položení podlah lamelových | m2 | 376 |  | 0 | RTS 19/ II |  | snížená |  | 0 | 0 | 0 | 0 | 0 | 16 | K | 1 |  |  |  | ROZPOCET | 0 | 0 | 0 | 0 | 0 | 2 | 0 | 16 | 468
| VV |  | D1 : | [14 empty] | VV | 1 | 1 | True | 0 | ROZPOCET
| VV |  | (20,7+12+10,4+3,9)*8 |  | 376 | [12 empty] | VV | 1 | 2 | True | 0 | ROZPOCET
| VV |  | Součet |  | 376 | [12 empty] | VV | 1 | 4 | True | 1 | ROZPOCET
235 | K | 775542022R00 | Podložka 3 mm pod lamelové podlahy | m2 | 376 |  | 0 | RTS 19/ II |  | snížená |  | 0 | 0 | 0 | 0 | 0 | 16 | K | 1 |  |  |  | ROZPOCET | 0 | 0 | 0 | 0 | 0 | 2 | 0 | 16 | 470
236 | K | 775541600R00 | Přirážka za plošné lepení k podkladu | m2 | 376 |  | 0 | RTS 19/ II |  | snížená |  | 0 | 0 | 0 | 0 | 0 | 16 | K | 1 |  |  |  | ROZPOCET | 0 | 0 | 0 | 0 | 0 | 2 | 0 | 16 | 472
237 | K | 611936864R | Lišta soklová dodávka | m | 394.8 |  | 0 | RTS 19/ II |  | snížená |  | 0 | 0 | 0 | 0 | 0 | 16 | K | 1 |  |  |  | ROZPOCET | 0 | 0 | 0 | 0 | 0 | 2 | 0 | 16 | 474
| VV |  | 376*1,05 |  | 394.8 | [12 empty] | VV | 1 | 2 | True | 0 | ROZPOCET
| VV |  | Součet |  | 394.8 | [12 empty] | VV | 1 | 4 | True | 1 | ROZPOCET
238 | K | 61193703R | Podlaha laminátová dodávka | m2 | 394.8 |  | 0 | RTS 19/ II |  | snížená |  | 0 | 0 | 0 | 0 | 0 | 16 | K | 1 |  |  |  | ROZPOCET | 0 | 0 | 0 | 0 | 0 | 2 | 0 | 16 | 476
| VV |  | D1 : | [14 empty] | VV | 1 | 1 | True | 0 | ROZPOCET
| VV |  | (20,7+12+10,4+3,9)*8*1,05 |  | 394.8 | [12 empty] | VV | 1 | 2 | True | 0 | ROZPOCET
| VV |  | Součet |  | 394.8 | [12 empty] | VV | 1 | 4 | True | 1 | ROZPOCET
239 | K | 998775202R0X | Přesun hmot pro podlahy vlysové, výšky do 12 m | soubor | 1 |  | 0 |  |  | snížená |  | 0 | 0 | 0 | 0 | 0 | 16 | K | 1 |  |  |  | ROZPOCET | 0 | 0 | 0 | 0 | 0 | 2 | 0 | 16 | 478
| D | 777 | Podlahy ze syntetických hmot |  |  |  | 0 |  |  |  |  | 0 |  | 0 |  | 0 | 2 | D | 0 |  |  |  | ROZPOCET | [6 empty] | 0
240 | K | 777615215R00 | Nátěry podlah betonových 2x | m2 | 69 |  | 0 | RTS 19/ II |  | snížená |  | 0 | 0 | 0 | 0 | 0 | 16 | K | 1 |  |  |  | ROZPOCET | 0 | 0 | 0 | 0 | 0 | 2 | 0 | 16 | 480
| VV |  | (7,8*2+7,2+8,8+9,3*2+9,5+9,3) |  | 69 | [12 empty] | VV | 1 | 2 | True | 0 | ROZPOCET
| VV |  | Součet |  | 69 | [12 empty] | VV | 1 | 4 | True | 1 | ROZPOCET
| D | 781 | Obklady keramické |  |  |  | 0 |  |  |  |  | 0 |  | 0 |  | 0 | 2 | D | 0 |  |  |  | ROZPOCET | [6 empty] | 0
241 | K | 781101210R00 | Penetrace podkladu pod obklady | m2 | 281.808 |  | 0 | RTS 19/ II |  | snížená |  | 0 | 0 | 0 | 0 | 0 | 16 | K | 1 |  |  |  | ROZPOCET | 0 | 0 | 0 | 0 | 0 | 2 | 0 | 16 | 482
242 | K | 781475114RT1 | Obklad vnitřní stěn keramický, do tmele, (lep),(sp) | m2 | 281.808 |  | 0 | RTS 19/ II |  | snížená |  | 0 | 0 | 0 | 0 | 0 | 16 | K | 1 |  |  |  | ROZPOCET | 0 | 0 | 0 | 0 | 0 | 2 | 0 | 16 | 484
| VV |  | pod obklad byt č 1 : | [14 empty] | VV | 1 | 1 | True | 0 | ROZPOCET
| VV |  | 1.2 : | [14 empty] | VV | 1 | 1 | True | 0 | ROZPOCET
| VV |  | 2*(0,9*2+1,6*2) |  | 10 | [12 empty] | VV | 1 | 2 | True | 0 | ROZPOCET
| VV |  | -0,7*1,97 |  | -1.379 | [12 empty] | VV | 1 | 2 | True | 0 | ROZPOCET
| VV |  | 1.3 : | [14 empty] | VV | 1 | 1 | True | 0 | ROZPOCET
| VV |  | 2*(2,805*2+2,8*2) |  | 22.42 | [12 empty] | VV | 1 | 2 | True | 0 | ROZPOCET
| VV |  | -0,7*1,97 |  | -1.379 | [12 empty] | VV | 1 | 2 | True | 0 | ROZPOCET
| VV |  | 1.4 : | [14 empty] | VV | 1 | 1 | True | 0 | ROZPOCET
| VV |  | 0,5*3,3 |  | 1.65 | [12 empty] | VV | 1 | 2 | True | 0 | ROZPOCET
| VV |  | Mezisoučet |  | 31.312 | [12 empty] | VV | 1 | 3 | True | 0 | ROZPOCET
| VV |  | 31,312*8 |  | 250.496 | [12 empty] | VV | 1 | 2 | True | 0 | ROZPOCET
| VV |  | Součet |  | 281.808 | [12 empty] | VV | 1 | 4 | True | 1 | ROZPOCET
243 | K | 781479711R00 | Příplatek k obkladu stěn keram.,za plochu do 10 m2 | m2 | 92.439 |  | 0 | RTS 19/ II |  | snížená |  | 0 | 0 | 0 | 0 | 0 | 16 | K | 1 |  |  |  | ROZPOCET | 0 | 0 | 0 | 0 | 0 | 2 | 0 | 16 | 486
| VV |  | pod obklad byt č 1 : | [14 empty] | VV | 1 | 1 | True | 0 | ROZPOCET
| VV |  | 1.2 : | [14 empty] | VV | 1 | 1 | True | 0 | ROZPOCET
| VV |  | 2*(0,9*2+1,6*2) |  | 10 | [12 empty] | VV | 1 | 2 | True | 0 | ROZPOCET
| VV |  | -0,7*1,97 |  | -1.379 | [12 empty] | VV | 1 | 2 | True | 0 | ROZPOCET
| VV |  | 1.4 : | [14 empty] | VV | 1 | 1 | True | 0 | ROZPOCET
| VV |  | 0,5*3,3 |  | 1.65 | [12 empty] | VV | 1 | 2 | True | 0 | ROZPOCET
| VV |  | Mezisoučet |  | 10.271 | [12 empty] | VV | 1 | 3 | True | 0 | ROZPOCET
| VV |  | 10,271*8 |  | 82.168 | [12 empty] | VV | 1 | 2 | True | 0 | ROZPOCET
| VV |  | Součet |  | 92.439 | [12 empty] | VV | 1 | 4 | True | 1 | ROZPOCET
244 | K | 781491001R00 | Montáž lišt k obkladům | m | 282 |  | 0 | RTS 19/ II |  | snížená |  | 0 | 0 | 0 | 0 | 0 | 16 | K | 1 |  |  |  | ROZPOCET | 0 | 0 | 0 | 0 | 0 | 2 | 0 | 16 | 488
245 | K | 59760100.AR | Lišta rohová plastová na obklad ukončovací 6 mm | m | 282 |  | 0 | RTS 14/ I |  | snížená |  | 0 | 0 | 0 | 0 | 0 | 16 | K | 1 |  |  |  | ROZPOCET | 0 | 0 | 0 | 0 | 0 | 2 | 0 | 16 | 490
246 | K | 597813700R | Obkládačka 25x33 bílá mat | m2 | 306.8576 |  | 0 | RTS 19/ II |  | snížená |  | 0 | 0 | 0 | 0 | 0 | 16 | K | 1 |  |  |  | ROZPOCET | 0 | 0 | 0 | 0 | 0 | 2 | 0 | 16 | 492
| VV |  | pod obklad byt č 1 : | [14 empty] | VV | 1 | 1 | True | 0 | ROZPOCET
| VV |  | 1.2 : | [14 empty] | VV | 1 | 1 | True | 0 | ROZPOCET
| VV |  | 2*(0,9*2+1,6*2) |  | 10 | [12 empty] | VV | 1 | 2 | True | 0 | ROZPOCET
| VV |  | -0,7*1,97 |  | -1.379 | [12 empty] | VV | 1 | 2 | True | 0 | ROZPOCET
| VV |  | 1.3 : | [14 empty] | VV | 1 | 1 | True | 0 | ROZPOCET
| VV |  | 2*(2,805*2+2,8*2) |  | 22.42 | [12 empty] | VV | 1 | 2 | True | 0 | ROZPOCET
| VV |  | -0,7*1,97 |  | -1.379 | [12 empty] | VV | 1 | 2 | True | 0 | ROZPOCET
| VV |  | 1.4 : | [14 empty] | VV | 1 | 1 | True | 0 | ROZPOCET
| VV |  | 0,5*3,3 |  | 1.65 | [12 empty] | VV | 1 | 2 | True | 0 | ROZPOCET
| VV |  | Mezisoučet |  | 31.312 | [12 empty] | VV | 1 | 3 | True | 0 | ROZPOCET
| VV |  | 31,312*8*1,1 |  | 275.5456 | [12 empty] | VV | 1 | 2 | True | 0 | ROZPOCET
| VV |  | Součet |  | 306.8576 | [12 empty] | VV | 1 | 4 | True | 1 | ROZPOCET
247 | K | 998781202R0X | Přesun hmot pro obklady keramické, výšky do 12 m | soubor | 1 |  | 0 |  |  | snížená |  | 0 | 0 | 0 | 0 | 0 | 16 | K | 1 |  |  |  | ROZPOCET | 0 | 0 | 0 | 0 | 0 | 2 | 0 | 16 | 494
| D | 783 | Nátěry |  |  |  | 0 |  |  |  |  | 0 |  | 0 |  | 0 | 2 | D | 0 |  |  |  | ROZPOCET | [6 empty] | 0
248 | K | 783893122R00 | Nátěr betonových stěn dvojnásobný | m2 | 25.434 |  | 0 | RTS 19/ II |  | snížená |  | 0 | 0 | 0 | 0 | 0 | 16 | K | 1 |  |  |  | ROZPOCET | 0 | 0 | 0 | 0 | 0 | 2 | 0 | 16 | 496
| VV |  | 1np : | [14 empty] | VV | 1 | 1 | True | 0 | ROZPOCET
| VV |  | 3*9*(2*3,14*0,15) |  | 25.434 | [12 empty] | VV | 1 | 2 | True | 0 | ROZPOCET
| VV |  | Součet |  | 25.434 | [12 empty] | VV | 1 | 4 | True | 1 | ROZPOCET
249 | K | 783220010RAC | Nátěr kovových doplňkových konstrukcí syntetický dvojnásobný krycí s 1x emailováním | m2 | 78.672 |  | 0 | RTS 19/ II |  | snížená |  | 0 | 0 | 0 | 0 | 0 | 16 | K | 1 |  |  |  | ROZPOCET | 0 | 0 | 0 | 0 | 0 | 2 | 0 | 16 | 498
| VV |  | 2np : | [14 empty] | VV | 1 | 1 | True | 0 | ROZPOCET
| VV |  | 0,3*(0,7+1,97*2)*12 |  | 16.704 | [12 empty] | VV | 1 | 2 | True | 0 | ROZPOCET
| VV |  | 3np : | [14 empty] | VV | 1 | 1 | True | 0 | ROZPOCET
| VV |  | 0,3*(0,7+1,97*2)*12 |  | 16.704 | [12 empty] | VV | 1 | 2 | True | 0 | ROZPOCET
| VV |  | 2np : | [14 empty] | VV | 1 | 1 | True | 0 | ROZPOCET
| VV |  | 0,3*(0,8+1,97*2)*12 |  | 17.064 | [12 empty] | VV | 1 | 2 | True | 0 | ROZPOCET
| VV |  | 3np : | [14 empty] | VV | 1 | 1 | True | 0 | ROZPOCET
| VV |  | 0,3*(0,8+1,97*2)*12 |  | 17.064 | [12 empty] | VV | 1 | 2 | True | 0 | ROZPOCET
| VV |  | 1np : | [14 empty] | VV | 1 | 1 | True | 0 | ROZPOCET
| VV |  | 0,3*(0,7+1,97*2)*8 |  | 11.136 | [12 empty] | VV | 1 | 2 | True | 0 | ROZPOCET
| VV |  | Součet |  | 78.672 | [12 empty] | VV | 1 | 4 | True | 1 | ROZPOCET
| D | 784 | Malby |  |  |  | 0 |  |  |  |  | 0 |  | 0 |  | 0 | 2 | D | 0 |  |  |  | ROZPOCET | [6 empty] | 0
250 | K | 784191101R00 | Penetrace podkladu univerzální 1x | m2 | 2136.2443 |  | 0 | RTS 19/ II |  | snížená |  | 0 | 0 | 0 | 0 | 0 | 16 | K | 1 |  |  |  | ROZPOCET | 0 | 0 | 0 | 0 | 0 | 2 | 0 | 16 | 500
251 | K | 784195112R00 | Malba Standard, bílá, bez penetrace, 2 x | m2 | 2136.2444 |  | 0 | RTS 19/ II |  | snížená |  | 0 | 0 | 0 | 0 | 0 | 16 | K | 1 |  |  |  | ROZPOCET | 0 | 0 | 0 | 0 | 0 | 2 | 0 | 16 | 502
| VV |  | stropy : | [14 empty] | VV | 1 | 1 | True | 0 | ROZPOCET
| VV |  | 509,6 |  | 509.6 | [12 empty] | VV | 1 | 2 | True | 0 | ROZPOCET
| VV |  | stěny : | [14 empty] | VV | 1 | 1 | True | 0 | ROZPOCET
| VV |  | 1np : | [14 empty] | VV | 1 | 1 | True | 0 | ROZPOCET
| VV |  | 2,46*(2,48*2+3,15*2)-0,7*2 |  | 26.2996 | [12 empty] | VV | 1 | 2 | True | 0 | ROZPOCET
| VV |  | 2,46*(2,48*2+3,15*2)-0,7*2 |  | 26.2996 | [12 empty] | VV | 1 | 2 | True | 0 | ROZPOCET
| VV |  | 2,46*(2,48*2+3,15*2+0,98*2)-0,7*2 |  | 31.1212 | [12 empty] | VV | 1 | 2 | True | 0 | ROZPOCET
| VV |  | 2,46*(2,968*2+3,15*2)-0,7*2 |  | 28.7006 | [12 empty] | VV | 1 | 2 | True | 0 | ROZPOCET
| VV |  | 2,46*(2,973*2+3,15*2+1,015*2)-0,7*2 |  | 33.719 | [12 empty] | VV | 1 | 2 | True | 0 | ROZPOCET
| VV |  | 2,46*(2,9*2+3,2*2)-0,7*2 |  | 28.612 | [12 empty] | VV | 1 | 2 | True | 0 | ROZPOCET
| VV |  | 2,46*(2,97*2+3,2*2)-0,7*2 |  | 28.9564 | [12 empty] | VV | 1 | 2 | True | 0 | ROZPOCET
| VV |  | 2,46*(2,9*2+3,2*2)-0,7*2 |  | 28.612 | [12 empty] | VV | 1 | 2 | True | 0 | ROZPOCET
| VV |  | Mezisoučet |  | 741.9204 | [12 empty] | VV | 1 | 3 | True | 0 | ROZPOCET
| VV |  | Byt č.1 : | [14 empty] | VV | 1 | 1 | True | 0 | ROZPOCET
| VV |  | 1.1 : | [14 empty] | VV | 1 | 1 | True | 0 | ROZPOCET
| VV |  | 2,65*(4,1*2+4,43*2) |  | 45.209 | [12 empty] | VV | 1 | 2 | True | 0 | ROZPOCET
| VV |  | -0,7*1,97*2 |  | -2.758 | [12 empty] | VV | 1 | 2 | True | 0 | ROZPOCET
| VV |  | -0,8*1,97 |  | -1.576 | [12 empty] | VV | 1 | 2 | True | 0 | ROZPOCET
| VV |  | 1.2 : | [14 empty] | VV | 1 | 1 | True | 0 | ROZPOCET
| VV |  | 2,65*(0,9*2+1,6*2) |  | 13.25 | [12 empty] | VV | 1 | 2 | True | 0 | ROZPOCET
| VV |  | -0,7*1,97 |  | -1.379 | [12 empty] | VV | 1 | 2 | True | 0 | ROZPOCET
| VV |  | 1.3 : | [14 empty] | VV | 1 | 1 | True | 0 | ROZPOCET
| VV |  | 2,65*(2,805*2+2,8*2) |  | 29.7065 | [12 empty] | VV | 1 | 2 | True | 0 | ROZPOCET
| VV |  | -0,7*1,97 |  | -1.379 | [12 empty] | VV | 1 | 2 | True | 0 | ROZPOCET
| VV |  | 1.4 : | [14 empty] | VV | 1 | 1 | True | 0 | ROZPOCET
| VV |  | 2,65*(4,74*2+4,43*2) |  | 48.601 | [12 empty] | VV | 1 | 2 | True | 0 | ROZPOCET
| VV |  | -0,8*1,97 |  | -1.576 | [12 empty] | VV | 1 | 2 | True | 0 | ROZPOCET
| VV |  | -2,5*1,5 |  | -3.75 | [12 empty] | VV | 1 | 2 | True | 0 | ROZPOCET
| VV |  | 1.5 : | [14 empty] | VV | 1 | 1 | True | 0 | ROZPOCET
| VV |  | 2,65*(4*2+3*2) |  | 37.1 | [12 empty] | VV | 1 | 2 | True | 0 | ROZPOCET
| VV |  | -2,5*1,5 |  | -3.75 | [12 empty] | VV | 1 | 2 | True | 0 | ROZPOCET
| VV |  | 1.6 : | [14 empty] | VV | 1 | 1 | True | 0 | ROZPOCET
| VV |  | 2,65*(3,47*2+3*2) |  | 34.291 | [12 empty] | VV | 1 | 2 | True | 0 | ROZPOCET
| VV |  | -0,7*1,97 |  | -1.379 | [12 empty] | VV | 1 | 2 | True | 0 | ROZPOCET
| VV |  | -2,5*1,5 |  | -3.75 | [12 empty] | VV | 1 | 2 | True | 0 | ROZPOCET
| VV |  | 1.7 : | [14 empty] | VV | 1 | 1 | True | 0 | ROZPOCET
| VV |  | 2,65*(1,3*2+3*2) |  | 22.79 | [12 empty] | VV | 1 | 2 | True | 0 | ROZPOCET
| VV |  | -0,7*1,97 |  | -1.379 | [12 empty] | VV | 1 | 2 | True | 0 | ROZPOCET
| VV |  | Mezisoučet |  | 208.2715 | [12 empty] | VV | 1 | 3 | True | 0 | ROZPOCET
| VV |  | Byt č 4+5+8 : | [14 empty] | VV | 1 | 1 | True | 0 | ROZPOCET
| VV |  | 208,2715*3 |  | 624.8145 | [12 empty] | VV | 1 | 2 | True | 0 | ROZPOCET
| VV |  | Mezisoučet |  | 624.8145 | [12 empty] | VV | 1 | 3 | True | 0 | ROZPOCET
| VV |  | Byt č.2 : | [14 empty] | VV | 1 | 1 | True | 0 | ROZPOCET
| VV |  | 2.1 : | [14 empty] | VV | 1 | 1 | True | 0 | ROZPOCET
| VV |  | 2,65*(4,1*2+4,43*2) |  | 45.209 | [12 empty] | VV | 1 | 2 | True | 0 | ROZPOCET
| VV |  | -0,7*1,97*2 |  | -2.758 | [12 empty] | VV | 1 | 2 | True | 0 | ROZPOCET
| VV |  | -0,8*1,97 |  | -1.576 | [12 empty] | VV | 1 | 2 | True | 0 | ROZPOCET
| VV |  | 2.2 : | [14 empty] | VV | 1 | 1 | True | 0 | ROZPOCET
| VV |  | 2,65*(0,9*2+1,6*2) |  | 13.25 | [12 empty] | VV | 1 | 2 | True | 0 | ROZPOCET
| VV |  | -0,7*1,97 |  | -1.379 | [12 empty] | VV | 1 | 2 | True | 0 | ROZPOCET
| VV |  | 2.3 : | [14 empty] | VV | 1 | 1 | True | 0 | ROZPOCET
| VV |  | 2,65*(2,805*2+2,8*2) |  | 29.7065 | [12 empty] | VV | 1 | 2 | True | 0 | ROZPOCET
| VV |  | -0,7*1,97 |  | -1.379 | [12 empty] | VV | 1 | 2 | True | 0 | ROZPOCET
| VV |  | 2.4 : | [14 empty] | VV | 1 | 1 | True | 0 | ROZPOCET
| VV |  | 2,65*(4,74*2+4,43*2) |  | 48.601 | [12 empty] | VV | 1 | 2 | True | 0 | ROZPOCET
| VV |  | -0,8*1,97 |  | -1.576 | [12 empty] | VV | 1 | 2 | True | 0 | ROZPOCET
| VV |  | -2,5*1,5 |  | -3.75 | [12 empty] | VV | 1 | 2 | True | 0 | ROZPOCET
| VV |  | 2.5 : | [14 empty] | VV | 1 | 1 | True | 0 | ROZPOCET
| VV |  | 2,65*(4*2+3*2) |  | 37.1 | [12 empty] | VV | 1 | 2 | True | 0 | ROZPOCET
| VV |  | -2,5*1,5 |  | -3.75 | [12 empty] | VV | 1 | 2 | True | 0 | ROZPOCET
| VV |  | 2.6 : | [14 empty] | VV | 1 | 1 | True | 0 | ROZPOCET
| VV |  | 2,65*(3,47*2+3*2) |  | 34.291 | [12 empty] | VV | 1 | 2 | True | 0 | ROZPOCET
| VV |  | -0,7*1,97 |  | -1.379 | [12 empty] | VV | 1 | 2 | True | 0 | ROZPOCET
| VV |  | -1,68*1,5 |  | -2.52 | [12 empty] | VV | 1 | 2 | True | 0 | ROZPOCET
| VV |  | 2.7 : | [14 empty] | VV | 1 | 1 | True | 0 | ROZPOCET
| VV |  | 2,65*(1,3*2+3*2) |  | 22.79 | [12 empty] | VV | 1 | 2 | True | 0 | ROZPOCET
| VV |  | -0,7*1,97 |  | -1.379 | [12 empty] | VV | 1 | 2 | True | 0 | ROZPOCET
| VV |  | Mezisoučet |  | 209.5015 | [12 empty] | VV | 1 | 3 | True | 0 | ROZPOCET
| VV |  | Byt č 6 : | [14 empty] | VV | 1 | 1 | True | 0 | ROZPOCET
| VV |  | 209,5015 |  | 209.5015 | [12 empty] | VV | 1 | 2 | True | 0 | ROZPOCET
| VV |  | Mezisoučet |  | 209.5015 | [12 empty] | VV | 1 | 3 | True | 0 | ROZPOCET
| VV |  | Byt č.3 : | [14 empty] | VV | 1 | 1 | True | 0 | ROZPOCET
| VV |  | 3.1 : | [14 empty] | VV | 1 | 1 | True | 0 | ROZPOCET
| VV |  | 2,65*(4,1*2+4,43*2) |  | 45.209 | [12 empty] | VV | 1 | 2 | True | 0 | ROZPOCET
| VV |  | -0,7*1,97*2 |  | -2.758 | [12 empty] | VV | 1 | 2 | True | 0 | ROZPOCET
| VV |  | -0,8*1,97 |  | -1.576 | [12 empty] | VV | 1 | 2 | True | 0 | ROZPOCET
| VV |  | 3.2 : | [14 empty] | VV | 1 | 1 | True | 0 | ROZPOCET
| VV |  | 2,65*(0,9*2+1,6*2) |  | 13.25 | [12 empty] | VV | 1 | 2 | True | 0 | ROZPOCET
| VV |  | -0,7*1,97 |  | -1.379 | [12 empty] | VV | 1 | 2 | True | 0 | ROZPOCET
| VV |  | 3.3 : | [14 empty] | VV | 1 | 1 | True | 0 | ROZPOCET
| VV |  | 2,65*(2,805*2+2,8*2) |  | 29.7065 | [12 empty] | VV | 1 | 2 | True | 0 | ROZPOCET
| VV |  | -0,7*1,97 |  | -1.379 | [12 empty] | VV | 1 | 2 | True | 0 | ROZPOCET
| VV |  | 3.4 : | [14 empty] | VV | 1 | 1 | True | 0 | ROZPOCET
| VV |  | 2,65*(4,74*2+4,43*2) |  | 48.601 | [12 empty] | VV | 1 | 2 | True | 0 | ROZPOCET
| VV |  | -0,8*1,97 |  | -1.576 | [12 empty] | VV | 1 | 2 | True | 0 | ROZPOCET
| VV |  | -2,5*1,5 |  | -3.75 | [12 empty] | VV | 1 | 2 | True | 0 | ROZPOCET
| VV |  | 3.5 : | [14 empty] | VV | 1 | 1 | True | 0 | ROZPOCET
| VV |  | 2,65*(4*2+3*2) |  | 37.1 | [12 empty] | VV | 1 | 2 | True | 0 | ROZPOCET
| VV |  | -2,5*1,5 |  | -3.75 | [12 empty] | VV | 1 | 2 | True | 0 | ROZPOCET
| VV |  | 3.6 : | [14 empty] | VV | 1 | 1 | True | 0 | ROZPOCET
| VV |  | 2,65*(3,47*2+3*2) |  | 34.291 | [12 empty] | VV | 1 | 2 | True | 0 | ROZPOCET
| VV |  | -0,7*1,97 |  | -1.379 | [12 empty] | VV | 1 | 2 | True | 0 | ROZPOCET
| VV |  | 3.7 : | [14 empty] | VV | 1 | 1 | True | 0 | ROZPOCET
| VV |  | 2,65*(1,3*2+3*2) |  | 22.79 | [12 empty] | VV | 1 | 2 | True | 0 | ROZPOCET
| VV |  | -0,7*1,97 |  | -1.379 | [12 empty] | VV | 1 | 2 | True | 0 | ROZPOCET
| VV |  | Mezisoučet |  | 212.0215 | [12 empty] | VV | 1 | 3 | True | 0 | ROZPOCET
| VV |  | Byt č 7 : | [14 empty] | VV | 1 | 1 | True | 0 | ROZPOCET
| VV |  | 212,0215 |  | 212.0215 | [12 empty] | VV | 1 | 2 | True | 0 | ROZPOCET
| VV |  | Mezisoučet |  | 212.0215 | [12 empty] | VV | 1 | 3 | True | 0 | ROZPOCET
| VV |  | Mezisoučet |  | 0 | [12 empty] | VV | 1 | 3 | True | 0 | ROZPOCET
| VV |  | odpočet omítky hladké : | [14 empty] | VV | 1 | 1 | True | 0 | ROZPOCET
| VV |  | -281,808 |  | -281.808 | [12 empty] | VV | 1 | 2 | True | 0 | ROZPOCET
| VV |  | Součet |  | 2136.2444 | [12 empty] | VV | 1 | 4 | True | 1 | ROZPOCET
252 | K | 784442021RT1 | Malba disperzní interiér.,výška do 3,8m pro sádrokartony, 2 x nátěr | m2 | 60 |  | 0 | RTS 19/ II |  | snížená |  | 0 | 0 | 0 | 0 | 0 | 16 | K | 1 |  |  |  | ROZPOCET | 0 | 0 | 0 | 0 | 0 | 2 | 0 | 16 | 504
| VV |  | 0,5*3*40 |  | 60 | [12 empty] | VV | 1 | 2 | True | 0 | ROZPOCET
| VV |  | Součet |  | 60 | [12 empty] | VV | 1 | 4 | True | 1 | ROZPOCET
| D | M33 | Montáže dopravních zařízení a vah-výtahy |  |  |  | 0 |  |  |  |  | 0 |  | 0 |  | 0 | 1 | D | 0 |  |  |  | ROZPOCET | [6 empty] | 0
255 | K | M33 | D+M výtahu bez ocelové nosné konstrukce a opláštění | kus | 1 |  | 0 | Vlastní |  | snížená |  | 0 | 0 | 0 | 0 | 0 | 4 | K | 1 |  |  |  | ROZPOCET | 0 | 0 | 0 | 0 | 0 | 2 | 0 | 4 | 510

## D.1.4.1-1 - Zdravotně tec...
{2279a868-674b-4512-8b63-9411a9720b69}
1
| KRYCÍ LIST SOUPISU PRACÍ | [7 empty] | v --- níže se nacházejí doplnkové a pomocné údaje k sestavám --- v | [8 empty] | False
Stavba:
NOVOSTAVBA SOCIÁLNÍCH BYTŮ NA PARC. Č. 789/2
Objekt:
UZN - UZNATELNÉ NÁKLADY
Soupis:
SO 01 - NOVOSTAVBA SOCIÁLNÍCH BYTŮ
Úroveň 3:
D.1.4.1-1 - Zdravotně technické instalace - vnitřní ZTI
| KSO: |  |  |  |  | CC-CZ:
| Místo: |  | Protivanov, ul.Na Balkáně |  |  | Datum: | 11. 12. 2019
| Zadavatel: |  |  |  |  | IČ: | 00288675
|  | Městys Protivanov, Náměstí 32, 798 48 Protivanov |  |  |  | DIČ: | CZ00288675
| Uchazeč: |  |  |  |  | IČ: | Vyplň údaj
|  | Vyplň údaj |  |  |  | DIČ: | Vyplň údaj
| Projektant: |  |  |  |  | IČ:
|  | PROMED Brno, spol. s r.o |  |  |  | DIČ:
| Zpracovatel: |  |  |  |  | IČ:
DIČ:
Poznámka:
| Cena bez DPH | [5 empty] | 0
|  |  | Základ daně |  |  | Sazba daně | Výše daně
| DPH | základní | 0 |  |  | 21% | 0
|  | snížená | 0 |  |  | 15% | 0
|  | zákl. přenesená | 0 |  |  | 21% | 0
|  | sníž. přenesená | 0 |  |  | 15% | 0
|  | nulová | 0 |  |  | 0% | 0
| Cena s DPH |  |  | v | CZK |  | 0
| Projektant |  |  | Zpracovatel
| Datum a podpis: |  | Razítko | Datum a podpis: |  |  | Razítko
| Objednavatel |  |  | Uchazeč
| Datum a podpis: |  | Razítko | Datum a podpis: |  |  | Razítko
REKAPITULACE ČLENĚNÍ SOUPISU PRACÍ
Stavba:
NOVOSTAVBA SOCIÁLNÍCH BYTŮ NA PARC. Č. 789/2
Objekt:
UZN - UZNATELNÉ NÁKLADY
Soupis:
SO 01 - NOVOSTAVBA SOCIÁLNÍCH BYTŮ
Úroveň 3:
D.1.4.1-1 - Zdravotně technické instalace - vnitřní ZTI
Místo: |  |  | Protivanov, ul.Na Balkáně |  |  | Datum: | 11. 12. 2019
Zadavatel: |  |  | Městys Protivanov, Náměstí 32, 798 48 Protivanov |  |  | Projektant: | PROMED Brno, spol. s r.o
Uchazeč: |  |  | Vyplň údaj |  |  | Zpracovatel:
Kód dílu - Popis | [6 empty] | Cena celkem [CZK]
Náklady ze soupisu prací | [6 empty] | 0 | [11 empty] | -1
| 721 - Vnitřní kanalizace | [5 empty] | 0
| 722 - Vnitřní vodovod | [5 empty] | 0
| 723 - Vnitřní plynovod | [5 empty] | 0
| 725 - Zařizovací předměty | [5 empty] | 0
| 783 - Nátěry | [5 empty] | 0
SOUPIS PRACÍ
Stavba:
NOVOSTAVBA SOCIÁLNÍCH BYTŮ NA PARC. Č. 789/2
Objekt:
UZN - UZNATELNÉ NÁKLADY
Soupis:
SO 01 - NOVOSTAVBA SOCIÁLNÍCH BYTŮ
Úroveň 3:
D.1.4.1-1 - Zdravotně technické instalace - vnitřní ZTI
Místo: |  |  | Protivanov, ul.Na Balkáně |  |  | Datum: | 11. 12. 2019
Zadavatel: |  |  | Městys Protivanov, Náměstí 32, 798 48 Protivanov |  |  | Projektant: | PROMED Brno, spol. s r.o
Uchazeč: |  |  | Vyplň údaj |  |  | Zpracovatel:
PČ | Typ | Kód | Popis | MJ | Množství | J.cena [CZK] | Cena celkem [CZK] | Cenová soustava |  | DPH | J. Nh [h] | Nh celkem [h] | J. hmotnost [t] | Hmotnost celkem [t] | J. suť [t] | Suť Celkem [t]
Náklady soupisu celkem | [6 empty] | 0 |  |  |  |  | 0 |  | 0 |  | 0 |  | D | -1 | [7 empty] | 0
| D | 721 | Vnitřní kanalizace |  |  |  | 0 |  |  |  |  | 0 |  | 0 |  | 0 | 2 | D | 0 | ROZPOCET | [6 empty] | 0
1 | K | 28349014R | Dvířka revizní plná SI 3030 rozměr 300x300 mm | kus | 4 |  | 0 |  |  | snížená |  | 0 | 0 | 0 | 0 | 0 | 16 | K | 1 | ROZPOCET | 0 | 0 | 0 | 0 | 0 | 2 | 0 | 16 | 665745570
2 | K | 28349063R | Mřížka větrací 150*150 mm se síťkou bílá, RR 120 S | kus | 4 |  | 0 |  |  | snížená |  | 0 | 0 | 0 | 0 | 0 | 16 | K | 1 | ROZPOCET | 0 | 0 | 0 | 0 | 0 | 2 | 0 | 16 | -598747156
3 | K | 28654741R | Sifon kondenzační DN 40 PP vodorovný odtok, stavební výška 95 mm | kus | 16 |  | 0 |  |  | snížená |  | 0 | 0 | 0 | 0 | 0 | 16 | K | 1 | ROZPOCET | 0 | 0 | 0 | 0 | 0 | 2 | 0 | 16 | 1018757256
4 | K | 55162428.AR | Uzávěrka zápachová podomítková DN40/50, pro pračky, myčky, s připojením rozvodu vody | kus | 16 |  | 0 |  |  | snížená |  | 0 | 0 | 0 | 0 | 0 | 16 | K | 1 | ROZPOCET | 0 | 0 | 0 | 0 | 0 | 2 | 0 | 16 | -691411067
5 | K | 55162537.AR | Hlavice větrací střešní DN 110 - souprava | kus | 4 |  | 0 |  |  | snížená |  | 0 | 0 | 0 | 0 | 0 | 16 | K | 1 | ROZPOCET | 0 | 0 | 0 | 0 | 0 | 2 | 0 | 16 | 2046677692
6 | K | 55162545.AR | Ventil(hlavice) přivzdušňovací DN 50/75/100 | kus | 4 |  | 0 |  |  | snížená |  | 0 | 0 | 0 | 0 | 0 | 16 | K | 1 | ROZPOCET | 0 | 0 | 0 | 0 | 0 | 2 | 0 | 16 | 1707301718
7 | K | 713571113RT2 | Požárně ochranná manžeta hl. 60 mm, EI 90, D 75 mm | kus | 8 |  | 0 |  |  | snížená |  | 0 | 0 | 0 | 0 | 0 | 16 | K | 1 | ROZPOCET | 0 | 0 | 0 | 0 | 0 | 2 | 0 | 16 | 336864527
8 | K | 713571115RT2 | Požárně ochranná manžeta hl. 60mm, EI 90, D 110 mm | kus | 12 |  | 0 |  |  | snížená |  | 0 | 0 | 0 | 0 | 0 | 16 | K | 1 | ROZPOCET | 0 | 0 | 0 | 0 | 0 | 2 | 0 | 16 | -1619514590
9 | K | 721176102R00 | Potrubí HT připojovací D 40 x 1,8 mm | m | 40 |  | 0 |  |  | snížená |  | 0 | 0 | 0 | 0 | 0 | 16 | K | 1 | ROZPOCET | 0 | 0 | 0 | 0 | 0 | 2 | 0 | 16 | -426017787
10 | K | 721176103R00 | Potrubí HT připojovací D 50 x 1,8 mm | m | 80 |  | 0 |  |  | snížená |  | 0 | 0 | 0 | 0 | 0 | 16 | K | 1 | ROZPOCET | 0 | 0 | 0 | 0 | 0 | 2 | 0 | 16 | 2113044668
11 | K | 721176114R00 | Potrubí HT odpadní svislé D 75 x 1,9 mm | m | 30 |  | 0 |  |  | snížená |  | 0 | 0 | 0 | 0 | 0 | 16 | K | 1 | ROZPOCET | 0 | 0 | 0 | 0 | 0 | 2 | 0 | 16 | 1788083480
12 | K | 721176115R00 | Potrubí HT odpadní svislé D 110 x 2,7 mm | m | 60 |  | 0 |  |  | snížená |  | 0 | 0 | 0 | 0 | 0 | 16 | K | 1 | ROZPOCET | 0 | 0 | 0 | 0 | 0 | 2 | 0 | 16 | -1712452079
13 | K | 721194104R00 | Vyvedení odpadních výpustek D 40 x 1,8 | kus | 8 |  | 0 |  |  | snížená |  | 0 | 0 | 0 | 0 | 0 | 16 | K | 1 | ROZPOCET | 0 | 0 | 0 | 0 | 0 | 2 | 0 | 16 | -1661311849
14 | K | 721194105R00 | Vyvedení odpadních výpustek D 50 x 1,8 | kus | 32 |  | 0 |  |  | snížená |  | 0 | 0 | 0 | 0 | 0 | 16 | K | 1 | ROZPOCET | 0 | 0 | 0 | 0 | 0 | 2 | 0 | 16 | -263375511
15 | K | 721194109R00 | Vyvedení odpadních výpustek D 110 x 2,3 | kus | 8 |  | 0 |  |  | snížená |  | 0 | 0 | 0 | 0 | 0 | 16 | K | 1 | ROZPOCET | 0 | 0 | 0 | 0 | 0 | 2 | 0 | 16 | 1888497478
16 | K | 721290111R00 | Zkouška těsnosti kanalizace vodou DN 125 | m | 10 |  | 0 |  |  | snížená |  | 0 | 0 | 0 | 0 | 0 | 16 | K | 1 | ROZPOCET | 0 | 0 | 0 | 0 | 0 | 2 | 0 | 16 | 540471145
17 | K | 721290112R00 | Zkouška těsnosti kanalizace vodou DN 200 | m | 100 |  | 0 |  |  | snížená |  | 0 | 0 | 0 | 0 | 0 | 16 | K | 1 | ROZPOCET | 0 | 0 | 0 | 0 | 0 | 2 | 0 | 16 | -1728363993
18 | K | 722181213RY7 | Izolace návleková tl. stěny 13 mm, vnitřní průměr 89 mm | m | 20 |  | 0 |  |  | snížená |  | 0 | 0 | 0 | 0 | 0 | 16 | K | 1 | ROZPOCET | 0 | 0 | 0 | 0 | 0 | 2 | 0 | 16 | -1051125427
19 | K | 722181213RZ2 | Izolace návleková tl. stěny 13 mm, vnitřní průměr 110 mm | m | 20 |  | 0 |  |  | snížená |  | 0 | 0 | 0 | 0 | 0 | 16 | K | 1 | ROZPOCET | 0 | 0 | 0 | 0 | 0 | 2 | 0 | 16 | 1864717063
20 | K | 998721202R0X | Přesun hmot pro vnitřní kanalizaci, výšky do 12 m | soubor | 1 |  | 0 |  |  | snížená |  | 0 | 0 | 0 | 0 | 0 | 16 | K | 1 | ROZPOCET | 0 | 0 | 0 | 0 | 0 | 2 | 0 | 16 | -665824583
| D | 722 | Vnitřní vodovod |  |  |  | 0 |  |  |  |  | 0 |  | 0 |  | 0 | 2 | D | 0 | ROZPOCET | [6 empty] | 0
21 | K | 551100011R | Kohout kulový voda FIV.8363 3/4" | kus | 8 |  | 0 |  |  | snížená |  | 0 | 0 | 0 | 0 | 0 | 16 | K | 1 | ROZPOCET | 0 | 0 | 0 | 0 | 0 | 2 | 0 | 16 | 2032873683
22 | K | 551100022R | Kohout kulový voda FIV.8366 1" | kus | 6 |  | 0 |  |  | snížená |  | 0 | 0 | 0 | 0 | 0 | 16 | K | 1 | ROZPOCET | 0 | 0 | 0 | 0 | 0 | 2 | 0 | 16 | -874444032
23 | K | 5511001811R | Zpětná klapka - G3/4 | kus | 8 |  | 0 |  |  | snížená |  | 0 | 0 | 0 | 0 | 0 | 16 | K | 1 | ROZPOCET | 0 | 0 | 0 | 0 | 0 | 2 | 0 | 16 | 634054469
24 | K | 722131115R00 | Potrubí ocel. vně pozink. D 28x1,5 | m | 25 |  | 0 |  |  | snížená |  | 0 | 0 | 0 | 0 | 0 | 16 | K | 1 | ROZPOCET | 0 | 0 | 0 | 0 | 0 | 2 | 0 | 16 | 279309254
25 | K | 722176112R00 | Montáž rozvodů z plastů polyfúz. svařováním D 20mm | m | 240 |  | 0 |  |  | snížená |  | 0 | 0 | 0 | 0 | 0 | 16 | K | 1 | ROZPOCET | 0 | 0 | 0 | 0 | 0 | 2 | 0 | 16 | 1332075796
26 | K | 722176113R00 | Montáž rozvodů z plastů polyfúz. svařováním D 25mm | m | 130 |  | 0 |  |  | snížená |  | 0 | 0 | 0 | 0 | 0 | 16 | K | 1 | ROZPOCET | 0 | 0 | 0 | 0 | 0 | 2 | 0 | 16 | 200071257
27 | K | 722176114R00 | Montáž rozvodů z plastů polyfúz. svařováním D 32mm | m | 20 |  | 0 |  |  | snížená |  | 0 | 0 | 0 | 0 | 0 | 16 | K | 1 | ROZPOCET | 0 | 0 | 0 | 0 | 0 | 2 | 0 | 16 | -565318412
28 | K | 722182001RT1 | Montáž izol.skruží na potrubí přímé DN 25,sam.spoj, samolepicí spoj nebo rychlouzávěr | m | 295 |  | 0 |  |  | snížená |  | 0 | 0 | 0 | 0 | 0 | 16 | K | 1 | ROZPOCET | 0 | 0 | 0 | 0 | 0 | 2 | 0 | 16 | -1063789557
29 | K | 722182004RT2 | Montáž izol.skruží na potrubí přímé DN 40,sam.spoj, samolepicí spoj a příčné stažení páskou | m | 120 |  | 0 |  |  | snížená |  | 0 | 0 | 0 | 0 | 0 | 16 | K | 1 | ROZPOCET | 0 | 0 | 0 | 0 | 0 | 2 | 0 | 16 | -1941576910
30 | K | 722190401R00 | Vyvedení a upevnění výpustek DN 15 | kus | 74 |  | 0 |  |  | snížená |  | 0 | 0 | 0 | 0 | 0 | 16 | K | 1 | ROZPOCET | 0 | 0 | 0 | 0 | 0 | 2 | 0 | 16 | 370488638
31 | K | 722235812R00 | Ventil redukční s manometrem DN 20 | kus | 4 |  | 0 |  |  | snížená |  | 0 | 0 | 0 | 0 | 0 | 16 | K | 1 | ROZPOCET | 0 | 0 | 0 | 0 | 0 | 2 | 0 | 16 | 1134941393
32 | K | 722239101R00 | Montáž vodovodních armatur 2závity, G 1/2 | kus | 8 |  | 0 |  |  | snížená |  | 0 | 0 | 0 | 0 | 0 | 16 | K | 1 | ROZPOCET | 0 | 0 | 0 | 0 | 0 | 2 | 0 | 16 | -2114952072
33 | K | 722239102R00 | Montáž vodovodních armatur 2závity, G 3/4 | kus | 32 |  | 0 |  |  | snížená |  | 0 | 0 | 0 | 0 | 0 | 16 | K | 1 | ROZPOCET | 0 | 0 | 0 | 0 | 0 | 2 | 0 | 16 | 1399053411
34 | K | 722239103R00 | Montáž vodovodních armatur 2závity, G 1 | kus | 7 |  | 0 |  |  | snížená |  | 0 | 0 | 0 | 0 | 0 | 16 | K | 1 | ROZPOCET | 0 | 0 | 0 | 0 | 0 | 2 | 0 | 16 | 1615982151
35 | K | 722264322R00 | Vodoměr bytový SV DN 15x110 mm, Qn 2,5 | kus | 8 |  | 0 |  |  | snížená |  | 0 | 0 | 0 | 0 | 0 | 16 | K | 1 | ROZPOCET | 0 | 0 | 0 | 0 | 0 | 2 | 0 | 16 | -289887028
36 | K | 722269111R00 | Montáž vodoměru závitového jdnovt. suchob. G1/2" | kus | 8 |  | 0 |  |  | snížená |  | 0 | 0 | 0 | 0 | 0 | 16 | K | 1 | ROZPOCET | 0 | 0 | 0 | 0 | 0 | 2 | 0 | 16 | 1228120167
37 | K | 722280108R00 | Tlaková zkouška vodovodního potrubí DN 50 | m | 415 |  | 0 |  |  | snížená |  | 0 | 0 | 0 | 0 | 0 | 16 | K | 1 | ROZPOCET | 0 | 0 | 0 | 0 | 0 | 2 | 0 | 16 | 746989882
38 | K | 722290234R00 | Proplach a dezinfekce vodovod.potrubí DN 80 | m | 415 |  | 0 |  |  | snížená |  | 0 | 0 | 0 | 0 | 0 | 16 | K | 1 | ROZPOCET | 0 | 0 | 0 | 0 | 0 | 2 | 0 | 16 | 1632514683
39 | K | 722PC | Kohout kulový voda s odvodněním 3/4" | kus | 16 |  | 0 |  |  | snížená |  | 0 | 0 | 0 | 0 | 0 | 16 | K | 1 | ROZPOCET | 0 | 0 | 0 | 0 | 0 | 2 | 0 | 16 | -987021269
40 | K | 722-PC | Izolace návleková tl.6mm, d22 | m | 120 |  | 0 |  |  | snížená |  | 0 | 0 | 0 | 0 | 0 | 16 | K | 1 | ROZPOCET | 0 | 0 | 0 | 0 | 0 | 2 | 0 | 16 | 1880563718
41 | K | 722PC.1 | Potrubní oddělovač BA G1" | kus | 1 |  | 0 |  |  | snížená |  | 0 | 0 | 0 | 0 | 0 | 16 | K | 1 | ROZPOCET | 0 | 0 | 0 | 0 | 0 | 2 | 0 | 16 | -2097325165
42 | K | 722-PC.1 | Izolace návleková tl.6mm, d28 | m | 100 |  | 0 |  |  | snížená |  | 0 | 0 | 0 | 0 | 0 | 16 | K | 1 | ROZPOCET | 0 | 0 | 0 | 0 | 0 | 2 | 0 | 16 | 1707062239
43 | K | 722-PC.2 | Izolace návleková tl.6mm, d35 | m | 55 |  | 0 |  |  | snížená |  | 0 | 0 | 0 | 0 | 0 | 16 | K | 1 | ROZPOCET | 0 | 0 | 0 | 0 | 0 | 2 | 0 | 16 | 1962454450
44 | K | 722-PC.3 | Izolace návleková tl.10mm, d42 | m | 20 |  | 0 |  |  | snížená |  | 0 | 0 | 0 | 0 | 0 | 16 | K | 1 | ROZPOCET | 0 | 0 | 0 | 0 | 0 | 2 | 0 | 16 | 110357330
45 | K | 722-PC.4 | Izolace návleková, tl.30mm, d35 | m | 120 |  | 0 |  |  | snížená |  | 0 | 0 | 0 | 0 | 0 | 16 | K | 1 | ROZPOCET | 0 | 0 | 0 | 0 | 0 | 2 | 0 | 16 | -731291674
46 | K | 722-PC.5 | Tr.PP-RCT D20 +tv., +uložení do korýtek | m | 240 |  | 0 |  |  | snížená |  | 0 | 0 | 0 | 0 | 0 | 16 | K | 1 | ROZPOCET | 0 | 0 | 0 | 0 | 0 | 2 | 0 | 16 | 1036227148
47 | K | 722-PC.6 | Tr.PP-RCT D25 +tv., +uložení do korýtek | m | 130 |  | 0 |  |  | snížená |  | 0 | 0 | 0 | 0 | 0 | 16 | K | 1 | ROZPOCET | 0 | 0 | 0 | 0 | 0 | 2 | 0 | 16 | 1442380138
48 | K | 722-PC.7 | Tr.-PP-RCT D32 +tv., +uložení do korýtek | m | 20 |  | 0 |  |  | snížená |  | 0 | 0 | 0 | 0 | 0 | 16 | K | 1 | ROZPOCET | 0 | 0 | 0 | 0 | 0 | 2 | 0 | 16 | -947096961
49 | K | 722-PC.8 | Expanzní nádoba DD 8/10 - 8l/ 10barů, + FLOWJET G3/4" | kus | 8 |  | 0 |  |  | snížená |  | 0 | 0 | 0 | 0 | 0 | 16 | K | 1 | ROZPOCET | 0 | 0 | 0 | 0 | 0 | 2 | 0 | 16 | -1500306510
50 | K | 734255115R00 | Ventil pojistný, DN 15 x 6,0 bar | kus | 8 |  | 0 |  |  | snížená |  | 0 | 0 | 0 | 0 | 0 | 16 | K | 1 | ROZPOCET | 0 | 0 | 0 | 0 | 0 | 2 | 0 | 16 | 816593366
51 | K | 998722202R0X | Přesun hmot pro vnitřní vodovod, výšky do 12 m | soubor | 1 |  | 0 |  |  | snížená |  | 0 | 0 | 0 | 0 | 0 | 16 | K | 1 | ROZPOCET | 0 | 0 | 0 | 0 | 0 | 2 | 0 | 16 | -1416496049
| D | 723 | Vnitřní plynovod |  |  |  | 0 |  |  |  |  | 0 |  | 0 |  | 0 | 2 | D | 0 | ROZPOCET | [6 empty] | 0
52 | K | 42243409.MR | Regulátor tlaku plynu Francel B 6 | kus | 8 |  | 0 |  |  | snížená |  | 0 | 0 | 0 | 0 | 0 | 16 | K | 1 | ROZPOCET | 0 | 0 | 0 | 0 | 0 | 2 | 0 | 16 | 1326682731
53 | K | 551310050R | Kohout kulový plyn G 1/2" | kus | 8 |  | 0 |  |  | snížená |  | 0 | 0 | 0 | 0 | 0 | 16 | K | 1 | ROZPOCET | 0 | 0 | 0 | 0 | 0 | 2 | 0 | 16 | 1140720631
54 | K | 551310051R | Kohout kulový plyn G 3/4" | kus | 16 |  | 0 |  |  | snížená |  | 0 | 0 | 0 | 0 | 0 | 16 | K | 1 | ROZPOCET | 0 | 0 | 0 | 0 | 0 | 2 | 0 | 16 | -1181462705
55 | K | 551310053R | Kohout kulový plyn G 5/4" | kus | 1 |  | 0 |  |  | snížená |  | 0 | 0 | 0 | 0 | 0 | 16 | K | 1 | ROZPOCET | 0 | 0 | 0 | 0 | 0 | 2 | 0 | 16 | 300816510
56 | K | 723120203R00 | Potrubí ocelové závitové černé svařované DN 20 | m | 120 |  | 0 |  |  | snížená |  | 0 | 0 | 0 | 0 | 0 | 16 | K | 1 | ROZPOCET | 0 | 0 | 0 | 0 | 0 | 2 | 0 | 16 | 913347446
57 | K | 723120204R00 | Potrubí ocelové závitové černé svařované DN 25 | m | 10 |  | 0 |  |  | snížená |  | 0 | 0 | 0 | 0 | 0 | 16 | K | 1 | ROZPOCET | 0 | 0 | 0 | 0 | 0 | 2 | 0 | 16 | -651506247
58 | K | 723150312R00 | Potrubí ocelové hladké černé svařované D 57x2,9 | m | 20 |  | 0 |  |  | snížená |  | 0 | 0 | 0 | 0 | 0 | 16 | K | 1 | ROZPOCET | 0 | 0 | 0 | 0 | 0 | 2 | 0 | 16 | -1707085532
59 | K | 723160204R00 | Přípojka k plynoměru, závitová bez ochozu G 1 | soubor | 8 |  | 0 |  |  | snížená |  | 0 | 0 | 0 | 0 | 0 | 16 | K | 1 | ROZPOCET | 0 | 0 | 0 | 0 | 0 | 2 | 0 | 16 | -78189942
60 | K | 723160334R00 | Rozpěrka přípojky plynoměru G 1 | soubor | 8 |  | 0 |  |  | snížená |  | 0 | 0 | 0 | 0 | 0 | 16 | K | 1 | ROZPOCET | 0 | 0 | 0 | 0 | 0 | 2 | 0 | 16 | 788623058
61 | K | 723190252R00 | Vyvedení a upevnění plynovodních výpustek DN 20 | kus | 8 |  | 0 |  |  | snížená |  | 0 | 0 | 0 | 0 | 0 | 16 | K | 1 | ROZPOCET | 0 | 0 | 0 | 0 | 0 | 2 | 0 | 16 | 1992014764
62 | K | 723190907R00 | Odvzdušnění a napuštění plynového potrubí | m | 150 |  | 0 |  |  | snížená |  | 0 | 0 | 0 | 0 | 0 | 16 | K | 1 | ROZPOCET | 0 | 0 | 0 | 0 | 0 | 2 | 0 | 16 | -1330792411
63 | K | 723190909R00 | Zkouška tlaková plynového potrubí | kus | 150 |  | 0 |  |  | snížená |  | 0 | 0 | 0 | 0 | 0 | 16 | K | 1 | ROZPOCET | 0 | 0 | 0 | 0 | 0 | 2 | 0 | 16 | -575060218
64 | K | 723-PC | Revizní zpráva | soubor | 1 |  | 0 |  |  | snížená |  | 0 | 0 | 0 | 0 | 0 | 16 | K | 1 | ROZPOCET | 0 | 0 | 0 | 0 | 0 | 2 | 0 | 16 | -139827414
65 | K | 723-PC.1 | Plastová skříň 500*500*250mm+mont. | soubor | 1 |  | 0 |  |  | snížená |  | 0 | 0 | 0 | 0 | 0 | 16 | K | 1 | ROZPOCET | 0 | 0 | 0 | 0 | 0 | 2 | 0 | 16 | 1876854329
66 | K | 723-PC.2 | Plastová skříň 1000*500*200mm+mont. | soubor | 4 |  | 0 |  |  | snížená |  | 0 | 0 | 0 | 0 | 0 | 16 | K | 1 | ROZPOCET | 0 | 0 | 0 | 0 | 0 | 2 | 0 | 16 | -1662535459
67 | K | 998723202R0X | Přesun hmot pro vnitřní plynovod, výšky do 12 m | soubor | 1 |  | 0 |  |  | snížená |  | 0 | 0 | 0 | 0 | 0 | 16 | K | 1 | ROZPOCET | 0 | 0 | 0 | 0 | 0 | 2 | 0 | 16 | 801724067
| D | 725 | Zařizovací předměty |  |  |  | 0 |  |  |  |  | 0 |  | 0 |  | 0 | 2 | D | 0 | ROZPOCET | [6 empty] | 0
68 | K | 28696752R | Tlačítko ovládací plastové bílá/chrom/bílá | kus | 8 |  | 0 |  |  | snížená |  | 0 | 0 | 0 | 0 | 0 | 16 | K | 1 | ROZPOCET | 0 | 0 | 0 | 0 | 0 | 2 | 0 | 16 | -1757980631
69 | K | 55161604R | Sifon dřezový | kus | 8 |  | 0 |  |  | snížená |  | 0 | 0 | 0 | 0 | 0 | 16 | K | 1 | ROZPOCET | 0 | 0 | 0 | 0 | 0 | 2 | 0 | 16 | -673796998
70 | K | 722254201RT4 | Hydrantový systém, box s plnými dveřmi, průměr 19/30, stálotvará hadice+mont. | kus | 1 |  | 0 |  |  | snížená |  | 0 | 0 | 0 | 0 | 0 | 16 | K | 1 | ROZPOCET | 0 | 0 | 0 | 0 | 0 | 2 | 0 | 16 | 1919271292
71 | K | 725014131RT1 | Klozet závěsný + sedátko, bílý, včetně sedátka v bílé barvě | soubor | 8 |  | 0 |  |  | snížená |  | 0 | 0 | 0 | 0 | 0 | 16 | K | 1 | ROZPOCET | 0 | 0 | 0 | 0 | 0 | 2 | 0 | 16 | -1566272502
72 | K | 725017132R00 | Umyvadlo na šrouby 55 x 42 cm, bílé | soubor | 8 |  | 0 |  |  | snížená |  | 0 | 0 | 0 | 0 | 0 | 16 | K | 1 | ROZPOCET | 0 | 0 | 0 | 0 | 0 | 2 | 0 | 16 | 1687470504
73 | K | 725018122R00 | Vana ocelová dl. 1800 mm | soubor | 8 |  | 0 |  |  | snížená |  | 0 | 0 | 0 | 0 | 0 | 16 | K | 1 | ROZPOCET | 0 | 0 | 0 | 0 | 0 | 2 | 0 | 16 | 497404448
74 | K | 725119306R00 | Montáž klozetu závěsného | soubor | 8 |  | 0 |  |  | snížená |  | 0 | 0 | 0 | 0 | 0 | 16 | K | 1 | ROZPOCET | 0 | 0 | 0 | 0 | 0 | 2 | 0 | 16 | -1476457323
75 | K | 725119402R00 | Montáž předstěnových systémů do sádrokartonu | soubor | 8 |  | 0 |  |  | snížená |  | 0 | 0 | 0 | 0 | 0 | 16 | K | 1 | ROZPOCET | 0 | 0 | 0 | 0 | 0 | 2 | 0 | 16 | 1029768613
76 | K | 725219401R00 | Montáž umyvadel na šrouby do zdiva | soubor | 8 |  | 0 |  |  | snížená |  | 0 | 0 | 0 | 0 | 0 | 16 | K | 1 | ROZPOCET | 0 | 0 | 0 | 0 | 0 | 2 | 0 | 16 | -1482959503
77 | K | 725229102RT2 | Montáž van ocel. a plastových s uzávěr.G5/4, plastových | soubor | 8 |  | 0 |  |  | snížená |  | 0 | 0 | 0 | 0 | 0 | 16 | K | 1 | ROZPOCET | 0 | 0 | 0 | 0 | 0 | 2 | 0 | 16 | 469513020
78 | K | 725319101R00 | Montáž dřezů jednoduchých | soubor | 8 |  | 0 |  |  | snížená |  | 0 | 0 | 0 | 0 | 0 | 16 | K | 1 | ROZPOCET | 0 | 0 | 0 | 0 | 0 | 2 | 0 | 16 | 61458472
79 | K | 725814106R00 | Ventil rohový s filtrem DN 15 x DN 15 | soubor | 16 |  | 0 |  |  | snížená |  | 0 | 0 | 0 | 0 | 0 | 16 | K | 1 | ROZPOCET | 0 | 0 | 0 | 0 | 0 | 2 | 0 | 16 | 1993219059
80 | K | 725819201R00 | Montáž ventilu nástěnného G 1/2 | soubor | 16 |  | 0 |  |  | snížená |  | 0 | 0 | 0 | 0 | 0 | 16 | K | 1 | ROZPOCET | 0 | 0 | 0 | 0 | 0 | 2 | 0 | 16 | 94832515
81 | K | 725823114RT1 | Baterie dřezová stojánková ruční, bez otvír.odpadu, standardní | kus | 8 |  | 0 |  |  | snížená |  | 0 | 0 | 0 | 0 | 0 | 16 | K | 1 | ROZPOCET | 0 | 0 | 0 | 0 | 0 | 2 | 0 | 16 | 599002063
82 | K | 725823121RT1 | Baterie umyvadlová stoján. ruční, vč. otvír.odpadu, standardní | kus | 8 |  | 0 |  |  | snížená |  | 0 | 0 | 0 | 0 | 0 | 16 | K | 1 | ROZPOCET | 0 | 0 | 0 | 0 | 0 | 2 | 0 | 16 | 2057808867
83 | K | 725829301R00 | Montáž baterie umyv.a dřezové stojánkové | kus | 16 |  | 0 |  |  | snížená |  | 0 | 0 | 0 | 0 | 0 | 16 | K | 1 | ROZPOCET | 0 | 0 | 0 | 0 | 0 | 2 | 0 | 16 | -2043745912
84 | K | 725835113RT1 | Baterie vanová nástěnná ruční, vč. příslušenstvím, standardní | soubor | 8 |  | 0 |  |  | snížená |  | 0 | 0 | 0 | 0 | 0 | 16 | K | 1 | ROZPOCET | 0 | 0 | 0 | 0 | 0 | 2 | 0 | 16 | -237728102
85 | K | 725839203R00 | Montáž baterie vanové nástěnné G 1/2 | soubor | 8 |  | 0 |  |  | snížená |  | 0 | 0 | 0 | 0 | 0 | 16 | K | 1 | ROZPOCET | 0 | 0 | 0 | 0 | 0 | 2 | 0 | 16 | 1148861844
86 | K | 725860213R00 | Sifon umyvadlový D 32, 40 mm | kus | 8 |  | 0 |  |  | snížená |  | 0 | 0 | 0 | 0 | 0 | 16 | K | 1 | ROZPOCET | 0 | 0 | 0 | 0 | 0 | 2 | 0 | 16 | 30989705
87 | K | 725869101R00 | Montáž uzávěrek zápach.umyvadlových D 32 | kus | 8 |  | 0 |  |  | snížená |  | 0 | 0 | 0 | 0 | 0 | 16 | K | 1 | ROZPOCET | 0 | 0 | 0 | 0 | 0 | 2 | 0 | 16 | 1281393105
88 | K | 725869204R00 | Montáž uzávěrek zápach.dřez.jednoduchý D 40 | kus | 8 |  | 0 |  |  | snížená |  | 0 | 0 | 0 | 0 | 0 | 16 | K | 1 | ROZPOCET | 0 | 0 | 0 | 0 | 0 | 2 | 0 | 16 | -339795752
89 | K | 725-PC | Hadice připojovací tlaková +mont. | m | 16 |  | 0 |  |  | snížená |  | 0 | 0 | 0 | 0 | 0 | 16 | K | 1 | ROZPOCET | 0 | 0 | 0 | 0 | 0 | 2 | 0 | 16 | -269884081
90 | K | 725-PC.1 | Dřez jednoduchý 455*435mm | soubor | 8 |  | 0 |  |  | snížená |  | 0 | 0 | 0 | 0 | 0 | 16 | K | 1 | ROZPOCET | 0 | 0 | 0 | 0 | 0 | 2 | 0 | 16 | -1243852778
91 | K | 726211321R00 | Modul-WC do lehkých příček, h 112 cm | soubor | 8 |  | 0 |  |  | snížená |  | 0 | 0 | 0 | 0 | 0 | 16 | K | 1 | ROZPOCET | 0 | 0 | 0 | 0 | 0 | 2 | 0 | 16 | -1135080377
92 | K | 998725202R0X | Přesun hmot pro zařizovací předměty, výšky do 12 m | soubor | 1 |  | 0 |  |  | snížená |  | 0 | 0 | 0 | 0 | 0 | 16 | K | 1 | ROZPOCET | 0 | 0 | 0 | 0 | 0 | 2 | 0 | 16 | 1660782325
93 | K | PC | Předstěnové systémy-souprava pro tlumení hluku WC, + mont. | m | 8 |  | 0 |  |  | snížená |  | 0 | 0 | 0 | 0 | 0 | 16 | K | 1 | ROZPOCET | 0 | 0 | 0 | 0 | 0 | 2 | 0 | 16 | -937119727
| D | 783 | Nátěry |  |  |  | 0 |  |  |  |  | 0 |  | 0 |  | 0 | 2 | D | 0 | ROZPOCET | [6 empty] | 0
94 | K | 783424240R00 | Nátěr syntet. potrubí do DN 50 mm Z+1x +1x email | m | 150 |  | 0 |  |  | snížená |  | 0 | 0 | 0 | 0 | 0 | 16 | K | 1 | ROZPOCET | 0 | 0 | 0 | 0 | 0 | 2 | 0 | 16 | 986520654

## D.1.4.1-2 - Zdravotně tec...
{cc38d7f3-a6c7-4746-b6fa-1f1d12e6d2ce}
1
| KRYCÍ LIST SOUPISU PRACÍ | [7 empty] | v --- níže se nacházejí doplnkové a pomocné údaje k sestavám --- v | [8 empty] | False
Stavba:
NOVOSTAVBA SOCIÁLNÍCH BYTŮ NA PARC. Č. 789/2
Objekt:
UZN - UZNATELNÉ NÁKLADY
Soupis:
SO 01 - NOVOSTAVBA SOCIÁLNÍCH BYTŮ
Úroveň 3:
D.1.4.1-2 - Zdravotně technické instalace - ležatá kanalizace
| KSO: |  |  |  |  | CC-CZ:
| Místo: |  | Protivanov, ul.Na Balkáně |  |  | Datum: | 11. 12. 2019
| Zadavatel: |  |  |  |  | IČ: | 00288675
|  | Městys Protivanov, Náměstí 32, 798 48 Protivanov |  |  |  | DIČ: | CZ00288675
| Uchazeč: |  |  |  |  | IČ: | Vyplň údaj
|  | Vyplň údaj |  |  |  | DIČ: | Vyplň údaj
| Projektant: |  |  |  |  | IČ:
|  | PROMED Brno, spol. s r.o |  |  |  | DIČ:
| Zpracovatel: |  |  |  |  | IČ:
DIČ:
Poznámka:
| Cena bez DPH | [5 empty] | 0
|  |  | Základ daně |  |  | Sazba daně | Výše daně
| DPH | základní | 0 |  |  | 21% | 0
|  | snížená | 0 |  |  | 15% | 0
|  | zákl. přenesená | 0 |  |  | 21% | 0
|  | sníž. přenesená | 0 |  |  | 15% | 0
|  | nulová | 0 |  |  | 0% | 0
| Cena s DPH |  |  | v | CZK |  | 0
| Projektant |  |  | Zpracovatel
| Datum a podpis: |  | Razítko | Datum a podpis: |  |  | Razítko
| Objednavatel |  |  | Uchazeč
| Datum a podpis: |  | Razítko | Datum a podpis: |  |  | Razítko
REKAPITULACE ČLENĚNÍ SOUPISU PRACÍ
Stavba:
NOVOSTAVBA SOCIÁLNÍCH BYTŮ NA PARC. Č. 789/2
Objekt:
UZN - UZNATELNÉ NÁKLADY
Soupis:
SO 01 - NOVOSTAVBA SOCIÁLNÍCH BYTŮ
Úroveň 3:
D.1.4.1-2 - Zdravotně technické instalace - ležatá kanalizace
Místo: |  |  | Protivanov, ul.Na Balkáně |  |  | Datum: | 11. 12. 2019
Zadavatel: |  |  | Městys Protivanov, Náměstí 32, 798 48 Protivanov |  |  | Projektant: | PROMED Brno, spol. s r.o
Uchazeč: |  |  | Vyplň údaj |  |  | Zpracovatel:
Kód dílu - Popis | [6 empty] | Cena celkem [CZK]
Náklady ze soupisu prací | [6 empty] | 0 | [11 empty] | -1
| 1 - Zemní práce | [5 empty] | 0
| 89 - Ostatní konstrukce na trub.ved | [5 empty] | 0
| 721 - Vnitřní kanalizace | [5 empty] | 0
| 722 - Vnitřní vodovod | [5 empty] | 0
SOUPIS PRACÍ
Stavba:
NOVOSTAVBA SOCIÁLNÍCH BYTŮ NA PARC. Č. 789/2
Objekt:
UZN - UZNATELNÉ NÁKLADY
Soupis:
SO 01 - NOVOSTAVBA SOCIÁLNÍCH BYTŮ
Úroveň 3:
D.1.4.1-2 - Zdravotně technické instalace - ležatá kanalizace
Místo: |  |  | Protivanov, ul.Na Balkáně |  |  | Datum: | 11. 12. 2019
Zadavatel: |  |  | Městys Protivanov, Náměstí 32, 798 48 Protivanov |  |  | Projektant: | PROMED Brno, spol. s r.o
Uchazeč: |  |  | Vyplň údaj |  |  | Zpracovatel:
PČ | Typ | Kód | Popis | MJ | Množství | J.cena [CZK] | Cena celkem [CZK] | Cenová soustava |  | DPH | J. Nh [h] | Nh celkem [h] | J. hmotnost [t] | Hmotnost celkem [t] | J. suť [t] | Suť Celkem [t]
Náklady soupisu celkem | [6 empty] | 0 |  |  |  |  | 0 |  | 0 |  | 0 |  | D | -1 | [7 empty] | 0
| D | 1 | Zemní práce |  |  |  | 0 |  |  |  |  | 0 |  | 0 |  | 0 | 1 | D | 0 | ROZPOCET | [6 empty] | 0
1 | K | 132201212R00 | Hloubení rýh š.do 200 cm hor.3 do 1000m3,STROJNĚ | m3 | 240 |  | 0 |  |  | snížená |  | 0 | 0 | 0 | 0 | 0 | 4 | K | 1 | ROZPOCET | 0 | 0 | 0 | 0 | 0 | 2 | 0 | 4 | 634345514
2 | K | 151101101R00 | Pažení a rozepření stěn rýh - příložné - hl.do 2 m | m2 | 477 |  | 0 |  |  | snížená |  | 0 | 0 | 0 | 0 | 0 | 4 | K | 1 | ROZPOCET | 0 | 0 | 0 | 0 | 0 | 2 | 0 | 4 | -909248626
3 | K | 151101111R00 | Odstranění pažení stěn rýh - příložné - hl. do 2 m | m2 | 477 |  | 0 |  |  | snížená |  | 0 | 0 | 0 | 0 | 0 | 4 | K | 1 | ROZPOCET | 0 | 0 | 0 | 0 | 0 | 2 | 0 | 4 | -1820359523
5 | K | 161101102R00 | Svislé přemístění výkopku z hor.1-4 do 4,0 m | m3 | 240 |  | 0 |  |  | snížená |  | 0 | 0 | 0 | 0 | 0 | 4 | K | 1 | ROZPOCET | 0 | 0 | 0 | 0 | 0 | 2 | 0 | 4 | 1303897987
4 | K | 162701105R00 | Vodorovné přemístění výkopku z hor.1-4 do 10000 m | m3 | 80 |  | 0 |  |  | snížená |  | 0 | 0 | 0 | 0 | 0 | 4 | K | 1 | ROZPOCET | 0 | 0 | 0 | 0 | 0 | 2 | 0 | 4 | 963202532
6 | K | 171201201R00 | Uložení sypaniny na skl.-sypanina na výšku přes 2m | m3 | 80 |  | 0 |  |  | snížená |  | 0 | 0 | 0 | 0 | 0 | 4 | K | 1 | ROZPOCET | 0 | 0 | 0 | 0 | 0 | 2 | 0 | 4 | 193329811
8 | K | 174101101R00 | Zásyp jam, rýh, šachet se zhutněním | m3 | 160 |  | 0 |  |  | snížená |  | 0 | 0 | 0 | 0 | 0 | 4 | K | 1 | ROZPOCET | 0 | 0 | 0 | 0 | 0 | 2 | 0 | 4 | 372866383
9 | K | 175101101RT2 | Obsyp potrubí bez prohození sypaniny, s dodáním štěrkopísku frakce 0 - 22 mm | m3 | 80 |  | 0 |  |  | snížená |  | 0 | 0 | 0 | 0 | 0 | 4 | K | 1 | ROZPOCET | 0 | 0 | 0 | 0 | 0 | 2 | 0 | 4 | -580972645
7 | K | 199000002R00 | Poplatek za skládku horniny 1- 4 | m3 | 80 |  | 0 |  |  | snížená |  | 0 | 0 | 0 | 0 | 0 | 4 | K | 1 | ROZPOCET | 0 | 0 | 0 | 0 | 0 | 2 | 0 | 4 | -2001611511
| D | 89 | Ostatní konstrukce na trub.ved |  |  |  | 0 |  |  |  |  | 0 |  | 0 |  | 0 | 1 | D | 0 | ROZPOCET | [6 empty] | 0
17 | K | 59224353.AR | Konus šachetní TBR-Q.1 100-63/58/12 KPS | kus | 1 |  | 0 |  |  | snížená |  | 0 | 0 | 0 | 0 | 0 | 4 | K | 1 | ROZPOCET | 0 | 0 | 0 | 0 | 0 | 2 | 0 | 4 | -862977629
15 | K | 59224356.AR | Skruž šachetní TBS-Q.1 100/25/12 | kus | 1 |  | 0 |  |  | snížená |  | 0 | 0 | 0 | 0 | 0 | 4 | K | 1 | ROZPOCET | 0 | 0 | 0 | 0 | 0 | 2 | 0 | 4 | 1152511572
16 | K | 59224359.AR | Skruž šachetní TBS-Q.1 100/50/12 | kus | 2 |  | 0 |  |  | snížená |  | 0 | 0 | 0 | 0 | 0 | 4 | K | 1 | ROZPOCET | 0 | 0 | 0 | 0 | 0 | 2 | 0 | 4 | -829768047
19 | K | 59224366.AR | Dno šachetní přímé TBZ-Q.1 100/60 V max. 40 | kus | 1 |  | 0 |  |  | snížená |  | 0 | 0 | 0 | 0 | 0 | 4 | K | 1 | ROZPOCET | 0 | 0 | 0 | 0 | 0 | 2 | 0 | 4 | 1958249965
18 | K | 59224373.AR | Těsnění elastom pro šach díly EMT - DN 1000 | kus | 2 |  | 0 |  |  | snížená |  | 0 | 0 | 0 | 0 | 0 | 4 | K | 1 | ROZPOCET | 0 | 0 | 0 | 0 | 0 | 2 | 0 | 4 | 642351788
11 | K | 894421111RT1 | Osazení betonových dílců šachet do 0,5 t, skruže rovné, na kroužek, do 0,5 t | kus | 3 |  | 0 |  |  | snížená |  | 0 | 0 | 0 | 0 | 0 | 4 | K | 1 | ROZPOCET | 0 | 0 | 0 | 0 | 0 | 2 | 0 | 4 | 1853610048
12 | K | 894421112R00 | Osazení betonových dílců šachet do 1,4 t | kus | 1 |  | 0 |  |  | snížená |  | 0 | 0 | 0 | 0 | 0 | 4 | K | 1 | ROZPOCET | 0 | 0 | 0 | 0 | 0 | 2 | 0 | 4 | -1857630723
10 | K | 894422111RT1 | Osazení betonových dílců šachet, skruže přechodové, na kroužek | kus | 1 |  | 0 |  |  | snížená |  | 0 | 0 | 0 | 0 | 0 | 4 | K | 1 | ROZPOCET | 0 | 0 | 0 | 0 | 0 | 2 | 0 | 4 | 1079787888
13 | K | 894423111RT1 | Osazení betonových dílců šachet do 2,0 t, šachtová dna, na kroužek, do 2,0 t | kus | 1 |  | 0 |  |  | snížená |  | 0 | 0 | 0 | 0 | 0 | 4 | K | 1 | ROZPOCET | 0 | 0 | 0 | 0 | 0 | 2 | 0 | 4 | 531135181
14 | K | 899103111RT2 | Osazení poklopu s rámem do 150 kg, včetně dodávky poklopu lit. kruhového D 600 | kus | 1 |  | 0 |  |  | snížená |  | 0 | 0 | 0 | 0 | 0 | 4 | K | 1 | ROZPOCET | 0 | 0 | 0 | 0 | 0 | 2 | 0 | 4 | -1016078531
| D | 721 | Vnitřní kanalizace |  |  |  | 0 |  |  |  |  | 0 |  | 0 |  | 0 | 2 | D | 0 | ROZPOCET | [6 empty] | 0
24 | K | 55162530R | Izol. souprava pro potr prostupy DN110 | kus | 4 |  | 0 |  |  | snížená |  | 0 | 0 | 0 | 0 | 0 | 16 | K | 1 | ROZPOCET | 0 | 0 | 0 | 0 | 0 | 2 | 0 | 16 | -1176948047
20 | K | 721176223R00 | Potrubí KG svodné (ležaté) v zemi D 125 x 3,2 mm | m | 10 |  | 0 |  |  | snížená |  | 0 | 0 | 0 | 0 | 0 | 16 | K | 1 | ROZPOCET | 0 | 0 | 0 | 0 | 0 | 2 | 0 | 16 | -2061464281
21 | K | 721176224R00 | Potrubí KG svodné (ležaté) v zemi D 160 x 4,0 mm | m | 70 |  | 0 |  |  | snížená |  | 0 | 0 | 0 | 0 | 0 | 16 | K | 1 | ROZPOCET | 0 | 0 | 0 | 0 | 0 | 2 | 0 | 16 | -1674153173
22 | K | 721176225R00 | Potrubí KG svodné (ležaté) v zemi D 200 x 4,9 mm | m | 30 |  | 0 |  |  | snížená |  | 0 | 0 | 0 | 0 | 0 | 16 | K | 1 | ROZPOCET | 0 | 0 | 0 | 0 | 0 | 2 | 0 | 16 | -1070595819
23 | K | 721290112R00 | Zkouška těsnosti kanalizace vodou DN 200 | m | 110 |  | 0 |  |  | snížená |  | 0 | 0 | 0 | 0 | 0 | 16 | K | 1 | ROZPOCET | 0 | 0 | 0 | 0 | 0 | 2 | 0 | 16 | -813142690
25 | K | 998721202R0X | Přesun hmot pro vnitřní kanalizaci, výšky do 12 m | soubor | 1 |  | 0 |  |  | snížená |  | 0 | 0 | 0 | 0 | 0 | 16 | K | 1 | ROZPOCET | 0 | 0 | 0 | 0 | 0 | 2 | 0 | 16 | 2053673053
| D | 722 | Vnitřní vodovod |  |  |  | 0 |  |  |  |  | 0 |  | 0 |  | 0 | 2 | D | 0 | ROZPOCET | [6 empty] | 0
28 | K | 722171213R00 | Potrubí z PEHD, D 32 x 3,0 mm | m | 30 |  | 0 |  |  | snížená |  | 0 | 0 | 0 | 0 | 0 | 16 | K | 1 | ROZPOCET | 0 | 0 | 0 | 0 | 0 | 2 | 0 | 16 | 687042675
29 | K | 722171214R00 | Potrubí z PEHD, D 40 x 3,7 mm | m | 20 |  | 0 |  |  | snížená |  | 0 | 0 | 0 | 0 | 0 | 16 | K | 1 | ROZPOCET | 0 | 0 | 0 | 0 | 0 | 2 | 0 | 16 | -470308441
26 | K | 722290226R00 | Zkouška tlaku potrubí závitového DN 50 | m | 50 |  | 0 |  |  | snížená |  | 0 | 0 | 0 | 0 | 0 | 16 | K | 1 | ROZPOCET | 0 | 0 | 0 | 0 | 0 | 2 | 0 | 16 | -1959285724
27 | K | 722290234R00 | Proplach a dezinfekce vodovod.potrubí DN 80 | m | 50 |  | 0 |  |  | snížená |  | 0 | 0 | 0 | 0 | 0 | 16 | K | 1 | ROZPOCET | 0 | 0 | 0 | 0 | 0 | 2 | 0 | 16 | 929421229
30 | K | 899711122R00 | Fólie výstražná z PVC , šířka 30 cm | m | 50 |  | 0 |  |  | snížená |  | 0 | 0 | 0 | 0 | 0 | 16 | K | 1 | ROZPOCET | 0 | 0 | 0 | 0 | 0 | 2 | 0 | 16 | 214086269
31 | K | 998722202R0X | Přesun hmot pro vnitřní vodovod, výšky do 12 m | soubor | 1 |  | 0 |  |  | snížená |  | 0 | 0 | 0 | 0 | 0 | 16 | K | 1 | ROZPOCET | 0 | 0 | 0 | 0 | 0 | 2 | 0 | 16 | 321768873

## D.1.4.2 - Silnoproudá ele...
{ec508bb4-a617-424e-964b-1fc6fd5b18e2}
1
| KRYCÍ LIST SOUPISU PRACÍ | [7 empty] | v --- níže se nacházejí doplnkové a pomocné údaje k sestavám --- v | [8 empty] | False
Stavba:
NOVOSTAVBA SOCIÁLNÍCH BYTŮ NA PARC. Č. 789/2
Objekt:
UZN - UZNATELNÉ NÁKLADY
Soupis:
SO 01 - NOVOSTAVBA SOCIÁLNÍCH BYTŮ
Úroveň 3:
D.1.4.2 - Silnoproudá elektrotechnika a hromosvod
| KSO: |  |  |  |  | CC-CZ:
| Místo: |  | Protivanov, ul.Na Balkáně |  |  | Datum: | 11. 12. 2019
| Zadavatel: |  |  |  |  | IČ: | 00288675
|  | Městys Protivanov, Náměstí 32, 798 48 Protivanov |  |  |  | DIČ: | CZ00288675
| Uchazeč: |  |  |  |  | IČ: | Vyplň údaj
|  | Vyplň údaj |  |  |  | DIČ: | Vyplň údaj
| Projektant: |  |  |  |  | IČ:
|  | PROMED Brno, spol. s r.o |  |  |  | DIČ:
| Zpracovatel: |  |  |  |  | IČ:
DIČ:
Poznámka:
| Cena bez DPH | [5 empty] | 0
|  |  | Základ daně |  |  | Sazba daně | Výše daně
| DPH | základní | 0 |  |  | 21% | 0
|  | snížená | 0 |  |  | 15% | 0
|  | zákl. přenesená | 0 |  |  | 21% | 0
|  | sníž. přenesená | 0 |  |  | 15% | 0
|  | nulová | 0 |  |  | 0% | 0
| Cena s DPH |  |  | v | CZK |  | 0
| Projektant |  |  | Zpracovatel
| Datum a podpis: |  | Razítko | Datum a podpis: |  |  | Razítko
| Objednavatel |  |  | Uchazeč
| Datum a podpis: |  | Razítko | Datum a podpis: |  |  | Razítko
REKAPITULACE ČLENĚNÍ SOUPISU PRACÍ
Stavba:
NOVOSTAVBA SOCIÁLNÍCH BYTŮ NA PARC. Č. 789/2
Objekt:
UZN - UZNATELNÉ NÁKLADY
Soupis:
SO 01 - NOVOSTAVBA SOCIÁLNÍCH BYTŮ
Úroveň 3:
D.1.4.2 - Silnoproudá elektrotechnika a hromosvod
Místo: |  |  | Protivanov, ul.Na Balkáně |  |  | Datum: | 11. 12. 2019
Zadavatel: |  |  | Městys Protivanov, Náměstí 32, 798 48 Protivanov |  |  | Projektant: | PROMED Brno, spol. s r.o
Uchazeč: |  |  | Vyplň údaj |  |  | Zpracovatel:
Kód dílu - Popis | [6 empty] | Cena celkem [CZK]
Náklady ze soupisu prací | [6 empty] | 0 | [11 empty] | -1
| EI-K - ELEKTROINSTALACE - KABELY | [5 empty] | 0
| IM - INSTALAČNÍ MATERIÁL | [5 empty] | 0
| SSP - SPÍNACÍ , SPOUŠTĚCÍ A REGUL. ÚSTROJÍ | [5 empty] | 0
| UV - UKONČENÍ VODIČŮ | [5 empty] | 0
| S - SVÍTIDLA | [5 empty] | 0
| RO - ROZVÁDĚČ - RE | [5 empty] | 0
| RB - ROZVADĚČ RB2.1 -RB2.4, RB3.1-RB3.4 - 8 KUSŮ | [5 empty] | 0
| RS - ROZVÁDĚČ RS | [5 empty] | 0
| MR - MĚŘENÍ A REVIZE | [5 empty] | 0
| H - HROMOSVOD- - JÍMACÍ SOUSTAVA + SVODY | [5 empty] | 0
| MR-H - MĚŘENÍ A REVIZE HROMOSVODU | [5 empty] | 0
| D-T - Dodávka - TRUBKOVÁNÍ SLABOPROUD - ZVONEK | [5 empty] | 0
| M-T - MONTÁŽ - TRUBKOVÁNÍ SLABOPROUD - ZVONEK | [5 empty] | 0
| D-C - Dodávka - TRUBKOVÁNÍ SLABOPROUD- CETIN | [5 empty] | 0
| M-C - MONTÁŽ - TRUBKOVÁNÍ SLABOPROUD - CETIN | [5 empty] | 0
SOUPIS PRACÍ
Stavba:
NOVOSTAVBA SOCIÁLNÍCH BYTŮ NA PARC. Č. 789/2
Objekt:
UZN - UZNATELNÉ NÁKLADY
Soupis:
SO 01 - NOVOSTAVBA SOCIÁLNÍCH BYTŮ
Úroveň 3:
D.1.4.2 - Silnoproudá elektrotechnika a hromosvod
Místo: |  |  | Protivanov, ul.Na Balkáně |  |  | Datum: | 11. 12. 2019
Zadavatel: |  |  | Městys Protivanov, Náměstí 32, 798 48 Protivanov |  |  | Projektant: | PROMED Brno, spol. s r.o
Uchazeč: |  |  | Vyplň údaj |  |  | Zpracovatel:
PČ | Typ | Kód | Popis | MJ | Množství | J.cena [CZK] | Cena celkem [CZK] | Cenová soustava |  | DPH | J. Nh [h] | Nh celkem [h] | J. hmotnost [t] | Hmotnost celkem [t] | J. suť [t] | Suť Celkem [t]
Náklady soupisu celkem | [6 empty] | 0 |  |  |  |  | 0 |  | 0 |  | 0 |  | D | -1 | [10 empty] | 0
| D | EI-K | ELEKTROINSTALACE - KABELY |  |  |  | 0 |  |  |  |  | 0 |  | 0 |  | 0 | 1 | D | 0 |  |  |  | ROZPOCET | [6 empty] | 0
1 | K | 210 80-0134.RT5 | Kabel CYKY 750V 5Jx6 uložený pevně včetně dodávky kabelu | m | 225 |  | 0 |  |  | snížená |  | 0 | 0 | 0 | 0 | 0 | 4 | K | 1 |  |  |  | ROZPOCET | 0 | 0 | 0 | 0 | 0 | 2 | 0 | 4 | 2
2 | K | 210 80-0134.RT5.1 | Kabel CYKY 750V 5Jx4 uložený pevně včetně dodávky kabelu | m | 22 |  | 0 |  |  | snížená |  | 0 | 0 | 0 | 0 | 0 | 4 | K | 1 |  |  |  | ROZPOCET | 0 | 0 | 0 | 0 | 0 | 2 | 0 | 4 | 4
3 | K | 210 80-0116.RT3 | Kabel CYKY 750V 5J X 2,5 uložený pod omítku včetně doddávky kabelu 5J X2,5 | m | 94 |  | 0 |  |  | snížená |  | 0 | 0 | 0 | 0 | 0 | 4 | K | 1 |  |  |  | ROZPOCET | 0 | 0 | 0 | 0 | 0 | 2 | 0 | 4 | 6
4 | K | 210 80-0101.RT1 | Kabel CYKY 750V 2O X 1.5 uložený pod omítku včetně doddávky kabelu 2O X 1.5 | m | 135 |  | 0 |  |  | snížená |  | 0 | 0 | 0 | 0 | 0 | 4 | K | 1 |  |  |  | ROZPOCET | 0 | 0 | 0 | 0 | 0 | 2 | 0 | 4 | 8
5 | K | 210 80-0105.RT2 | Kabel CYKY 750V 3O X 1.5 uložený pod omítku včetně doddávky kabelu 3O X 1.5 | m | 358 |  | 0 |  |  | snížená |  | 0 | 0 | 0 | 0 | 0 | 4 | K | 1 |  |  |  | ROZPOCET | 0 | 0 | 0 | 0 | 0 | 2 | 0 | 4 | 10
6 | K | 210 80-0105.RT2.1 | Kabel CYKY 750V 3J X 1.5 uložený pod omítku včetně doddávky kabelu 3J X 1.5 | m | 956 |  | 0 |  |  | snížená |  | 0 | 0 | 0 | 0 | 0 | 4 | K | 1 |  |  |  | ROZPOCET | 0 | 0 | 0 | 0 | 0 | 2 | 0 | 4 | 12
7 | K | 210 80-0106.RT2 | Kabel CYKY 750V 3J X 2.5 uložený pod omítku včetně doddávky kabelu 3J X 2.5 | m | 578 |  | 0 |  |  | snížená |  | 0 | 0 | 0 | 0 | 0 | 4 | K | 1 |  |  |  | ROZPOCET | 0 | 0 | 0 | 0 | 0 | 2 | 0 | 4 | 14
8 | K | 210 80-0116.RT3.1 | Kabel CYKY 750V 5J X 1,5 uložený pod omítku včetně doddávky kabelu 5J X1,5 | m | 180 |  | 0 |  |  | snížená |  | 0 | 0 | 0 | 0 | 0 | 4 | K | 1 |  |  |  | ROZPOCET | 0 | 0 | 0 | 0 | 0 | 2 | 0 | 4 | 16
9 | K | 210 80-0625.RT1 | Vodič CYA 4 ochranné pospojování včetně doddávky vodiče CYA 4 | m | 65 |  | 0 |  |  | snížená |  | 0 | 0 | 0 | 0 | 0 | 4 | K | 1 |  |  |  | ROZPOCET | 0 | 0 | 0 | 0 | 0 | 2 | 0 | 4 | 18
10 | K | 210 80-0625-RT6 | Kabel CYY16 žl. Zelený pod omítku | m | 35 |  | 0 |  |  | snížená |  | 0 | 0 | 0 | 0 | 0 | 4 | K | 1 |  |  |  | ROZPOCET | 0 | 0 | 0 | 0 | 0 | 2 | 0 | 4 | 20
| D | IM | INSTALAČNÍ MATERIÁL |  |  |  | 0 |  |  |  |  | 0 |  | 0 |  | 0 | 1 | D | 0 |  |  |  | ROZPOCET | [6 empty] | 0
11 | K | Pol256 | Svorka Bernard včetně pásku Cu včetně dodávky svprky Bernard | ks | 40 |  | 0 |  |  | snížená |  | 0 | 0 | 0 | 0 | 0 | 4 | K | 1 |  |  |  | ROZPOCET | 0 | 0 | 0 | 0 | 0 | 2 | 0 | 4 | 22
12 | K | 210 01-0301.RT1 | Krabice přístrojová KP68 bez zapojení včetně doddávky krabice | ks | 132 |  | 0 |  |  | snížená |  | 0 | 0 | 0 | 0 | 0 | 4 | K | 1 |  |  |  | ROZPOCET | 0 | 0 | 0 | 0 | 0 | 2 | 0 | 4 | 24
13 | K | 210 01-0321.RT1 | krabice odbočná KU68LA/3 se zapojením kruhová včetně dodávky krabice 1903+svork.+víčko | ks | 115 |  | 0 |  |  | snížená |  | 0 | 0 | 0 | 0 | 0 | 4 | K | 1 |  |  |  | ROZPOCET | 0 | 0 | 0 | 0 | 0 | 2 | 0 | 4 | 26
14 | K | 211 11-1011.RT1 | Trubka ohebná PVC uložená do podlahy KOPEX.23 včetně doddávky trubky | m | 35 |  | 0 |  |  | snížená |  | 0 | 0 | 0 | 0 | 0 | 4 | K | 1 |  |  |  | ROZPOCET | 0 | 0 | 0 | 0 | 0 | 2 | 0 | 4 | 28
15 | K | 210 01-0301-RT9 | Drobný materiál | ks | 2 |  | 0 |  |  | snížená |  | 0 | 0 | 0 | 0 | 0 | 4 | K | 1 |  |  |  | ROZPOCET | 0 | 0 | 0 | 0 | 0 | 2 | 0 | 4 | 30
| D | SSP | SPÍNACÍ , SPOUŠTĚCÍ A REGUL. ÚSTROJÍ |  |  |  | 0 |  |  |  |  | 0 |  | 0 |  | 0 | 1 | D | 0 |  |  |  | ROZPOCET | [6 empty] | 0
16 | K | 211 11-0001.RT1 | Spínač nástěnný 1.polový řazení 1 včetně dodávky spínače | ks | 56 |  | 0 |  |  | snížená |  | 0 | 0 | 0 | 0 | 0 | 4 | K | 1 |  |  |  | ROZPOCET | 0 | 0 | 0 | 0 | 0 | 2 | 0 | 4 | 32
17 | K | 211 11-0004.RT1 | Spínač nástěnný střídavý řazení 6 včetně dodávky spínače | ks | 32 |  | 0 |  |  | snížená |  | 0 | 0 | 0 | 0 | 0 | 4 | K | 1 |  |  |  | ROZPOCET | 0 | 0 | 0 | 0 | 0 | 2 | 0 | 4 | 34
18 | K | 211 11-0005.RT1 | Spínač nástěnný křížový řazení 7 včetně dodávky spínače | ks | 8 |  | 0 |  |  | snížená |  | 0 | 0 | 0 | 0 | 0 | 4 | K | 1 |  |  |  | ROZPOCET | 0 | 0 | 0 | 0 | 0 | 2 | 0 | 4 | 36
19 | K | 211 11-0044.RT2 | Spínač nástěnný střídavý dvojitý řazení 5B včetně dodávky spínače | ks | 16 |  | 0 |  |  | snížená |  | 0 | 0 | 0 | 0 | 0 | 4 | K | 1 |  |  |  | ROZPOCET | 0 | 0 | 0 | 0 | 0 | 2 | 0 | 4 | 38
20 | K | 211 11-0005.RT6 | Spínač nástěnný střídavý řazení 6 VDT včetně dodávky spínače | ks | 2 |  | 0 |  |  | snížená |  | 0 | 0 | 0 | 0 | 0 | 4 | K | 1 |  |  |  | ROZPOCET | 0 | 0 | 0 | 0 | 0 | 2 | 0 | 4 | 40
21 | K | 211 11-0005.RT5 | Spínač nástěnný jednipolový řazení 1 VDT včetně dodávky spínače | ks | 1 |  | 0 |  |  | snížená |  | 0 | 0 | 0 | 0 | 0 | 4 | K | 1 |  |  |  | ROZPOCET | 0 | 0 | 0 | 0 | 0 | 2 | 0 | 4 | 42
22 | K | 211 11-0005.RT7 | Spínač nástěnný střídavý řazení 5 VDT včetně dodávky spínače | ks | 1 |  | 0 |  |  | snížená |  | 0 | 0 | 0 | 0 | 0 | 4 | K | 1 |  |  |  | ROZPOCET | 0 | 0 | 0 | 0 | 0 | 2 | 0 | 4 | 44
23 | K | 211 11-1011.RT1.1 | Zásuvka domovní zapuštěná 2P+Z +montáž | ks | 56 |  | 0 |  |  | snížená |  | 0 | 0 | 0 | 0 | 0 | 4 | K | 1 |  |  |  | ROZPOCET | 0 | 0 | 0 | 0 | 0 | 2 | 0 | 4 | 46
24 | K | 211 11-1011.RT2 | Zásuvka domovní dvojitá zapuštěná 2P+Z +montáž - bílá | ks | 128 |  | 0 |  |  | snížená |  | 0 | 0 | 0 | 0 | 0 | 4 | K | 1 |  |  |  | ROZPOCET | 0 | 0 | 0 | 0 | 0 | 2 | 0 | 4 | 48
25 | K | 211-11-1058-RT9 | Sporáková kombinace | ks | 8 |  | 0 |  |  | snížená |  | 0 | 0 | 0 | 0 | 0 | 4 | K | 1 |  |  |  | ROZPOCET | 0 | 0 | 0 | 0 | 0 | 2 | 0 | 4 | 50
26 | K | Pol257 | Pohybové čidlo | ks | 6 |  | 0 |  |  | snížená |  | 0 | 0 | 0 | 0 | 0 | 4 | K | 1 |  |  |  | ROZPOCET | 0 | 0 | 0 | 0 | 0 | 2 | 0 | 4 | 52
27 | K | Pol258 | Samoregulační topný kabel 15W/m/10stupňů | ks | 55 |  | 0 |  |  | snížená |  | 0 | 0 | 0 | 0 | 0 | 4 | K | 1 |  |  |  | ROZPOCET | 0 | 0 | 0 | 0 | 0 | 2 | 0 | 4 | 54
28 | K | Pol259 | Spojka a koncovka k samoregulačnímu topnému kabelu | ks | 10 |  | 0 |  |  | snížená |  | 0 | 0 | 0 | 0 | 0 | 4 | K | 1 |  |  |  | ROZPOCET | 0 | 0 | 0 | 0 | 0 | 2 | 0 | 4 | 56
29 | K | Pol260 | Autonomní bateriový detektor kouře | ks | 8 |  | 0 |  |  | snížená |  | 0 | 0 | 0 | 0 | 0 | 4 | K | 1 |  |  |  | ROZPOCET | 0 | 0 | 0 | 0 | 0 | 2 | 0 | 4 | 58
| D | UV | UKONČENÍ VODIČŮ |  |  |  | 0 |  |  |  |  | 0 |  | 0 |  | 0 | 1 | D | 0 |  |  |  | ROZPOCET | [6 empty] | 0
30 | K | 210 10-002.R00 | Ukončení vodičů v rozvaděči +zapojení do 2,5 mm2 | ks | 420 |  | 0 |  |  | snížená |  | 0 | 0 | 0 | 0 | 0 | 4 | K | 1 |  |  |  | ROZPOCET | 0 | 0 | 0 | 0 | 0 | 2 | 0 | 4 | 60
31 | K | 210 10-003.R00 | Ukončení vodičů v rozvaděči +zapojení do 16 mm2 | ks | 110 |  | 0 |  |  | snížená |  | 0 | 0 | 0 | 0 | 0 | 4 | K | 1 |  |  |  | ROZPOCET | 0 | 0 | 0 | 0 | 0 | 2 | 0 | 4 | 62
| D | S | SVÍTIDLA |  |  |  | 0 |  |  |  |  | 0 |  | 0 |  | 0 | 1 | D | 0 |  |  |  | ROZPOCET | [6 empty] | 0
32 | K | 210 20-1002.R10 | Svítidlo A - LED 48W IP20 včetně dodávky svítidla a zdroje | ks | 40 |  | 0 |  |  | snížená |  | 0 | 0 | 0 | 0 | 0 | 4 | K | 1 |  |  |  | ROZPOCET | 0 | 0 | 0 | 0 | 0 | 2 | 0 | 4 | 64
33 | K | 210 20-1002.R11 | Svítidlo B - LED 24W IP20 včetně dodávky svítidla a zdroje | ks | 32 |  | 0 |  |  | snížená |  | 0 | 0 | 0 | 0 | 0 | 4 | K | 1 |  |  |  | ROZPOCET | 0 | 0 | 0 | 0 | 0 | 2 | 0 | 4 | 66
34 | K | 210 20-1002.R16 | Svítidlo C - LED 12W IP20 včetně dodávky svítidla a zdroje | ks | 16 |  | 0 |  |  | snížená |  | 0 | 0 | 0 | 0 | 0 | 4 | K | 1 |  |  |  | ROZPOCET | 0 | 0 | 0 | 0 | 0 | 2 | 0 | 4 | 68
35 | K | 210 20-1002.R17 | Svítidlo D - LED se senzor 14W IP44 včetně zdroje a dodávky svítidla | ks | 23 |  | 0 |  |  | snížená |  | 0 | 0 | 0 | 0 | 0 | 4 | K | 1 |  |  |  | ROZPOCET | 0 | 0 | 0 | 0 | 0 | 2 | 0 | 4 | 70
36 | K | 210 20-1002.R11.1 | Svítidlo E - 22W IP44 včetně dodávky svítidla+ zdroje | ks | 25 |  | 0 |  |  | snížená |  | 0 | 0 | 0 | 0 | 0 | 4 | K | 1 |  |  |  | ROZPOCET | 0 | 0 | 0 | 0 | 0 | 2 | 0 | 4 | 72
37 | K | 210 20-1002.R14 | Svítidlo F - LED 32W IP20 včetně dodávky svítidla a zdroje | ks | 24 |  | 0 |  |  | snížená |  | 0 | 0 | 0 | 0 | 0 | 4 | K | 1 |  |  |  | ROZPOCET | 0 | 0 | 0 | 0 | 0 | 2 | 0 | 4 | 74
38 | K | 210 20-1002.R15 | Svítidlo G -svítidlo pod linku LED s vypínačem IP20 včetně dodávky svítidla a zdroje | ks | 8 |  | 0 |  |  | snížená |  | 0 | 0 | 0 | 0 | 0 | 4 | K | 1 |  |  |  | ROZPOCET | 0 | 0 | 0 | 0 | 0 | 2 | 0 | 4 | 76
| D | RO | ROZVÁDĚČ - RE |  |  |  | 0 |  |  |  |  | 0 |  | 0 |  | 0 | 1 | D | 0 |  |  |  | ROZPOCET | [6 empty] | 0
39 | K | Pol261 | Rozvaděč elektroměrový pro 9 fakturačních měření zapuštěný IP44,900x2000x250 | ks | 1 |  | 0 |  |  | snížená |  | 0 | 0 | 0 | 0 | 0 | 4 | K | 1 |  |  |  | ROZPOCET | 0 | 0 | 0 | 0 | 0 | 2 | 0 | 4 | 78
40 | K | 211 12-0011.R01 | Jistič 3x63A s krytem včetně dodávky | ks | 1 |  | 0 |  |  | snížená |  | 0 | 0 | 0 | 0 | 0 | 4 | K | 1 |  |  |  | ROZPOCET | 0 | 0 | 0 | 0 | 0 | 2 | 0 | 4 | 80
41 | K | 211 12-0011.R03 | Jistič 3x20A s krytem včetně dodávky | ks | 8 |  | 0 |  |  | snížená |  | 0 | 0 | 0 | 0 | 0 | 4 | K | 1 |  |  |  | ROZPOCET | 0 | 0 | 0 | 0 | 0 | 2 | 0 | 4 | 82
42 | K | 211 12-0011.R05 | Jistič 3x16A s krytem včetně dodávky | ks | 1 |  | 0 |  |  | snížená |  | 0 | 0 | 0 | 0 | 0 | 4 | K | 1 |  |  |  | ROZPOCET | 0 | 0 | 0 | 0 | 0 | 2 | 0 | 4 | 84
43 | K | 211 12-0011.R10 | Jistič 3x16A /D s krytem včetně dodávky | ks | 1 |  | 0 |  |  | snížená |  | 0 | 0 | 0 | 0 | 0 | 4 | K | 1 |  |  |  | ROZPOCET | 0 | 0 | 0 | 0 | 0 | 2 | 0 | 4 | 86
44 | K | Pol262 | Místo pro třífázový elektroměr | ks | 9 |  | 0 |  |  | snížená |  | 0 | 0 | 0 | 0 | 0 | 4 | K | 1 |  |  |  | ROZPOCET | 0 | 0 | 0 | 0 | 0 | 2 | 0 | 4 | 88
45 | K | Pol263 | Nulová přípojnice | ks | 1 |  | 0 |  |  | snížená |  | 0 | 0 | 0 | 0 | 0 | 4 | K | 1 |  |  |  | ROZPOCET | 0 | 0 | 0 | 0 | 0 | 2 | 0 | 4 | 90
46 | K | Pol264 | Zemnící přípojnice | ks | 1 |  | 0 |  |  | snížená |  | 0 | 0 | 0 | 0 | 0 | 4 | K | 1 |  |  |  | ROZPOCET | 0 | 0 | 0 | 0 | 0 | 2 | 0 | 4 | 92
47 | K | Pol265 | Řadová svorka do 25 mm | ks | 35 |  | 0 |  |  | snížená |  | 0 | 0 | 0 | 0 | 0 | 4 | K | 1 |  |  |  | ROZPOCET | 0 | 0 | 0 | 0 | 0 | 2 | 0 | 4 | 94
48 | K | Pol266 | Označovací štítek | ks | 22 |  | 0 |  |  | snížená |  | 0 | 0 | 0 | 0 | 0 | 4 | K | 1 |  |  |  | ROZPOCET | 0 | 0 | 0 | 0 | 0 | 2 | 0 | 4 | 96
49 | K | Pol267 | Obal na výkresy | ks | 1 |  | 0 |  |  | snížená |  | 0 | 0 | 0 | 0 | 0 | 4 | K | 1 |  |  |  | ROZPOCET | 0 | 0 | 0 | 0 | 0 | 2 | 0 | 4 | 98
50 | K | Pol268 | Montáž rozvaděče | ks | 1 |  | 0 |  |  | snížená |  | 0 | 0 | 0 | 0 | 0 | 4 | K | 1 |  |  |  | ROZPOCET | 0 | 0 | 0 | 0 | 0 | 2 | 0 | 4 | 100
| D | RB | ROZVADĚČ RB2.1 -RB2.4, RB3.1-RB3.4 - 8 KUSŮ |  |  |  | 0 |  |  |  |  | 0 |  | 0 |  | 0 | 1 | D | 0 |  |  |  | ROZPOCET | [6 empty] | 0
51 | K | 210 19-0004.R01 | Montáž typové rozvodnice zapuštěné 48 modulové včetně dodávky rozvodnice | ks | 8 |  | 0 |  |  | snížená |  | 0 | 0 | 0 | 0 | 0 | 4 | K | 1 |  |  |  | ROZPOCET | 0 | 0 | 0 | 0 | 0 | 2 | 0 | 4 | 102
| VV |  | 8*1 |  | 8 | [12 empty] | VV | 1 | 2 | True | 1 | ROZPOCET
52 | K | 210 11-0301.R02 | Vypínač třípolový vestavný 3x25A včetně doddávky vypínače | ks | 8 |  | 0 |  |  | snížená |  | 0 | 0 | 0 | 0 | 0 | 4 | K | 1 |  |  |  | ROZPOCET | 0 | 0 | 0 | 0 | 0 | 2 | 0 | 4 | 104
| VV |  | 8*1 |  | 8 | [12 empty] | VV | 1 | 2 | True | 1 | ROZPOCET
53 | K | 211 12-0011.R05 | Jistič 3x16A s krytem včetně dodávky | ks | 8 |  | 0 |  |  | snížená |  | 0 | 0 | 0 | 0 | 0 | 4 | K | 1 |  |  |  | ROZPOCET | 0 | 0 | 0 | 0 | 0 | 2 | 0 | 4 | 106
| VV |  | 8*1 |  | 8 | [12 empty] | VV | 1 | 2 | True | 1 | ROZPOCET
54 | K | 211 12-0011.R06 | Jistič 16A s krytem včetně dodávky | ks | 80 |  | 0 |  |  | snížená |  | 0 | 0 | 0 | 0 | 0 | 4 | K | 1 |  |  |  | ROZPOCET | 0 | 0 | 0 | 0 | 0 | 2 | 0 | 4 | 108
| VV |  | 8*10 |  | 80 | [12 empty] | VV | 1 | 2 | True | 1 | ROZPOCET
55 | K | 211 12-0011.R06.1 | Jistič 10A s krytem včetně dodávky | ks | 32 |  | 0 |  |  | snížená |  | 0 | 0 | 0 | 0 | 0 | 4 | K | 1 |  |  |  | ROZPOCET | 0 | 0 | 0 | 0 | 0 | 2 | 0 | 4 | 110
| VV |  | 8*4 |  | 32 | [12 empty] | VV | 1 | 2 | True | 1 | ROZPOCET
56 | K | 210 15-0002.R11 | Proudový chránič FI 25/4/0,03 včetně dodávky | ks | 8 |  | 0 |  |  | snížená |  | 0 | 0 | 0 | 0 | 0 | 4 | K | 1 |  |  |  | ROZPOCET | 0 | 0 | 0 | 0 | 0 | 2 | 0 | 4 | 112
| VV |  | 8*1 |  | 8 | [12 empty] | VV | 1 | 2 | True | 1 | ROZPOCET
57 | K | Pol263 | Nulová přípojnice | ks | 8 |  | 0 |  |  | snížená |  | 0 | 0 | 0 | 0 | 0 | 4 | K | 1 |  |  |  | ROZPOCET | 0 | 0 | 0 | 0 | 0 | 2 | 0 | 4 | 114
| VV |  | 8*1 |  | 8 | [12 empty] | VV | 1 | 2 | True | 1 | ROZPOCET
58 | K | Pol264 | Zemnící přípojnice | ks | 8 |  | 0 |  |  | snížená |  | 0 | 0 | 0 | 0 | 0 | 4 | K | 1 |  |  |  | ROZPOCET | 0 | 0 | 0 | 0 | 0 | 2 | 0 | 4 | 116
| VV |  | 8*1 |  | 8 | [12 empty] | VV | 1 | 2 | True | 1 | ROZPOCET
59 | K | 210 10-003.R01 | Ukončení vodičů v rozvaděči +zapojení do 16 mm2+označ.štítek | ks | 224 |  | 0 |  |  | snížená |  | 0 | 0 | 0 | 0 | 0 | 4 | K | 1 |  |  |  | ROZPOCET | 0 | 0 | 0 | 0 | 0 | 2 | 0 | 4 | 118
| VV |  | 8*28 |  | 224 | [12 empty] | VV | 1 | 2 | True | 1 | ROZPOCET
60 | K | Pol269 | Zvonkové trafo | ks | 8 |  | 0 |  |  | snížená |  | 0 | 0 | 0 | 0 | 0 | 4 | K | 1 |  |  |  | ROZPOCET | 0 | 0 | 0 | 0 | 0 | 2 | 0 | 4 | 120
| VV |  | 8*1 |  | 8 | [12 empty] | VV | 1 | 2 | True | 1 | ROZPOCET
| D | RS | ROZVÁDĚČ RS |  |  |  | 0 |  |  |  |  | 0 |  | 0 |  | 0 | 1 | D | 0 |  |  |  | ROZPOCET | [6 empty] | 0
61 | K | 210 19-0004.R01 | Montáž typové rozvodnice zapuštěné 48 modulové včetně dodávky rozvodnice | ks | 1 |  | 0 |  |  | snížená |  | 0 | 0 | 0 | 0 | 0 | 4 | K | 1 |  |  |  | ROZPOCET | 0 | 0 | 0 | 0 | 0 | 2 | 0 | 4 | 122
62 | K | 210 11-0301.R02 | Vypínač třípolový vestavný 3x25A včetně doddávky vypínače | ks | 1 |  | 0 |  |  | snížená |  | 0 | 0 | 0 | 0 | 0 | 4 | K | 1 |  |  |  | ROZPOCET | 0 | 0 | 0 | 0 | 0 | 2 | 0 | 4 | 124
63 | K | 211 12-0011.R05.1 | Jistič 3x10A s krytem včetně dodávky | ks | 1 |  | 0 |  |  | snížená |  | 0 | 0 | 0 | 0 | 0 | 4 | K | 1 |  |  |  | ROZPOCET | 0 | 0 | 0 | 0 | 0 | 2 | 0 | 4 | 126
64 | K | 211 12-0011.R06 | Jistič 16A s krytem včetně dodávky | ks | 10 |  | 0 |  |  | snížená |  | 0 | 0 | 0 | 0 | 0 | 4 | K | 1 |  |  |  | ROZPOCET | 0 | 0 | 0 | 0 | 0 | 2 | 0 | 4 | 128
65 | K | 211 12-0011.R06.1 | Jistič 10A s krytem včetně dodávky | ks | 3 |  | 0 |  |  | snížená |  | 0 | 0 | 0 | 0 | 0 | 4 | K | 1 |  |  |  | ROZPOCET | 0 | 0 | 0 | 0 | 0 | 2 | 0 | 4 | 130
66 | K | 210 15-0002.R11 | Proudový chránič FI 25/4/0,03 včetně dodávky | ks | 1 |  | 0 |  |  | snížená |  | 0 | 0 | 0 | 0 | 0 | 4 | K | 1 |  |  |  | ROZPOCET | 0 | 0 | 0 | 0 | 0 | 2 | 0 | 4 | 132
67 | K | 210 10-003.R01 | Ukončení vodičů v rozvaděči +zapojení do 16 mm2+označ.štítek | ks | 28 |  | 0 |  |  | snížená |  | 0 | 0 | 0 | 0 | 0 | 4 | K | 1 |  |  |  | ROZPOCET | 0 | 0 | 0 | 0 | 0 | 2 | 0 | 4 | 134
68 | K | Pol270 | Stykač 230V/16A | ks | 1 |  | 0 |  |  | snížená |  | 0 | 0 | 0 | 0 | 0 | 4 | K | 1 |  |  |  | ROZPOCET | 0 | 0 | 0 | 0 | 0 | 2 | 0 | 4 | 136
69 | K | Pol271 | Spínací hodiny | ks | 1 |  | 0 |  |  | snížená |  | 0 | 0 | 0 | 0 | 0 | 4 | K | 1 |  |  |  | ROZPOCET | 0 | 0 | 0 | 0 | 0 | 2 | 0 | 4 | 138
70 | K | 211 11-1011.RT1.2 | Zásuvka domovní vestavná 230v/16A 2P+Z +montáž | ks | 1 |  | 0 |  |  | snížená |  | 0 | 0 | 0 | 0 | 0 | 4 | K | 1 |  |  |  | ROZPOCET | 0 | 0 | 0 | 0 | 0 | 2 | 0 | 4 | 140
71 | K | 210 10-003.R01 | Ukončení vodičů v rozvaděči +zapojení do 16 mm2+označ.štítek | ks | 48 |  | 0 |  |  | snížená |  | 0 | 0 | 0 | 0 | 0 | 4 | K | 1 |  |  |  | ROZPOCET | 0 | 0 | 0 | 0 | 0 | 2 | 0 | 4 | 142
| D | MR | MĚŘENÍ A REVIZE |  |  |  | 0 |  |  |  |  | 0 |  | 0 |  | 0 | 1 | D | 0 |  |  |  | ROZPOCET | [6 empty] | 0
72 | K | Pol272 | Měření a revize | hod | 55 |  | 0 |  |  | snížená |  | 0 | 0 | 0 | 0 | 0 | 4 | K | 1 |  |  |  | ROZPOCET | 0 | 0 | 0 | 0 | 0 | 2 | 0 | 4 | 144
| D | H | HROMOSVOD- - JÍMACÍ SOUSTAVA + SVODY |  |  |  | 0 |  |  |  |  | 0 |  | 0 |  | 0 | 1 | D | 0 |  |  |  | ROZPOCET | [6 empty] | 0
73 | K | 210 22-0022.RT1 | Vedení uzemňovací v zemi FeZn pr.10 včetně dodávky FeZn pr.10 | m | 15 |  | 0 |  |  | snížená |  | 0 | 0 | 0 | 0 | 0 | 4 | K | 1 |  |  |  | ROZPOCET | 0 | 0 | 0 | 0 | 0 | 2 | 0 | 4 | 146
74 | K | 210 22-0022.RT1.1 | Vedení uzemňovací v zemi FeZn 30/4 včetně dodávky FeZn 30/4 | m | 135 |  | 0 |  |  | snížená |  | 0 | 0 | 0 | 0 | 0 | 4 | K | 1 |  |  |  | ROZPOCET | 0 | 0 | 0 | 0 | 0 | 2 | 0 | 4 | 148
75 | K | 210 22-0101.RT5.1 | Vedení svodové AlMgSi pr.8 včetně dodávky a podpěr na svislé svody | m | 70 |  | 0 |  |  | snížená |  | 0 | 0 | 0 | 0 | 0 | 4 | K | 1 |  |  |  | ROZPOCET | 0 | 0 | 0 | 0 | 0 | 2 | 0 | 4 | 150
76 | K | 210 22-0101.RT3.1 | Vedení svodové AlMgSi pr.8 včetně dodávky a podpěrna rovné střechy a vodiče AlMgSi pr.8 | m | 142 |  | 0 |  |  | snížená |  | 0 | 0 | 0 | 0 | 0 | 4 | K | 1 |  |  |  | ROZPOCET | 0 | 0 | 0 | 0 | 0 | 2 | 0 | 4 | 152
77 | K | 210 22-0022.R02 | Tyč jímací 1,5m včetně i včetně dodávky izol.držáků a upevňovací objímky a dodávky jím.tyče 1,5m | ks | 11 |  | 0 |  |  | snížená |  | 0 | 0 | 0 | 0 | 0 | 4 | K | 1 |  |  |  | ROZPOCET | 0 | 0 | 0 | 0 | 0 | 2 | 0 | 4 | 154
78 | K | 210 22-0301.R02 | Svorka zkušební SZ +chranný úhelník+držák včetně dodávky | ks | 7 |  | 0 |  |  | snížená |  | 0 | 0 | 0 | 0 | 0 | 4 | K | 1 |  |  |  | ROZPOCET | 0 | 0 | 0 | 0 | 0 | 2 | 0 | 4 | 156
79 | K | 210 22-0301.R03 | Svorka hromosvodová SU včetně dodávky | ks | 24 |  | 0 |  |  | snížená |  | 0 | 0 | 0 | 0 | 0 | 4 | K | 1 |  |  |  | ROZPOCET | 0 | 0 | 0 | 0 | 0 | 2 | 0 | 4 | 158
80 | K | 210 22-0301.RT1 | Svorka hromosvodová SR03 včetně dodávky | ks | 14 |  | 0 |  |  | snížená |  | 0 | 0 | 0 | 0 | 0 | 4 | K | 1 |  |  |  | ROZPOCET | 0 | 0 | 0 | 0 | 0 | 2 | 0 | 4 | 160
81 | K | 210 22-0401.RT1 | Označení svodu štítkem včetně dodávky štítku | ks | 7 |  | 0 |  |  | snížená |  | 0 | 0 | 0 | 0 | 0 | 4 | K | 1 |  |  |  | ROZPOCET | 0 | 0 | 0 | 0 | 0 | 2 | 0 | 4 | 162
| D | MR-H | MĚŘENÍ A REVIZE HROMOSVODU |  |  |  | 0 |  |  |  |  | 0 |  | 0 |  | 0 | 1 | D | 0 |  |  |  | ROZPOCET | [6 empty] | 0
82 | K | Pol273 | Měření a revize hromosvodu | hod | 15 |  | 0 |  |  | snížená |  | 0 | 0 | 0 | 0 | 0 | 4 | K | 1 |  |  |  | ROZPOCET | 0 | 0 | 0 | 0 | 0 | 2 | 0 | 4 | 164
| D | D-T | Dodávka - TRUBKOVÁNÍ SLABOPROUD - ZVONEK |  |  |  | 0 |  |  |  |  | 0 |  | 0 |  | 0 | 1 | D | 0 |  |  |  | ROZPOCET | [6 empty] | 0
83 | K | Pol274 | KO TRUBKA 2316 PVC | M | 45 |  | 0 |  |  | snížená |  | 0 | 0 | 0 | 0 | 0 | 4 | K | 1 |  |  |  | ROZPOCET | 0 | 0 | 0 | 0 | 0 | 2 | 0 | 4 | 166
84 | K | Pol275 | KO KRABICE KU 68LA/1 - 2 přístrojová | ks | 8 |  | 0 |  |  | snížená |  | 0 | 0 | 0 | 0 | 0 | 4 | K | 1 |  |  |  | ROZPOCET | 0 | 0 | 0 | 0 | 0 | 2 | 0 | 4 | 168
85 | K | Pol276 | KO KRABICE KU 68LA/2-odbočná s víčkem | ks | 16 |  | 0 |  |  | snížená |  | 0 | 0 | 0 | 0 | 0 | 4 | K | 1 |  |  |  | ROZPOCET | 0 | 0 | 0 | 0 | 0 | 2 | 0 | 4 | 170
86 | K | Pol277 | Zvonek 230V | ks | 8 |  | 0 |  |  | snížená |  | 0 | 0 | 0 | 0 | 0 | 4 | K | 1 |  |  |  | ROZPOCET | 0 | 0 | 0 | 0 | 0 | 2 | 0 | 4 | 172
87 | K | Pol278 | Zvonkové tlačítko | ks | 8 |  | 0 |  |  | snížená |  | 0 | 0 | 0 | 0 | 0 | 4 | K | 1 |  |  |  | ROZPOCET | 0 | 0 | 0 | 0 | 0 | 2 | 0 | 4 | 174
88 | K | Pol279 | Vodič SYKFY 5x2x0,5 | m | 45 |  | 0 |  |  | snížená |  | 0 | 0 | 0 | 0 | 0 | 4 | K | 1 |  |  |  | ROZPOCET | 0 | 0 | 0 | 0 | 0 | 2 | 0 | 4 | 176
| D | M-T | MONTÁŽ - TRUBKOVÁNÍ SLABOPROUD - ZVONEK |  |  |  | 0 |  |  |  |  | 0 |  | 0 |  | 0 | 1 | D | 0 |  |  |  | ROZPOCET | [6 empty] | 0
89 | K | Pol280 | Vodič SYKFY 5x2x0,5 | m | 45 |  | 0 |  |  | snížená |  | 0 | 0 | 0 | 0 | 0 | 4 | K | 1 |  |  |  | ROZPOCET | 0 | 0 | 0 | 0 | 0 | 2 | 0 | 4 | 178
90 | K | Pol281 | KRABICE INST.PVC pristrojova | ks | 8 |  | 0 |  |  | snížená |  | 0 | 0 | 0 | 0 | 0 | 4 | K | 1 |  |  |  | ROZPOCET | 0 | 0 | 0 | 0 | 0 | 2 | 0 | 4 | 180
91 | K | Pol282 | KRABICE odboc. s vickem | ks | 16 |  | 0 |  |  | snížená |  | 0 | 0 | 0 | 0 | 0 | 4 | K | 1 |  |  |  | ROZPOCET | 0 | 0 | 0 | 0 | 0 | 2 | 0 | 4 | 182
92 | K | Pol283 | TRUBKA OH.PVC P.OM.VOLNE 2323-TOY23 | m | 45 |  | 0 |  |  | snížená |  | 0 | 0 | 0 | 0 | 0 | 4 | K | 1 |  |  |  | ROZPOCET | 0 | 0 | 0 | 0 | 0 | 2 | 0 | 4 | 184
93 | K | Pol284 | TLAČÍTKO ZVONKOVÉ | ks | 8 |  | 0 |  |  | snížená |  | 0 | 0 | 0 | 0 | 0 | 4 | K | 1 |  |  |  | ROZPOCET | 0 | 0 | 0 | 0 | 0 | 2 | 0 | 4 | 186
94 | K | Pol285 | ZAPOJENI ZVONKU | ks | 8 |  | 0 |  |  | snížená |  | 0 | 0 | 0 | 0 | 0 | 4 | K | 1 |  |  |  | ROZPOCET | 0 | 0 | 0 | 0 | 0 | 2 | 0 | 4 | 188
| D | D-C | Dodávka - TRUBKOVÁNÍ SLABOPROUD- CETIN |  |  |  | 0 |  |  |  |  | 0 |  | 0 |  | 0 | 1 | D | 0 |  |  |  | ROZPOCET | [6 empty] | 0
95 | K | Pol286 | TRUBKA HDPE pr.40 pro optický kabel | m | 35 |  | 0 |  |  | snížená |  | 0 | 0 | 0 | 0 | 0 | 4 | K | 1 |  |  |  | ROZPOCET | 0 | 0 | 0 | 0 | 0 | 2 | 0 | 4 | 190
96 | K | Pol287 | TRUBKA HDPE pr.20 pro optický kabel | m | 255 |  | 0 |  |  | snížená |  | 0 | 0 | 0 | 0 | 0 | 4 | K | 1 |  |  |  | ROZPOCET | 0 | 0 | 0 | 0 | 0 | 2 | 0 | 4 | 192
97 | K | Pol275 | KO KRABICE KU 68LA/1 - 2 přístrojová | ks | 8 |  | 0 |  |  | snížená |  | 0 | 0 | 0 | 0 | 0 | 4 | K | 1 |  |  |  | ROZPOCET | 0 | 0 | 0 | 0 | 0 | 2 | 0 | 4 | 194
98 | K | Pol288 | KO KRABICE KT 250 | ks | 2 |  | 0 |  |  | snížená |  | 0 | 0 | 0 | 0 | 0 | 4 | K | 1 |  |  |  | ROZPOCET | 0 | 0 | 0 | 0 | 0 | 2 | 0 | 4 | 196
99 | K | Pol289 | Vodic AY 2.5 cerny | m | 290 |  | 0 |  |  | snížená |  | 0 | 0 | 0 | 0 | 0 | 4 | K | 1 |  |  |  | ROZPOCET | 0 | 0 | 0 | 0 | 0 | 2 | 0 | 4 | 198
| D | M-C | MONTÁŽ - TRUBKOVÁNÍ SLABOPROUD - CETIN |  |  |  | 0 |  |  |  |  | 0 |  | 0 |  | 0 | 1 | D | 0 |  |  |  | ROZPOCET | [6 empty] | 0
100 | K | Pol290 | VODIC ULOZ. V TRUBKACH AY 2,5 mm2 | m | 290 |  | 0 |  |  | snížená |  | 0 | 0 | 0 | 0 | 0 | 4 | K | 1 |  |  |  | ROZPOCET | 0 | 0 | 0 | 0 | 0 | 2 | 0 | 4 | 200
101 | K | Pol281 | KRABICE INST.PVC pristrojova | ks | 8 |  | 0 |  |  | snížená |  | 0 | 0 | 0 | 0 | 0 | 4 | K | 1 |  |  |  | ROZPOCET | 0 | 0 | 0 | 0 | 0 | 2 | 0 | 4 | 202
102 | K | Pol291 | KRABICE INST.PVC KT 250 | ks | 2 |  | 0 |  |  | snížená |  | 0 | 0 | 0 | 0 | 0 | 4 | K | 1 |  |  |  | ROZPOCET | 0 | 0 | 0 | 0 | 0 | 2 | 0 | 4 | 204
103 | K | Pol292 | TRUBKA OH.PVC P.OM.VOLNE | m | 290 |  | 0 |  |  | snížená |  | 0 | 0 | 0 | 0 | 0 | 4 | K | 1 |  |  |  | ROZPOCET | 0 | 0 | 0 | 0 | 0 | 2 | 0 | 4 | 206

## D.1.4.3 - Zařízení pro vy...
{cacc2450-f702-46c7-9976-8fb1ad0cf7bc}
1
| KRYCÍ LIST SOUPISU PRACÍ | [7 empty] | v --- níže se nacházejí doplnkové a pomocné údaje k sestavám --- v | [8 empty] | False
Stavba:
NOVOSTAVBA SOCIÁLNÍCH BYTŮ NA PARC. Č. 789/2
Objekt:
UZN - UZNATELNÉ NÁKLADY
Soupis:
SO 01 - NOVOSTAVBA SOCIÁLNÍCH BYTŮ
Úroveň 3:
D.1.4.3 - Zařízení pro vytápění staveb
| KSO: |  |  |  |  | CC-CZ:
| Místo: |  | Protivanov, ul.Na Balkáně |  |  | Datum: | 11. 12. 2019
| Zadavatel: |  |  |  |  | IČ: | 00288675
|  | Městys Protivanov, Náměstí 32, 798 48 Protivanov |  |  |  | DIČ: | CZ00288675
| Uchazeč: |  |  |  |  | IČ: | Vyplň údaj
|  | Vyplň údaj |  |  |  | DIČ: | Vyplň údaj
| Projektant: |  |  |  |  | IČ:
|  | PROMED Brno, spol. s r.o |  |  |  | DIČ:
| Zpracovatel: |  |  |  |  | IČ:
DIČ:
Poznámka:
| Cena bez DPH | [5 empty] | 0
|  |  | Základ daně |  |  | Sazba daně | Výše daně
| DPH | základní | 0 |  |  | 21% | 0
|  | snížená | 0 |  |  | 15% | 0
|  | zákl. přenesená | 0 |  |  | 21% | 0
|  | sníž. přenesená | 0 |  |  | 15% | 0
|  | nulová | 0 |  |  | 0% | 0
| Cena s DPH |  |  | v | CZK |  | 0
| Projektant |  |  | Zpracovatel
| Datum a podpis: |  | Razítko | Datum a podpis: |  |  | Razítko
| Objednavatel |  |  | Uchazeč
| Datum a podpis: |  | Razítko | Datum a podpis: |  |  | Razítko
REKAPITULACE ČLENĚNÍ SOUPISU PRACÍ
Stavba:
NOVOSTAVBA SOCIÁLNÍCH BYTŮ NA PARC. Č. 789/2
Objekt:
UZN - UZNATELNÉ NÁKLADY
Soupis:
SO 01 - NOVOSTAVBA SOCIÁLNÍCH BYTŮ
Úroveň 3:
D.1.4.3 - Zařízení pro vytápění staveb
Místo: |  |  | Protivanov, ul.Na Balkáně |  |  | Datum: | 11. 12. 2019
Zadavatel: |  |  | Městys Protivanov, Náměstí 32, 798 48 Protivanov |  |  | Projektant: | PROMED Brno, spol. s r.o
Uchazeč: |  |  | Vyplň údaj |  |  | Zpracovatel:
Kód dílu - Popis | [6 empty] | Cena celkem [CZK]
Náklady ze soupisu prací | [6 empty] | 0 | [11 empty] | -1
| 713 - Izolace tepelné | [5 empty] | 0
| 731 - Kotelny | [5 empty] | 0
| 733 - Rozvod potrubí | [5 empty] | 0
| 734 - Armatury | [5 empty] | 0
| 735 - Otopná tělesa | [5 empty] | 0
| 767 - Konstrukce zámečnické | [5 empty] | 0
| OST - Ostatní náklady | [5 empty] | 0
SOUPIS PRACÍ
Stavba:
NOVOSTAVBA SOCIÁLNÍCH BYTŮ NA PARC. Č. 789/2
Objekt:
UZN - UZNATELNÉ NÁKLADY
Soupis:
SO 01 - NOVOSTAVBA SOCIÁLNÍCH BYTŮ
Úroveň 3:
D.1.4.3 - Zařízení pro vytápění staveb
Místo: |  |  | Protivanov, ul.Na Balkáně |  |  | Datum: | 11. 12. 2019
Zadavatel: |  |  | Městys Protivanov, Náměstí 32, 798 48 Protivanov |  |  | Projektant: | PROMED Brno, spol. s r.o
Uchazeč: |  |  | Vyplň údaj |  |  | Zpracovatel:
PČ | Typ | Kód | Popis | MJ | Množství | J.cena [CZK] | Cena celkem [CZK] | Cenová soustava |  | DPH | J. Nh [h] | Nh celkem [h] | J. hmotnost [t] | Hmotnost celkem [t] | J. suť [t] | Suť Celkem [t]
Náklady soupisu celkem | [6 empty] | 0 |  |  |  |  | 0 |  | 0 |  | 0 |  | D | -1 | [7 empty] | 0
| D | 713 | Izolace tepelné |  |  |  | 0 |  |  |  |  | 0 |  | 0 |  | 0 | 2 | D | 0 | ROZPOCET | [6 empty] | 0
1 | K | 713311121 | Montáž izolace tepelné těles pásy nebo rohožemi bez povrchové úpravy (izolační materiál ve specifikaci) připevněnými ocelovým drátem nebo na trny z tyčové oceli kruhové (bez přivaření trnů) pomocí příchytek nebo ohnutím trnů ploch tvarových jednovrstvá | m2 | 66 |  | 0 |  |  | snížená |  | 0 | 0 | 0 | 0 | 0 | 16 | K | 1 | ROZPOCET | 0 | 0 | 0 | 0 | 0 | 2 | 0 | 16 | 2
2 | K | 283-77095 | izolace tepelná potrubí z pěnového polyetylenu 15 x 13 mm | m | 510 |  | 0 |  |  | snížená |  | 0 | 0 | 0 | 0 | 0 | 16 | K | 1 | ROZPOCET | 0 | 0 | 0 | 0 | 0 | 2 | 0 | 16 | 4
3 | K | vlastní cena | Tvarovky a ohyby izolace z polyethylénu, součinitel tepelné vodivosti min. 0,038 W/mK | % |  |  | 0 |  |  | snížená |  | 0 | 0 | 0 | 0 | 0 | 16 | K | 1 | ROZPOCET | 0 | 0 | 0 | 0 | 0 | 2 | 0 | 16 | 6
4 | K | 998713102 | Přesun hmot tonážní pro izolace tepelné v objektech v do 12 m | t | 0.15 |  | 0 |  |  | snížená |  | 0 | 0 | 0 | 0 | 0 | 16 | K | 1 | ROZPOCET | 0 | 0 | 0 | 0 | 0 | 2 | 0 | 16 | 8
| D | 731 | Kotelny |  |  |  | 0 |  |  |  |  | 0 |  | 0 |  | 0 | 2 | D | 0 | ROZPOCET | [6 empty] | 0
5 | K | 731341130 | Hadice napouštěcí pryžové D 16/23 | m | 40 |  | 0 |  |  | snížená |  | 0 | 0 | 0 | 0 | 0 | 16 | K | 1 | ROZPOCET | 0 | 0 | 0 | 0 | 0 | 2 | 0 | 16 | 10
6 | K | 731244492 | Montáž kotle ocelového závěsného na plyn kondenzačního o výkonu do 20 kW | soubor | 8 |  | 0 |  |  | snížená |  | 0 | 0 | 0 | 0 | 0 | 16 | K | 1 | ROZPOCET | 0 | 0 | 0 | 0 | 0 | 2 | 0 | 16 | 12
7 | K | vlastní cena.1 | Sestava nástěnné kondenzační centrály se zabudovaným vrstveným zásobníkem pitné vody CGW-2 14/100 L | soubor | 8 |  | 0 |  |  | snížená |  | 0 | 0 | 0 | 0 | 0 | 16 | K | 1 | ROZPOCET | 0 | 0 | 0 | 0 | 0 | 2 | 0 | 16 | 14
| P |  | Poznámka k položce: Sestava obsahuje: nástěnný kondenzační kotel pro vytápění a přípravu teplé vody s vrstveným zásobníkem CGW-2L - plynule modulovaný výkon 1,8 - 15,2 kW - zásobník s objemem 44 l poskytuje komfort ohřáté vody 100 l - rozměry (v x š x h) 790 x 800 x 378 mm, hmotnost 54 kg ekvitermní regulaci - zobrazovací modul AM k zabudování do kotle - vnější snímač připojovací sadu pro instalaci nad omítkou - plynový kohout s tepelnou pojistkou, 2 kohouty otopná/vratná voda, pojistný ventil 3 bary, odpadový trychtýř | [14 empty] | P | 1
8 | K | vlastní cena.2 | Připojovací sada CGW pro instalaci nad omítkou pro CGW - Pojistná skupina bez omezovače tlaku, přípojka pojistné skupiny na přívod studené vody, 2 těsnění 3´´. | soubor | 8 |  | 0 |  |  | snížená |  | 0 | 0 | 0 | 0 | 0 | 16 | K | 1 | ROZPOCET | 0 | 0 | 0 | 0 | 0 | 2 | 0 | 16 | 16
9 | K | vlastní cena.3 | Zatrubkování + kabeláž MaR | soubor | 8 |  | 0 |  |  | snížená |  | 0 | 0 | 0 | 0 | 0 | 16 | K | 1 | ROZPOCET | 0 | 0 | 0 | 0 | 0 | 2 | 0 | 16 | 18
10 | K | LPRK05 | Kouřovod - LIK trubka s hrdlem; 0,25 m, průměr 60/100 mm | kus | 8 |  | 0 |  |  | snížená |  | 0 | 0 | 0 | 0 | 0 | 16 | K | 1 | ROZPOCET | 0 | 0 | 0 | 0 | 0 | 2 | 0 | 16 | 20
11 | K | LPUK05 | Kouřovod - LIK revizní T-kus se změnou směru, průměr 60/100 mm | kus | 8 |  | 0 |  |  | snížená |  | 0 | 0 | 0 | 0 | 0 | 16 | K | 1 | ROZPOCET | 0 | 0 | 0 | 0 | 0 | 2 | 0 | 16 | 22
12 | K | LPRK15 | Kouřovod - LIK trubka s hrdlem; 1 m, průměr 60/100 mm | kus | 8 |  | 0 |  |  | snížená |  | 0 | 0 | 0 | 0 | 0 | 16 | K | 1 | ROZPOCET | 0 | 0 | 0 | 0 | 0 | 2 | 0 | 16 | 24
13 | K | APWHL8 | Komín - LAL stěnová objímka zesílená, průměr 80/125 mm | kus | 8 |  | 0 |  |  | snížená |  | 0 | 0 | 0 | 0 | 0 | 16 | K | 1 | ROZPOCET | 0 | 0 | 0 | 0 | 0 | 2 | 0 | 16 | 26
14 | K | LPMAL8 | Komín - LIL odtok s hrdlem, průměr 80/125 mm | kus | 4 |  | 0 |  |  | snížená |  | 0 | 0 | 0 | 0 | 0 | 16 | K | 1 | ROZPOCET | 0 | 0 | 0 | 0 | 0 | 2 | 0 | 16 | 28
15 | K | ZULJ40 | Komín - Sifon Long John (pro přetlak) vývod 40 mm | kus | 4 |  | 0 |  |  | snížená |  | 0 | 0 | 0 | 0 | 0 | 16 | K | 1 | ROZPOCET | 0 | 0 | 0 | 0 | 0 | 2 | 0 | 16 | 30
16 | K | ZUWK01 | Komín - Hadice pro odvod kondenzátu 1 bm, průměr 80/125 mm | kus | 12 |  | 0 |  |  | snížená |  | 0 | 0 | 0 | 0 | 0 | 16 | K | 1 | ROZPOCET | 0 | 0 | 0 | 0 | 0 | 2 | 0 | 16 | 32
17 | K | LPRTL8 | Komín - LIL revizní T-kus, průměr 80/125 mm | kus | 4 |  | 0 |  |  | snížená |  | 0 | 0 | 0 | 0 | 0 | 16 | K | 1 | ROZPOCET | 0 | 0 | 0 | 0 | 0 | 2 | 0 | 16 | 34
18 | K | TTAD03 | Komín - Revizní dvířka (bílá), průměr 155x305 mm | kus | 8 |  | 0 |  |  | snížená |  | 0 | 0 | 0 | 0 | 0 | 16 | K | 1 | ROZPOCET | 0 | 0 | 0 | 0 | 0 | 2 | 0 | 16 | 36
19 | K | LPRL18 | Komín - LIL trubka s hrdlem; 1 m, průměr 80/125 mm | kus | 16 |  | 0 |  |  | snížená |  | 0 | 0 | 0 | 0 | 0 | 16 | K | 1 | ROZPOCET | 0 | 0 | 0 | 0 | 0 | 2 | 0 | 16 | 38
20 | K | LPTEL58 | Komín - LIL trubkový díl s 87° odbočkou 60/10, průměr 80/125 mm0 mm | kus | 8 |  | 0 |  |  | snížená |  | 0 | 0 | 0 | 0 | 0 | 16 | K | 1 | ROZPOCET | 0 | 0 | 0 | 0 | 0 | 2 | 0 | 16 | 40
21 | K | LPRL58 | Komín - LIL trubka s hrdlem; 0,5 m, průměr 80/125 mm | kus | 4 |  | 0 |  |  | snížená |  | 0 | 0 | 0 | 0 | 0 | 16 | K | 1 | ROZPOCET | 0 | 0 | 0 | 0 | 0 | 2 | 0 | 16 | 42
22 | K | ALPP35 | Komín - Střešní průchodka rovná, průměr 135 mm | kus | 4 |  | 0 |  |  | snížená |  | 0 | 0 | 0 | 0 | 0 | 16 | K | 1 | ROZPOCET | 0 | 0 | 0 | 0 | 0 | 2 | 0 | 16 | 44
23 | K | DPDS18 | Komín - DHZ Střeš. nástav. (komplet) plast, černá, 1,6m, průměr 80/125 mm | kus | 4 |  | 0 |  |  | snížená |  | 0 | 0 | 0 | 0 | 0 | 16 | K | 1 | ROZPOCET | 0 | 0 | 0 | 0 | 0 | 2 | 0 | 16 | 46
24 | K | vlastní cena.4 | Revize spalinové cesty | soubor | 4 |  | 0 |  |  | snížená |  | 0 | 0 | 0 | 0 | 0 | 16 | K | 1 | ROZPOCET | 0 | 0 | 0 | 0 | 0 | 2 | 0 | 16 | 48
25 | K | vlastní cena.5 | Montáž spalinové cesty | soubor | 8 |  | 0 |  |  | snížená |  | 0 | 0 | 0 | 0 | 0 | 16 | K | 1 | ROZPOCET | 0 | 0 | 0 | 0 | 0 | 2 | 0 | 16 | 50
26 | K | vlastní cena.6 | Ovládací modul BM-2 řízený vnější/interiérovou teplotou, s časovým programem, pro vytápění, ohřev pitné vody včetně snímače vnější teploty | kus | 8 |  | 0 |  |  | snížená |  | 0 | 0 | 0 | 0 | 0 | 16 | K | 1 | ROZPOCET | 0 | 0 | 0 | 0 | 0 | 2 | 0 | 16 | 52
27 | K | 998731102 | Přesun hmot tonážní pro kotelny v objektech v do 12 m | t | 0.6 |  | 0 |  |  | snížená |  | 0 | 0 | 0 | 0 | 0 | 16 | K | 1 | ROZPOCET | 0 | 0 | 0 | 0 | 0 | 2 | 0 | 16 | 54
| D | 733 | Rozvod potrubí |  |  |  | 0 |  |  |  |  | 0 |  | 0 |  | 0 | 2 | D | 0 | ROZPOCET | [6 empty] | 0
28 | K | 733222102 | Potrubí měděné polotvrdé spojované měkkým pájením D 15x1 | m | 510 |  | 0 |  |  | snížená |  | 0 | 0 | 0 | 0 | 0 | 16 | K | 1 | ROZPOCET | 0 | 0 | 0 | 0 | 0 | 2 | 0 | 16 | 56
29 | K | 733291101 | Zkouška těsnosti potrubí měděné do D 35x1,5 | m | 510 |  | 0 |  |  | snížená |  | 0 | 0 | 0 | 0 | 0 | 16 | K | 1 | ROZPOCET | 0 | 0 | 0 | 0 | 0 | 2 | 0 | 16 | 58
30 | K | 733224222 | Příplatek k potrubí měděnému za zhotovení přípojky z trubek měděných D 15x1 | kus | 80 |  | 0 |  |  | snížená |  | 0 | 0 | 0 | 0 | 0 | 16 | K | 1 | ROZPOCET | 0 | 0 | 0 | 0 | 0 | 2 | 0 | 16 | 60
31 | K | 998733102 | Přesun hmot tonážní pro rozvody potrubí v objektech v do 12 m | t | 0.3 |  | 0 |  |  | snížená |  | 0 | 0 | 0 | 0 | 0 | 16 | K | 1 | ROZPOCET | 0 | 0 | 0 | 0 | 0 | 2 | 0 | 16 | 62
| D | 734 | Armatury |  |  |  | 0 |  |  |  |  | 0 |  | 0 |  | 0 | 2 | D | 0 | ROZPOCET | [6 empty] | 0
32 | K | 734209113 | Montáž armatury závitové s dvěma závity G 1/2 | kus | 80 |  | 0 |  |  | snížená |  | 0 | 0 | 0 | 0 | 0 | 16 | K | 1 | ROZPOCET | 0 | 0 | 0 | 0 | 0 | 2 | 0 | 16 | 64
33 | K | 734291123 | Kohout plnící a vypouštěcí G 1/2 PN 10 do 90°C závitový | kus | 24 |  | 0 |  |  | snížená |  | 0 | 0 | 0 | 0 | 0 | 16 | K | 1 | ROZPOCET | 0 | 0 | 0 | 0 | 0 | 2 | 0 | 16 | 66
34 | K | vlastní cena.7 | FMG DN 20 - Odstředivý odkalovač R146C C28 s magnetickou vložkou pro zachycování a odstraňování nečistoty uvnitř hydraulických vytápěcích (chladících) okruhů. | kus | 8 |  | 0 |  |  | snížená |  | 0 | 0 | 0 | 0 | 0 | 16 | K | 1 | ROZPOCET | 0 | 0 | 0 | 0 | 0 | 2 | 0 | 16 | 68
| P |  | Poznámka k položce: Nečistoty jsou oddělovány součinností odstředivé síly vody, magnetu a kovového filtru. Mohou být odváděny výpustným kohoutem. Otočná připojovací armatura umožňuje instalovat odkalovač s magnetickou vložkou vertikálních potrubních rozvodů. | [14 empty] | P | 1
35 | K | 734292713 | Kohout kulový přímý G 1/2 PN 42 do 185°C vnitřní závit | kus | 24 |  | 0 |  |  | snížená |  | 0 | 0 | 0 | 0 | 0 | 16 | K | 1 | ROZPOCET | 0 | 0 | 0 | 0 | 0 | 2 | 0 | 16 | 70
36 | K | vlastní cena.8 | Hlavice termostatická upevnění maticí M30 x 1,5, teplota prostoru 8 až 28 °C, ovládání ruční, s aretací proti nepovolené manipulaci, se zajištěním proti krádeži | kus | 40 |  | 0 |  |  | snížená |  | 0 | 0 | 0 | 0 | 0 | 16 | K | 1 | ROZPOCET | 0 | 0 | 0 | 0 | 0 | 2 | 0 | 16 | 72
37 | K | vlastní cena.9 | Montáž termostatické hlavice | kus | 40 |  | 0 |  |  | snížená |  | 0 | 0 | 0 | 0 | 0 | 16 | K | 1 | ROZPOCET | 0 | 0 | 0 | 0 | 0 | 2 | 0 | 16 | 74
38 | K | vlastní cena.10 | Šroubení radiátorové pro desková tělesa s vestavěným termostatickým ventilem; 1/2" vnitřní z., 3/4" vnější závit, tvar rohové, s možností uzavření a vypuštění, připojovací rozteč 50 mm | kus | 32 |  | 0 |  |  | snížená |  | 0 | 0 | 0 | 0 | 0 | 16 | K | 1 | ROZPOCET | 0 | 0 | 0 | 0 | 0 | 2 | 0 | 16 | 76
39 | K | vlastní cena.11 | Radiátorové rohové šroubení k trubkovýmm koupelnovým žebříkům s integrovaným, přednastavitelným ventilem, s možností uzavření a vypuštění, připojovací rozteč 50 mm, přívod je u hlavice | kus | 8 |  | 0 |  |  | snížená |  | 0 | 0 | 0 | 0 | 0 | 16 | K | 1 | ROZPOCET | 0 | 0 | 0 | 0 | 0 | 2 | 0 | 16 | 78
40 | K | vlastní cena.12 | Kryt ventilu k trubkovýmm koupelnovým žebříkům, rohový, barva bílá, válcového tvaru (k otopným žebříkům) | kus | 8 |  | 0 |  |  | snížená |  | 0 | 0 | 0 | 0 | 0 | 16 | K | 1 | ROZPOCET | 0 | 0 | 0 | 0 | 0 | 2 | 0 | 16 | 80
41 | K | 998734102 | Přesun hmot tonážní pro armatury v objektech v do 12 m | t | 0.05 |  | 0 |  |  | snížená |  | 0 | 0 | 0 | 0 | 0 | 16 | K | 1 | ROZPOCET | 0 | 0 | 0 | 0 | 0 | 2 | 0 | 16 | 82
| D | 735 | Otopná tělesa |  |  |  | 0 |  |  |  |  | 0 |  | 0 |  | 0 | 2 | D | 0 | ROZPOCET | [6 empty] | 0
42 | K | 735159110 | Montáž otopných těles panelových jednořadých délky do 1500 mm | kus | 14 |  | 0 |  |  | snížená |  | 0 | 0 | 0 | 0 | 0 | 16 | K | 1 | ROZPOCET | 0 | 0 | 0 | 0 | 0 | 2 | 0 | 16 | 84
43 | K | 735159120 | Montáž otopných těles panelových jednořadých délky do 2340 mm | kus | 18 |  | 0 |  |  | snížená |  | 0 | 0 | 0 | 0 | 0 | 16 | K | 1 | ROZPOCET | 0 | 0 | 0 | 0 | 0 | 2 | 0 | 16 | 86
44 | K | vlastní cena.13 | Otopná tělesa panelová počet desek 1, počet přídavných přestupných ploch 1, provedení ventil kompakt, pravé spodní připojení, s nuceným oběhem, čelní deska profilovaná, typ 11 VK 400 x 400, výška / délka 400 / 400 mm | kus | 8 |  | 0 |  |  | snížená |  | 0 | 0 | 0 | 0 | 0 | 16 | K | 1 | ROZPOCET | 0 | 0 | 0 | 0 | 0 | 2 | 0 | 16 | 88
45 | K | vlastní cena.14 | Otopná tělesa panelová počet desek 1, počet přídavných přestupných ploch 1, provedení ventil kompakt, pravé spodní připojení, s nuceným oběhem, čelní deska profilovaná, typ 11 VK 400 x 1400, výška / délka 400 / 1400 mm | kus | 3 |  | 0 |  |  | snížená |  | 0 | 0 | 0 | 0 | 0 | 16 | K | 1 | ROZPOCET | 0 | 0 | 0 | 0 | 0 | 2 | 0 | 16 | 90
46 | K | vlastní cena.15 | Otopná tělesa panelová počet desek 1, počet přídavných přestupných ploch 1, provedení ventil kompakt, pravé spodní připojení, s nuceným oběhem, čelní deska profilovaná, typ 11 VK 400 x 1600, výška / délka 400 / 1600 mm | kus | 9 |  | 0 |  |  | snížená |  | 0 | 0 | 0 | 0 | 0 | 16 | K | 1 | ROZPOCET | 0 | 0 | 0 | 0 | 0 | 2 | 0 | 16 | 92
47 | K | vlastní cena.16 | Otopná tělesa panelová počet desek 1, počet přídavných přestupných ploch 1, provedení ventil kompakt, pravé spodní připojení, s nuceným oběhem, čelní deska profilovaná, typ 11 VK 400 x 1800, výška / délka 400 / 1800 mm | kus | 2 |  | 0 |  |  | snížená |  | 0 | 0 | 0 | 0 | 0 | 16 | K | 1 | ROZPOCET | 0 | 0 | 0 | 0 | 0 | 2 | 0 | 16 | 94
48 | K | vlastní cena.17 | Otopná tělesa panelová počet desek 1, počet přídavných přestupných ploch 1, provedení ventil kompakt, prvaé spodní připojení, s nuceným oběhem, čelní deska profilovaná, typ 11 VK 500 x 1800, výška / délka 500 / 1800 mm | kus | 8 |  | 0 |  |  | snížená |  | 0 | 0 | 0 | 0 | 0 | 16 | K | 1 | ROZPOCET | 0 | 0 | 0 | 0 | 0 | 2 | 0 | 16 | 96
49 | K | vlastní cena.18 | Otopná tělesa panelová počet desek 2, počet přídavných přestupných ploch 1, provedení ventil kompakt, pravé spodní připojení, s nuceným oběhem, čelní deska profilovaná, typ 21 VK 500 x 600, výška / délka 500 / 600 mm | kus | 1 |  | 0 |  |  | snížená |  | 0 | 0 | 0 | 0 | 0 | 16 | K | 1 | ROZPOCET | 0 | 0 | 0 | 0 | 0 | 2 | 0 | 16 | 98
50 | K | vlastní cena.19 | Otopná tělesa panelová počet desek 2, počet přídavných přestupných ploch 1, provedení ventil kompakt, pravé spodní připojení, s nuceným oběhem, čelní deska profilovaná, typ 21 VK 600 x 800, výška / délka 600 / 800 mm | kus | 1 |  | 0 |  |  | snížená |  | 0 | 0 | 0 | 0 | 0 | 16 | K | 1 | ROZPOCET | 0 | 0 | 0 | 0 | 0 | 2 | 0 | 16 | 100
51 | K | 735164512 | Montáž otopného tělesa trubkového na stěnu výšky tělesa přes 1500 mm | kus | 8 |  | 0 |  |  | snížená |  | 0 | 0 | 0 | 0 | 0 | 16 | K | 1 | ROZPOCET | 0 | 0 | 0 | 0 | 0 | 2 | 0 | 16 | 102
52 | K | vlastní cena.20 | Koupelnová otopná tělesa trubková, rovné provedení, středové připojení KLTM 1500x750 | kus | 8 |  | 0 |  |  | snížená |  | 0 | 0 | 0 | 0 | 0 | 16 | K | 1 | ROZPOCET | 0 | 0 | 0 | 0 | 0 | 2 | 0 | 16 | 104
53 | K | vlastní cena.21 | El. topné těleso EL.07 s integrovaným regulátorem teploty, typ Z-KT7R-0200-10 | kus | 8 |  | 0 |  |  | snížená |  | 0 | 0 | 0 | 0 | 0 | 16 | K | 1 | ROZPOCET | 0 | 0 | 0 | 0 | 0 | 2 | 0 | 16 | 106
54 | K | 998735102 | Přesun hmot tonážní pro otopná tělesa v objektech v do 12 m | t | 0.8 |  | 0 |  |  | snížená |  | 0 | 0 | 0 | 0 | 0 | 16 | K | 1 | ROZPOCET | 0 | 0 | 0 | 0 | 0 | 2 | 0 | 16 | 108
| D | 767 | Konstrukce zámečnické |  |  |  | 0 |  |  |  |  | 0 |  | 0 |  | 0 | 2 | D | 0 | ROZPOCET | [6 empty] | 0
55 | K | 767995111 | Montáž atypických zámečnických konstrukcí hmotnosti do 5 kg | kg | 20 |  | 0 |  |  | snížená |  | 0 | 0 | 0 | 0 | 0 | 16 | K | 1 | ROZPOCET | 0 | 0 | 0 | 0 | 0 | 2 | 0 | 16 | 110
56 | K | vlastní cena.22 | Závitová tyč AM8x1000 4.8 pozink., Závit – M8, délka - 1000 mm, Složení materiálu - Stupeň oceli 4.8 - DIN 976-1, Povrchová úprava - Pozinkováno | kus | 4 |  | 0 |  |  | snížená |  | 0 | 0 | 0 | 0 | 0 | 16 | K | 1 | ROZPOCET | 0 | 0 | 0 | 0 | 0 | 2 | 0 | 16 | 112
57 | K | vlastní cena.23 | Objímka potrubí MP-LHI 20-25 1/2" M8, Rozsah upínání – D 20 - 25 mm, Maximální zatížení - F 400 N, Snížení hlučnosti - 17 dB (A), Šroubová svorka - M5 | kus | 16 |  | 0 |  |  | snížená |  | 0 | 0 | 0 | 0 | 0 | 16 | K | 1 | ROZPOCET | 0 | 0 | 0 | 0 | 0 | 2 | 0 | 16 | 114
| P |  | Poznámka k položce: Utahovací moment upínacího šroubu M5 - 2 Nm, složení materiálu - DC01 - DIN EN 10130, Povrchová úprava pozink, Izolační materiál - EPDM pryž | [14 empty] | P | 1
58 | K | 998767102 | Přesun hmot tonážní pro zámečnické konstrukce v objektech v do 12 m | t | 0.05 |  | 0 |  |  | snížená |  | 0 | 0 | 0 | 0 | 0 | 16 | K | 1 | ROZPOCET | 0 | 0 | 0 | 0 | 0 | 2 | 0 | 16 | 116
| D | OST | Ostatní náklady |  |  |  | 0 |  |  |  |  | 0 |  | 0 |  | 0 | 4 | D | 0 | ROZPOCET | [6 empty] | 0
59 | K | 731-02 | Topná zkouška | hod | 72 |  | 0 |  |  | snížená |  | 0 | 0 | 0 | 0 | 0 | 262144 | K | 1 | ROZPOCET | 0 | 0 | 0 | 0 | 0 | 2 | 0 | 262144 | 120
60 | K | 731-03 | Dokumentace skutečného stavu včetně fotodokumentace skrytých a těžko přístupných částí | kpl | 1 |  | 0 |  |  | snížená |  | 0 | 0 | 0 | 0 | 0 | 262144 | K | 1 | ROZPOCET | 0 | 0 | 0 | 0 | 0 | 2 | 0 | 262144 | 122
61 | K | 731-04 | Napuštění systému upravenou vodou včetně odvzdušnění | m | 510 |  | 0 |  |  | snížená |  | 0 | 0 | 0 | 0 | 0 | 262144 | K | 1 | ROZPOCET | 0 | 0 | 0 | 0 | 0 | 2 | 0 | 262144 | 124
62 | K | 731-05 | Zaregulování a zprovoznění systému | hod | 40 |  | 0 |  |  | snížená |  | 0 | 0 | 0 | 0 | 0 | 262144 | K | 1 | ROZPOCET | 0 | 0 | 0 | 0 | 0 | 2 | 0 | 262144 | 126

## D.1.4.4 - Vzduchotechnika
{55de6866-68d8-4c2c-954f-8fca262b4c2f}
1
| KRYCÍ LIST SOUPISU PRACÍ | [7 empty] | v --- níže se nacházejí doplnkové a pomocné údaje k sestavám --- v | [8 empty] | False
Stavba:
NOVOSTAVBA SOCIÁLNÍCH BYTŮ NA PARC. Č. 789/2
Objekt:
UZN - UZNATELNÉ NÁKLADY
Soupis:
SO 01 - NOVOSTAVBA SOCIÁLNÍCH BYTŮ
Úroveň 3:
D.1.4.4 - Vzduchotechnika
| KSO: |  |  |  |  | CC-CZ:
| Místo: |  | Protivanov, ul.Na Balkáně |  |  | Datum: | 11. 12. 2019
| Zadavatel: |  |  |  |  | IČ: | 00288675
|  | Městys Protivanov, Náměstí 32, 798 48 Protivanov |  |  |  | DIČ: | CZ00288675
| Uchazeč: |  |  |  |  | IČ: | Vyplň údaj
|  | Vyplň údaj |  |  |  | DIČ: | Vyplň údaj
| Projektant: |  |  |  |  | IČ:
|  | PROMED Brno, spol. s r.o |  |  |  | DIČ:
| Zpracovatel: |  |  |  |  | IČ:
DIČ:
Poznámka:
| Cena bez DPH | [5 empty] | 0
|  |  | Základ daně |  |  | Sazba daně | Výše daně
| DPH | základní | 0 |  |  | 21% | 0
|  | snížená | 0 |  |  | 15% | 0
|  | zákl. přenesená | 0 |  |  | 21% | 0
|  | sníž. přenesená | 0 |  |  | 15% | 0
|  | nulová | 0 |  |  | 0% | 0
| Cena s DPH |  |  | v | CZK |  | 0
| Projektant |  |  | Zpracovatel
| Datum a podpis: |  | Razítko | Datum a podpis: |  |  | Razítko
| Objednavatel |  |  | Uchazeč
| Datum a podpis: |  | Razítko | Datum a podpis: |  |  | Razítko
REKAPITULACE ČLENĚNÍ SOUPISU PRACÍ
Stavba:
NOVOSTAVBA SOCIÁLNÍCH BYTŮ NA PARC. Č. 789/2
Objekt:
UZN - UZNATELNÉ NÁKLADY
Soupis:
SO 01 - NOVOSTAVBA SOCIÁLNÍCH BYTŮ
Úroveň 3:
D.1.4.4 - Vzduchotechnika
Místo: |  |  | Protivanov, ul.Na Balkáně |  |  | Datum: | 11. 12. 2019
Zadavatel: |  |  | Městys Protivanov, Náměstí 32, 798 48 Protivanov |  |  | Projektant: | PROMED Brno, spol. s r.o
Uchazeč: |  |  | Vyplň údaj |  |  | Zpracovatel:
Kód dílu - Popis | [6 empty] | Cena celkem [CZK]
Náklady ze soupisu prací | [6 empty] | 0 | [11 empty] | -1
| VZT - Zařízení č.1 - Větrání kuchyní | [5 empty] | 0
| DM - Doplňkový materiál | [5 empty] | 0
| OST - Ostatní | [5 empty] | 0
SOUPIS PRACÍ
Stavba:
NOVOSTAVBA SOCIÁLNÍCH BYTŮ NA PARC. Č. 789/2
Objekt:
UZN - UZNATELNÉ NÁKLADY
Soupis:
SO 01 - NOVOSTAVBA SOCIÁLNÍCH BYTŮ
Úroveň 3:
D.1.4.4 - Vzduchotechnika
Místo: |  |  | Protivanov, ul.Na Balkáně |  |  | Datum: | 11. 12. 2019
Zadavatel: |  |  | Městys Protivanov, Náměstí 32, 798 48 Protivanov |  |  | Projektant: | PROMED Brno, spol. s r.o
Uchazeč: |  |  | Vyplň údaj |  |  | Zpracovatel:
PČ | Typ | Kód | Popis | MJ | Množství | J.cena [CZK] | Cena celkem [CZK] | Cenová soustava |  | DPH | J. Nh [h] | Nh celkem [h] | J. hmotnost [t] | Hmotnost celkem [t] | J. suť [t] | Suť Celkem [t]
Náklady soupisu celkem | [6 empty] | 0 |  |  |  |  | 0 |  | 0 |  | 0 |  | D | -1 | [7 empty] | 0
| D | VZT | Zařízení č.1 - Větrání kuchyní |  |  |  | 0 |  |  |  |  | 0 |  | 0 |  | 0 | 1 | D | 0 | ROZPOCET | [6 empty] | 0
1 | K | VZT-01 | Digestoř nástěnná, Qv=150m3/hod, Lw(A)max.=61dBA | ks | 8 |  | 0 |  |  | snížená |  | 0 | 0 | 0 | 0 | 0 | 4 | K | 1 | ROZPOCET | 0 | 0 | 0 | 0 | 0 | 2 | 0 | 4 | 2
2 | K | VZT-02 | Těsná zpětná klapka D 125 mm | ks | 8 |  | 0 |  |  | snížená |  | 0 | 0 | 0 | 0 | 0 | 4 | K | 1 | ROZPOCET | 0 | 0 | 0 | 0 | 0 | 2 | 0 | 4 | 4
3 | K | VZT-03 | Tlumič vsuvný D 125 mm / L 300 mm | ks | 8 |  | 0 |  |  | snížená |  | 0 | 0 | 0 | 0 | 0 | 4 | K | 1 | ROZPOCET | 0 | 0 | 0 | 0 | 0 | 2 | 0 | 4 | 6
4 | K | VZT-04 | Trouba SPIRO - 125 - včetně tvarovek - těsné provedení | bm | 16 |  | 0 |  |  | snížená |  | 0 | 0 | 0 | 0 | 0 | 4 | K | 1 | ROZPOCET | 0 | 0 | 0 | 0 | 0 | 2 | 0 | 4 | 8
5 | K | VZT-05 | Trouba SPIRO - 150 - včetně tvarovek - těsné provedení | bm | 24 |  | 0 |  |  | snížená |  | 0 | 0 | 0 | 0 | 0 | 4 | K | 1 | ROZPOCET | 0 | 0 | 0 | 0 | 0 | 2 | 0 | 4 | 10
6 | K | VZT-06 | Tep a protihluk.izol.tl. 6 cm - venkovní s oplechováním | m2 | 4 |  | 0 |  |  | snížená |  | 0 | 0 | 0 | 0 | 0 | 4 | K | 1 | ROZPOCET | 0 | 0 | 0 | 0 | 0 | 2 | 0 | 4 | 12
| D | DM | Doplňkový materiál |  |  |  | 0 |  |  |  |  | 0 |  | 0 |  | 0 | 1 | D | 0 | ROZPOCET | [6 empty] | 0
7 | K | DM-01 | Materiál pro spoje, montáž, závěsy, atd. | kpl | 1 |  | 0 |  |  | snížená |  | 0 | 0 | 0 | 0 | 0 | 4 | K | 1 | ROZPOCET | 0 | 0 | 0 | 0 | 0 | 2 | 0 | 4 | 14
8 | K | DM-02 | Požární ucpávky | ks | 4 |  | 0 |  |  | snížená |  | 0 | 0 | 0 | 0 | 0 | 4 | K | 1 | ROZPOCET | 0 | 0 | 0 | 0 | 0 | 2 | 0 | 4 | 16
| D | OST | Ostatní |  |  |  | 0 |  |  |  |  | 0 |  | 0 |  | 0 | 4 | D | 0 | ROZPOCET | [6 empty] | 0
9 | K | OST-01 | Doprava | soubor | 1 |  | 0 |  |  | snížená |  | 0 | 0 | 0 | 0 | 0 | 262144 | K | 1 | ROZPOCET | 0 | 0 | 0 | 0 | 0 | 2 | 0 | 262144 | 18
10 | K | OST-02 | Přesuny | soubor | 1 |  | 0 |  |  | snížená |  | 0 | 0 | 0 | 0 | 0 | 262144 | K | 1 | ROZPOCET | 0 | 0 | 0 | 0 | 0 | 2 | 0 | 262144 | 20
11 | K | OST-03 | Zaregulování, vyzkoušení, předávací řízení | hod | 4 |  | 0 |  |  | snížená |  | 0 | 0 | 0 | 0 | 0 | 262144 | K | 1 | ROZPOCET | 0 | 0 | 0 | 0 | 0 | 2 | 0 | 262144 | 22
12 | K | OST-04 | Inženýrská a koordinační činnost | hod | 4 |  | 0 |  |  | snížená |  | 0 | 0 | 0 | 0 | 0 | 262144 | K | 1 | ROZPOCET | 0 | 0 | 0 | 0 | 0 | 2 | 0 | 262144 | 24
13 | K | OST-05 | Dokumentace konečného provedení, návody, atesty, prohlášení o shodě | hod | 4 |  | 0 |  |  | snížená |  | 0 | 0 | 0 | 0 | 0 | 262144 | K | 1 | ROZPOCET | 0 | 0 | 0 | 0 | 0 | 2 | 0 | 262144 | 26

## SO 02, 03, 07 - PŘÍPOJKA ...
{cd8a4cce-7249-4fed-a54d-309550e5dfc8}
1
| KRYCÍ LIST SOUPISU PRACÍ | [7 empty] | v --- níže se nacházejí doplnkové a pomocné údaje k sestavám --- v | [8 empty] | False
Stavba:
NOVOSTAVBA SOCIÁLNÍCH BYTŮ NA PARC. Č. 789/2
Objekt:
UZN - UZNATELNÉ NÁKLADY
Soupis:
SO 02, 03, 07 - PŘÍPOJKA SPLAŠKOVÉ KANALIZACE, PŘÍPOJKA VODOVODU, PRŮLEH SE VSAKOVÁNÍM
| KSO: |  |  |  |  | CC-CZ:
| Místo: |  | Protivanov, ul.Na Balkáně |  |  | Datum: | 11. 12. 2019
| Zadavatel: |  |  |  |  | IČ: | 00288675
|  | Městys Protivanov, Náměstí 32, 798 48 Protivanov |  |  |  | DIČ: | CZ00288675
| Uchazeč: |  |  |  |  | IČ: | Vyplň údaj
|  | Vyplň údaj |  |  |  | DIČ: | Vyplň údaj
| Projektant: |  |  |  |  | IČ:
|  | PROMED Brno, spol. s r.o |  |  |  | DIČ:
| Zpracovatel: |  |  |  |  | IČ:
DIČ:
Poznámka:
| Cena bez DPH | [5 empty] | 0
|  |  | Základ daně |  |  | Sazba daně | Výše daně
| DPH | základní | 0 |  |  | 21% | 0
|  | snížená | 0 |  |  | 15% | 0
|  | zákl. přenesená | 0 |  |  | 21% | 0
|  | sníž. přenesená | 0 |  |  | 15% | 0
|  | nulová | 0 |  |  | 0% | 0
| Cena s DPH |  |  | v | CZK |  | 0
| Projektant |  |  | Zpracovatel
| Datum a podpis: |  | Razítko | Datum a podpis: |  |  | Razítko
| Objednavatel |  |  | Uchazeč
| Datum a podpis: |  | Razítko | Datum a podpis: |  |  | Razítko
REKAPITULACE ČLENĚNÍ SOUPISU PRACÍ
Stavba:
NOVOSTAVBA SOCIÁLNÍCH BYTŮ NA PARC. Č. 789/2
Objekt:
UZN - UZNATELNÉ NÁKLADY
Soupis:
SO 02, 03, 07 - PŘÍPOJKA SPLAŠKOVÉ KANALIZACE, PŘÍPOJKA VODOVODU, PRŮLEH SE VSAKOVÁNÍM
Místo: |  |  | Protivanov, ul.Na Balkáně |  |  | Datum: | 11. 12. 2019
Zadavatel: |  |  | Městys Protivanov, Náměstí 32, 798 48 Protivanov |  |  | Projektant: | PROMED Brno, spol. s r.o
Uchazeč: |  |  | Vyplň údaj |  |  | Zpracovatel:
Kód dílu - Popis | [6 empty] | Cena celkem [CZK]
Náklady ze soupisu prací | [6 empty] | 0 | [11 empty] | -1
| 1 - Zemní práce | [5 empty] | 0
| 11 - Přípravné a přidružené práce | [5 empty] | 0
| 56 - Podklad.vrstvy komunikací a zp | [5 empty] | 0
| 8 - Trubní vedení | [5 empty] | 0
| 89 - Ostatní konstrukce na trub.ved | [5 empty] | 0
| 91 - Doplňující práce na komunikaci | [5 empty] | 0
| 99 - Staveništní přesun hmot | [5 empty] | 0
| 721 - Vnitřní kanalizace | [5 empty] | 0
| 722 - Vnitřní vodovod | [5 empty] | 0
| M21 - Elektromontáže | [5 empty] | 0
SOUPIS PRACÍ
Stavba:
NOVOSTAVBA SOCIÁLNÍCH BYTŮ NA PARC. Č. 789/2
Objekt:
UZN - UZNATELNÉ NÁKLADY
Soupis:
SO 02, 03, 07 - PŘÍPOJKA SPLAŠKOVÉ KANALIZACE, PŘÍPOJKA VODOVODU, PRŮLEH SE VSAKOVÁNÍM
Místo: |  |  | Protivanov, ul.Na Balkáně |  |  | Datum: | 11. 12. 2019
Zadavatel: |  |  | Městys Protivanov, Náměstí 32, 798 48 Protivanov |  |  | Projektant: | PROMED Brno, spol. s r.o
Uchazeč: |  |  | Vyplň údaj |  |  | Zpracovatel:
PČ | Typ | Kód | Popis | MJ | Množství | J.cena [CZK] | Cena celkem [CZK] | Cenová soustava |  | DPH | J. Nh [h] | Nh celkem [h] | J. hmotnost [t] | Hmotnost celkem [t] | J. suť [t] | Suť Celkem [t]
Náklady soupisu celkem | [6 empty] | 0 |  |  |  |  | 0 |  | 0 |  | 0 |  | D | -1 | [7 empty] | 0
| D | 1 | Zemní práce |  |  |  | 0 |  |  |  |  | 0 |  | 0 |  | 0 | 1 | D | 0 | ROZPOCET | [6 empty] | 0
1 | K | 115001103R00 | Převedení vody potrubím o průměru do DN 200 mm | m | 50 |  | 0 |  |  | snížená |  | 0 | 0 | 0 | 0 | 0 | 4 | K | 1 | ROZPOCET | 0 | 0 | 0 | 0 | 0 | 2 | 0 | 4 | 2
2 | K | 115101202R00 | Čerpání vody do výšky 10 m, přítok 500-1000 l/min | h | 70 |  | 0 |  |  | snížená |  | 0 | 0 | 0 | 0 | 0 | 4 | K | 1 | ROZPOCET | 0 | 0 | 0 | 0 | 0 | 2 | 0 | 4 | 4
3 | K | 132201212R00 | Hloubení rýh š.do 200 cm hor.3 do 1000m3,STROJNĚ | m3 | 270 |  | 0 |  |  | snížená |  | 0 | 0 | 0 | 0 | 0 | 4 | K | 1 | ROZPOCET | 0 | 0 | 0 | 0 | 0 | 2 | 0 | 4 | 6
4 | K | 151101102R00 | Pažení a rozepření stěn rýh - příložné - hl.do 4 m | m2 | 155 |  | 0 |  |  | snížená |  | 0 | 0 | 0 | 0 | 0 | 4 | K | 1 | ROZPOCET | 0 | 0 | 0 | 0 | 0 | 2 | 0 | 4 | 8
5 | K | 151101112R00 | Odstranění pažení stěn rýh - příložné - hl. do 4 m | m2 | 155 |  | 0 |  |  | snížená |  | 0 | 0 | 0 | 0 | 0 | 4 | K | 1 | ROZPOCET | 0 | 0 | 0 | 0 | 0 | 2 | 0 | 4 | 10
6 | K | 162701105R00 | Vodorovné přemístění výkopku z hor.1-4 do 10000 m | m3 | 175 |  | 0 |  |  | snížená |  | 0 | 0 | 0 | 0 | 0 | 4 | K | 1 | ROZPOCET | 0 | 0 | 0 | 0 | 0 | 2 | 0 | 4 | 12
7 | K | 161101102R00 | Svislé přemístění výkopku z hor.1-4 do 4,0 m | m3 | 270 |  | 0 |  |  | snížená |  | 0 | 0 | 0 | 0 | 0 | 4 | K | 1 | ROZPOCET | 0 | 0 | 0 | 0 | 0 | 2 | 0 | 4 | 14
8 | K | 171201201R00 | Uložení sypaniny na skl.-sypanina na výšku přes 2m | m3 | 175 |  | 0 |  |  | snížená |  | 0 | 0 | 0 | 0 | 0 | 4 | K | 1 | ROZPOCET | 0 | 0 | 0 | 0 | 0 | 2 | 0 | 4 | 16
9 | K | 199000002R00 | Poplatek za skládku horniny 1- 4 | m3 | 175 |  | 0 |  |  | snížená |  | 0 | 0 | 0 | 0 | 0 | 4 | K | 1 | ROZPOCET | 0 | 0 | 0 | 0 | 0 | 2 | 0 | 4 | 18
10 | K | 174101101R00 | Zásyp jam, rýh, šachet se zhutněním | m3 | 95 |  | 0 |  |  | snížená |  | 0 | 0 | 0 | 0 | 0 | 4 | K | 1 | ROZPOCET | 0 | 0 | 0 | 0 | 0 | 2 | 0 | 4 | 20
11 | K | 181300014RAE | Rozprostření ornice v rovině tloušťka 30 cm, dovoz ornice ze vzdálenosti 15 km, osetí trávou | m2 | 200 |  | 0 |  |  | snížená |  | 0 | 0 | 0 | 0 | 0 | 4 | K | 1 | ROZPOCET | 0 | 0 | 0 | 0 | 0 | 2 | 0 | 4 | 22
12 | K | 583318004R | Kamenivo těžené frakce 16/32 Jihomor. kraj | t | 30 |  | 0 |  |  | snížená |  | 0 | 0 | 0 | 0 | 0 | 4 | K | 1 | ROZPOCET | 0 | 0 | 0 | 0 | 0 | 2 | 0 | 4 | 24
13 | K | 175101101RT2 | Obsyp potrubí bez prohození sypaniny, s dodáním štěrkopísku frakce 0 - 22 mm | m3 | 40 |  | 0 |  |  | snížená |  | 0 | 0 | 0 | 0 | 0 | 4 | K | 1 | ROZPOCET | 0 | 0 | 0 | 0 | 0 | 2 | 0 | 4 | 26
| D | 11 | Přípravné a přidružené práce |  |  |  | 0 |  |  |  |  | 0 |  | 0 |  | 0 | 1 | D | 0 | ROZPOCET | [6 empty] | 0
14 | K | 113107122RAB | Odstranění bet.vozovky, kryt tl.20 cm, pl.nad 50m2, včetně nakládání a odvozu na skládku do 1 km | m2 | 45 |  | 0 |  |  | snížená |  | 0 | 0 | 0 | 0 | 0 | 4 | K | 1 | ROZPOCET | 0 | 0 | 0 | 0 | 0 | 2 | 0 | 4 | 28
15 | K | 113111120R00 | Odstranění podkladu pl.50 m2,kam.zpev.cem.tl.20 cm | m2 | 45 |  | 0 |  |  | snížená |  | 0 | 0 | 0 | 0 | 0 | 4 | K | 1 | ROZPOCET | 0 | 0 | 0 | 0 | 0 | 2 | 0 | 4 | 30
| D | 56 | Podklad.vrstvy komunikací a zp |  |  |  | 0 |  |  |  |  | 0 |  | 0 |  | 0 | 1 | D | 0 | ROZPOCET | [6 empty] | 0
16 | K | 564851111RT2 | Podklad ze štěrkodrti po zhutnění tloušťky 15 cm, štěrkodrť frakce 0-32 mm | m2 | 45 |  | 0 |  |  | snížená |  | 0 | 0 | 0 | 0 | 0 | 4 | K | 1 | ROZPOCET | 0 | 0 | 0 | 0 | 0 | 2 | 0 | 4 | 32
17 | K | 631621113R00 | Podklad z obalovaného kameniva tl. 30 mm | m2 | 45 |  | 0 |  |  | snížená |  | 0 | 0 | 0 | 0 | 0 | 4 | K | 1 | ROZPOCET | 0 | 0 | 0 | 0 | 0 | 2 | 0 | 4 | 34
18 | K | 577112114R00 | Beton asfalt. ACO 11 S modifik. š. do 3 m, tl.5 cm | m2 | 45 |  | 0 |  |  | snížená |  | 0 | 0 | 0 | 0 | 0 | 4 | K | 1 | ROZPOCET | 0 | 0 | 0 | 0 | 0 | 2 | 0 | 4 | 36
| D | 8 | Trubní vedení |  |  |  | 0 |  |  |  |  | 0 |  | 0 |  | 0 | 1 | D | 0 | ROZPOCET | [6 empty] | 0
19 | K | 891211111R00 | Montáž vodovodních šoupátek ve výkopu DN 50 | kus | 1 |  | 0 |  |  | snížená |  | 0 | 0 | 0 | 0 | 0 | 4 | K | 1 | ROZPOCET | 0 | 0 | 0 | 0 | 0 | 2 | 0 | 4 | 38
20 | K | 42200750R | Poklop uliční šoupátkový 1750 - voda | kus | 1 |  | 0 |  |  | snížená |  | 0 | 0 | 0 | 0 | 0 | 4 | K | 1 | ROZPOCET | 0 | 0 | 0 | 0 | 0 | 2 | 0 | 4 | 40
21 | K | 42228156R | Šoupátko 2510 DN 5/4" pro dom.příp. - voda | kus | 1 |  | 0 |  |  | snížená |  | 0 | 0 | 0 | 0 | 0 | 4 | K | 1 | ROZPOCET | 0 | 0 | 0 | 0 | 0 | 2 | 0 | 4 | 42
22 | K | 42291010R | Souprava zemní tuhá 9000E1 DN 32 1,5m | kus | 1 |  | 0 |  |  | snížená |  | 0 | 0 | 0 | 0 | 0 | 4 | K | 1 | ROZPOCET | 0 | 0 | 0 | 0 | 0 | 2 | 0 | 4 | 44
23 | K | 899721112R00 | Fólie výstražná z PVC bílá, šířka 30 cm | m | 12 |  | 0 |  |  | snížená |  | 0 | 0 | 0 | 0 | 0 | 4 | K | 1 | ROZPOCET | 0 | 0 | 0 | 0 | 0 | 2 | 0 | 4 | 46
| D | 89 | Ostatní konstrukce na trub.ved |  |  |  | 0 |  |  |  |  | 0 |  | 0 |  | 0 | 1 | D | 0 | ROZPOCET | [6 empty] | 0
24 | K | 894422111RT1 | Osazení betonových dílců šachet, skruže přechodové, na kroužek | kus | 1 |  | 0 |  |  | snížená |  | 0 | 0 | 0 | 0 | 0 | 4 | K | 1 | ROZPOCET | 0 | 0 | 0 | 0 | 0 | 2 | 0 | 4 | 48
25 | K | 894421111RT1 | Osazení betonových dílců šachet do 0,5 t, skruže rovné, na kroužek, do 0,5 t | kus | 1 |  | 0 |  |  | snížená |  | 0 | 0 | 0 | 0 | 0 | 4 | K | 1 | ROZPOCET | 0 | 0 | 0 | 0 | 0 | 2 | 0 | 4 | 50
26 | K | 894421112R00 | Osazení betonových dílců šachet do 1,4 t | kus | 1 |  | 0 |  |  | snížená |  | 0 | 0 | 0 | 0 | 0 | 4 | K | 1 | ROZPOCET | 0 | 0 | 0 | 0 | 0 | 2 | 0 | 4 | 52
27 | K | 894423111RT1 | Osazení betonových dílců šachet do 2,0 t, šachtová dna, na kroužek, do 2,0 t | kus | 1 |  | 0 |  |  | snížená |  | 0 | 0 | 0 | 0 | 0 | 4 | K | 1 | ROZPOCET | 0 | 0 | 0 | 0 | 0 | 2 | 0 | 4 | 54
28 | K | 899103111RT2 | Osazení poklopu s rámem do 150 kg, včetně dodávky poklopu lit. kruhového D 600 | kus | 1 |  | 0 |  |  | snížená |  | 0 | 0 | 0 | 0 | 0 | 4 | K | 1 | ROZPOCET | 0 | 0 | 0 | 0 | 0 | 2 | 0 | 4 | 56
29 | K | 59224349.AR | Prstenec vyrovn šachetní TBW-Q.1 63/10 | kus | 1 |  | 0 |  |  | snížená |  | 0 | 0 | 0 | 0 | 0 | 4 | K | 1 | ROZPOCET | 0 | 0 | 0 | 0 | 0 | 2 | 0 | 4 | 58
30 | K | 59224359.AR | Skruž šachetní TBS-Q.1 100/50/12 | kus | 1 |  | 0 |  |  | snížená |  | 0 | 0 | 0 | 0 | 0 | 4 | K | 1 | ROZPOCET | 0 | 0 | 0 | 0 | 0 | 2 | 0 | 4 | 60
31 | K | 59224353.AR | Konus šachetní TBR-Q.1 100-63/58/12 KPS | kus | 1 |  | 0 |  |  | snížená |  | 0 | 0 | 0 | 0 | 0 | 4 | K | 1 | ROZPOCET | 0 | 0 | 0 | 0 | 0 | 2 | 0 | 4 | 62
32 | K | 59224373.AR | Těsnění elastom pro šach díly EMT - DN 1000 | kus | 1 |  | 0 |  |  | snížená |  | 0 | 0 | 0 | 0 | 0 | 4 | K | 1 | ROZPOCET | 0 | 0 | 0 | 0 | 0 | 2 | 0 | 4 | 64
33 | K | 59224366.AR | Dno šachetní přímé TBZ-Q.1 100/60 V max. 40 | kus | 1 |  | 0 |  |  | snížená |  | 0 | 0 | 0 | 0 | 0 | 4 | K | 1 | ROZPOCET | 0 | 0 | 0 | 0 | 0 | 2 | 0 | 4 | 66
34 | K | 837365121R00 | Výsek a montáž odbočky na potrubí DN 250 | kus | 1 |  | 0 |  |  | snížená |  | 0 | 0 | 0 | 0 | 0 | 4 | K | 1 | ROZPOCET | 0 | 0 | 0 | 0 | 0 | 2 | 0 | 4 | 68
| D | 91 | Doplňující práce na komunikaci |  |  |  | 0 |  |  |  |  | 0 |  | 0 |  | 0 | 1 | D | 0 | ROZPOCET | [6 empty] | 0
35 | K | 919735111R00 | Řezání stávajícího živičného krytu tl. do 5 cm | m | 90 |  | 0 |  |  | snížená |  | 0 | 0 | 0 | 0 | 0 | 4 | K | 1 | ROZPOCET | 0 | 0 | 0 | 0 | 0 | 2 | 0 | 4 | 70
| D | 99 | Staveništní přesun hmot |  |  |  | 0 |  |  |  |  | 0 |  | 0 |  | 0 | 1 | D | 0 | ROZPOCET | [6 empty] | 0
36 | K | 998225111R00 | Přesun hmot, pozemní komunikace, kryt živičný | t | 124.66 |  | 0 |  |  | snížená |  | 0 | 0 | 0 | 0 | 0 | 4 | K | 1 | ROZPOCET | 0 | 0 | 0 | 0 | 0 | 2 | 0 | 4 | 72
37 | K | 998225191R00 | Přesun hmot, komunikace živičné, příplatek do 1 km | t | 1246 |  | 0 |  |  | snížená |  | 0 | 0 | 0 | 0 | 0 | 4 | K | 1 | ROZPOCET | 0 | 0 | 0 | 0 | 0 | 2 | 0 | 4 | 74
| D | 721 | Vnitřní kanalizace |  |  |  | 0 |  |  |  |  | 0 |  | 0 |  | 0 | 2 | D | 0 | ROZPOCET | [6 empty] | 0
38 | K | 721176225R00 | Potrubí KG svodné (ležaté) v zemi D 200 x 4,9 mm | m | 45 |  | 0 |  |  | snížená |  | 0 | 0 | 0 | 0 | 0 | 16 | K | 1 | ROZPOCET | 0 | 0 | 0 | 0 | 0 | 2 | 0 | 16 | 76
39 | K | 721290112R00 | Zkouška těsnosti kanalizace vodou DN 200 | m | 45 |  | 0 |  |  | snížená |  | 0 | 0 | 0 | 0 | 0 | 16 | K | 1 | ROZPOCET | 0 | 0 | 0 | 0 | 0 | 2 | 0 | 16 | 78
| D | 722 | Vnitřní vodovod |  |  |  | 0 |  |  |  |  | 0 |  | 0 |  | 0 | 2 | D | 0 | ROZPOCET | [6 empty] | 0
40 | K | 722290226R00 | Zkouška tlaku potrubí závitového DN 50 | m | 12 |  | 0 |  |  | snížená |  | 0 | 0 | 0 | 0 | 0 | 16 | K | 1 | ROZPOCET | 0 | 0 | 0 | 0 | 0 | 2 | 0 | 16 | 80
41 | K | 722290234R00 | Proplach a dezinfekce vodovod.potrubí DN 80 | m | 12 |  | 0 |  |  | snížená |  | 0 | 0 | 0 | 0 | 0 | 16 | K | 1 | ROZPOCET | 0 | 0 | 0 | 0 | 0 | 2 | 0 | 16 | 82
42 | K | 722171216R00 | Potrubí z PEHD, D 63 x 5,8 mm | m | 12 |  | 0 |  |  | snížená |  | 0 | 0 | 0 | 0 | 0 | 16 | K | 1 | ROZPOCET | 0 | 0 | 0 | 0 | 0 | 2 | 0 | 16 | 84
43 | K | 722-PC | Vodoměrná šachta 120/90/150 pod HSV, samonostná+poklop+žebřík+vodotěsný prostup+mont. | soubor | 1 |  | 0 |  |  | snížená |  | 0 | 0 | 0 | 0 | 0 | 16 | K | 1 | ROZPOCET | 0 | 0 | 0 | 0 | 0 | 2 | 0 | 16 | 86
44 | K | 722PC | Souprava vodoměrná 5/4"-1", se šroubením, kohouty a zpětnou klapkou | soubor | 1 |  | 0 |  |  | snížená |  | 0 | 0 | 0 | 0 | 0 | 16 | K | 1 | ROZPOCET | 0 | 0 | 0 | 0 | 0 | 2 | 0 | 16 | 88
| D | M21 | Elektromontáže |  |  |  | 0 |  |  |  |  | 0 |  | 0 |  | 0 | 1 | D | 0 | ROZPOCET | [6 empty] | 0
45 | K | 210810363R00 | Kabel silový CYKYDY 750 V 2 x 4 mm2 pevně ulož. | m | 12 |  | 0 |  |  | snížená |  | 0 | 0 | 0 | 0 | 0 | 4 | K | 1 | ROZPOCET | 0 | 0 | 0 | 0 | 0 | 2 | 0 | 4 | 90

## SO 04 - PŘÍPOJKA STL PLYN...
{0cb118f8-4f8c-436c-bbc7-da6bf456a0ff}
1
| KRYCÍ LIST SOUPISU PRACÍ | [7 empty] | v --- níže se nacházejí doplnkové a pomocné údaje k sestavám --- v | [8 empty] | False
Stavba:
NOVOSTAVBA SOCIÁLNÍCH BYTŮ NA PARC. Č. 789/2
Objekt:
UZN - UZNATELNÉ NÁKLADY
Soupis:
SO 04 - PŘÍPOJKA STL PLYNOVODU
| KSO: |  |  |  |  | CC-CZ:
| Místo: |  | Protivanov, ul.Na Balkáně |  |  | Datum: | 11. 12. 2019
| Zadavatel: |  |  |  |  | IČ: | 00288675
|  | Městys Protivanov, Náměstí 32, 798 48 Protivanov |  |  |  | DIČ: | CZ00288675
| Uchazeč: |  |  |  |  | IČ: | Vyplň údaj
|  | Vyplň údaj |  |  |  | DIČ: | Vyplň údaj
| Projektant: |  |  |  |  | IČ:
|  | PROMED Brno, spol. s r.o |  |  |  | DIČ:
| Zpracovatel: |  |  |  |  | IČ:
DIČ:
Poznámka:
| Cena bez DPH | [5 empty] | 0
|  |  | Základ daně |  |  | Sazba daně | Výše daně
| DPH | základní | 0 |  |  | 21% | 0
|  | snížená | 0 |  |  | 15% | 0
|  | zákl. přenesená | 0 |  |  | 21% | 0
|  | sníž. přenesená | 0 |  |  | 15% | 0
|  | nulová | 0 |  |  | 0% | 0
| Cena s DPH |  |  | v | CZK |  | 0
| Projektant |  |  | Zpracovatel
| Datum a podpis: |  | Razítko | Datum a podpis: |  |  | Razítko
| Objednavatel |  |  | Uchazeč
| Datum a podpis: |  | Razítko | Datum a podpis: |  |  | Razítko
REKAPITULACE ČLENĚNÍ SOUPISU PRACÍ
Stavba:
NOVOSTAVBA SOCIÁLNÍCH BYTŮ NA PARC. Č. 789/2
Objekt:
UZN - UZNATELNÉ NÁKLADY
Soupis:
SO 04 - PŘÍPOJKA STL PLYNOVODU
Místo: |  |  | Protivanov, ul.Na Balkáně |  |  | Datum: | 11. 12. 2019
Zadavatel: |  |  | Městys Protivanov, Náměstí 32, 798 48 Protivanov |  |  | Projektant: | PROMED Brno, spol. s r.o
Uchazeč: |  |  | Vyplň údaj |  |  | Zpracovatel:
Kód dílu - Popis | [6 empty] | Cena celkem [CZK]
Náklady ze soupisu prací | [6 empty] | 0 | [11 empty] | -1
| 1 - Zemní práce | [5 empty] | 0
| 723 - Vnitřní plynovod | [5 empty] | 0
SOUPIS PRACÍ
Stavba:
NOVOSTAVBA SOCIÁLNÍCH BYTŮ NA PARC. Č. 789/2
Objekt:
UZN - UZNATELNÉ NÁKLADY
Soupis:
SO 04 - PŘÍPOJKA STL PLYNOVODU
Místo: |  |  | Protivanov, ul.Na Balkáně |  |  | Datum: | 11. 12. 2019
Zadavatel: |  |  | Městys Protivanov, Náměstí 32, 798 48 Protivanov |  |  | Projektant: | PROMED Brno, spol. s r.o
Uchazeč: |  |  | Vyplň údaj |  |  | Zpracovatel:
PČ | Typ | Kód | Popis | MJ | Množství | J.cena [CZK] | Cena celkem [CZK] | Cenová soustava |  | DPH | J. Nh [h] | Nh celkem [h] | J. hmotnost [t] | Hmotnost celkem [t] | J. suť [t] | Suť Celkem [t]
Náklady soupisu celkem | [6 empty] | 0 |  |  |  |  | 0 |  | 0 |  | 0 |  | D | -1 | [7 empty] | 0
| D | 1 | Zemní práce |  |  |  | 0 |  |  |  |  | 0 |  | 0 |  | 0 | 1 | D | 0 | ROZPOCET | [6 empty] | 0
1 | K | 132201210R00 | Hloubení rýh š.do 200 cm hor.3 do 50 m3,STROJNĚ | m3 | 45 |  | 0 |  |  | snížená |  | 0 | 0 | 0 | 0 | 0 | 4 | K | 1 | ROZPOCET | 0 | 0 | 0 | 0 | 0 | 2 | 0 | 4 | 2
2 | K | 162701105R00 | Vodorovné přemístění výkopku z hor.1-4 do 10000 m | m3 | 25 |  | 0 |  |  | snížená |  | 0 | 0 | 0 | 0 | 0 | 4 | K | 1 | ROZPOCET | 0 | 0 | 0 | 0 | 0 | 2 | 0 | 4 | 4
3 | K | 161101102R00 | Svislé přemístění výkopku z hor.1-4 do 4,0 m | m3 | 45 |  | 0 |  |  | snížená |  | 0 | 0 | 0 | 0 | 0 | 4 | K | 1 | ROZPOCET | 0 | 0 | 0 | 0 | 0 | 2 | 0 | 4 | 6
4 | K | 171201201R00 | Uložení sypaniny na skl.-sypanina na výšku přes 2m | m3 | 25 |  | 0 |  |  | snížená |  | 0 | 0 | 0 | 0 | 0 | 4 | K | 1 | ROZPOCET | 0 | 0 | 0 | 0 | 0 | 2 | 0 | 4 | 8
5 | K | 199000002R00 | Poplatek za skládku horniny 1- 4 | m3 | 25 |  | 0 |  |  | snížená |  | 0 | 0 | 0 | 0 | 0 | 4 | K | 1 | ROZPOCET | 0 | 0 | 0 | 0 | 0 | 2 | 0 | 4 | 10
6 | K | 174101101R00 | Zásyp jam, rýh, šachet se zhutněním | m3 | 20 |  | 0 |  |  | snížená |  | 0 | 0 | 0 | 0 | 0 | 4 | K | 1 | ROZPOCET | 0 | 0 | 0 | 0 | 0 | 2 | 0 | 4 | 12
7 | K | 175101101RT2 | Obsyp potrubí bez prohození sypaniny, s dodáním štěrkopísku frakce 0 - 22 mm | m3 | 25 |  | 0 |  |  | snížená |  | 0 | 0 | 0 | 0 | 0 | 4 | K | 1 | ROZPOCET | 0 | 0 | 0 | 0 | 0 | 2 | 0 | 4 | 14
| D | 723 | Vnitřní plynovod |  |  |  | 0 |  |  |  |  | 0 |  | 0 |  | 0 | 2 | D | 0 | ROZPOCET | [6 empty] | 0
8 | K | 723190907R00 | Odvzdušnění a napuštění plynového potrubí | m | 65 |  | 0 |  |  | snížená |  | 0 | 0 | 0 | 0 | 0 | 16 | K | 1 | ROZPOCET | 0 | 0 | 0 | 0 | 0 | 2 | 0 | 16 | 16
9 | K | 723190909R00 | Zkouška tlaková plynového potrubí | kus | 65 |  | 0 |  |  | snížená |  | 0 | 0 | 0 | 0 | 0 | 16 | K | 1 | ROZPOCET | 0 | 0 | 0 | 0 | 0 | 2 | 0 | 16 | 18
10 | K | 723-PC | Chránička na potrubí DN100 | m | 5 |  | 0 |  |  | snížená |  | 0 | 0 | 0 | 0 | 0 | 16 | K | 1 | ROZPOCET | 0 | 0 | 0 | 0 | 0 | 2 | 0 | 16 | 20
11 | K | 28613609R | Trubka ROBUST PIPE SDR 11 40x3,7 mm plyn - návin | m | 25 |  | 0 |  |  | snížená |  | 0 | 0 | 0 | 0 | 0 | 16 | K | 1 | ROZPOCET | 0 | 0 | 0 | 0 | 0 | 2 | 0 | 16 | 22
12 | K | 28613612R | Trubka ROBUST PIPE SDR 11 63x5,8 mm plyn - tyče | m | 40 |  | 0 |  |  | snížená |  | 0 | 0 | 0 | 0 | 0 | 16 | K | 1 | ROZPOCET | 0 | 0 | 0 | 0 | 0 | 2 | 0 | 16 | 24
13 | K | 28314146.AR | Fólie výstražná žlutá "POZOR PLYN", š. 300 mm | m | 65 |  | 0 |  |  | snížená |  | 0 | 0 | 0 | 0 | 0 | 16 | K | 1 | ROZPOCET | 0 | 0 | 0 | 0 | 0 | 2 | 0 | 16 | 26
14 | K | 34141301R | Vodič silový pevné uložení CYY 2,5 mm2 | m | 65 |  | 0 |  |  | snížená |  | 0 | 0 | 0 | 0 | 0 | 16 | K | 1 | ROZPOCET | 0 | 0 | 0 | 0 | 0 | 2 | 0 | 16 | 28
15 | K | 723-PC.1 | Revizní zpráva | soubor | 1 |  | 0 |  |  | snížená |  | 0 | 0 | 0 | 0 | 0 | 16 | K | 1 | ROZPOCET | 0 | 0 | 0 | 0 | 0 | 2 | 0 | 16 | 30
16 | K | 998723202R0X | Přesun hmot pro vnitřní plynovod, výšky do 12 m | % |  |  | 0 |  |  | snížená |  | 0 | 0 | 0 | 0 | 0 | 16 | K | 1 | ROZPOCET | 0 | 0 | 0 | 0 | 0 | 2 | 0 | 16 | 32

## SO 06 - PŘÍJEZDOVÁ KOMUNI...
{4e0b4158-1ab8-453a-a10c-50cfaed39a2c}
1
| KRYCÍ LIST SOUPISU PRACÍ | [7 empty] | v --- níže se nacházejí doplnkové a pomocné údaje k sestavám --- v | [8 empty] | False
Stavba:
NOVOSTAVBA SOCIÁLNÍCH BYTŮ NA PARC. Č. 789/2
Objekt:
UZN - UZNATELNÉ NÁKLADY
Soupis:
SO 06 - PŘÍJEZDOVÁ KOMUNIKACE A CHODNÍK
| KSO: |  |  |  |  | CC-CZ:
| Místo: |  | Protivanov, ul.Na Balkáně |  |  | Datum: | 11. 12. 2019
| Zadavatel: |  |  |  |  | IČ: | 00288675
|  | Městys Protivanov, Náměstí 32, 798 48 Protivanov |  |  |  | DIČ: | CZ00288675
| Uchazeč: |  |  |  |  | IČ: | Vyplň údaj
|  | Vyplň údaj |  |  |  | DIČ: | Vyplň údaj
| Projektant: |  |  |  |  | IČ:
|  | PROMED Brno, spol. s r.o |  |  |  | DIČ:
| Zpracovatel: |  |  |  |  | IČ:
DIČ:
Poznámka:
| Cena bez DPH | [5 empty] | 0
|  |  | Základ daně |  |  | Sazba daně | Výše daně
| DPH | základní | 0 |  |  | 21% | 0
|  | snížená | 0 |  |  | 15% | 0
|  | zákl. přenesená | 0 |  |  | 21% | 0
|  | sníž. přenesená | 0 |  |  | 15% | 0
|  | nulová | 0 |  |  | 0% | 0
| Cena s DPH |  |  | v | CZK |  | 0
| Projektant |  |  | Zpracovatel
| Datum a podpis: |  | Razítko | Datum a podpis: |  |  | Razítko
| Objednavatel |  |  | Uchazeč
| Datum a podpis: |  | Razítko | Datum a podpis: |  |  | Razítko
REKAPITULACE ČLENĚNÍ SOUPISU PRACÍ
Stavba:
NOVOSTAVBA SOCIÁLNÍCH BYTŮ NA PARC. Č. 789/2
Objekt:
UZN - UZNATELNÉ NÁKLADY
Soupis:
SO 06 - PŘÍJEZDOVÁ KOMUNIKACE A CHODNÍK
Místo: |  |  | Protivanov, ul.Na Balkáně |  |  | Datum: | 11. 12. 2019
Zadavatel: |  |  | Městys Protivanov, Náměstí 32, 798 48 Protivanov |  |  | Projektant: | PROMED Brno, spol. s r.o
Uchazeč: |  |  | Vyplň údaj |  |  | Zpracovatel:
Kód dílu - Popis | [6 empty] | Cena celkem [CZK]
Náklady ze soupisu prací | [6 empty] | 0 | [11 empty] | -1
| 11 - Přípravné a přidružené práce | [5 empty] | 0
| 12 - Odkopávky a prokopávky | [5 empty] | 0
| 16 - Přemístění výkopku | [5 empty] | 0
| 17 - Konstrukce ze zemin | [5 empty] | 0
| 18 - Povrchové úpravy terénu | [5 empty] | 0
| 21 - Úprava podloží a základové spáry | [5 empty] | 0
| 28 - Zpevňování hornin a konstrukcí | [5 empty] | 0
| 56 - Podkladní vrstvy komunikací, letišť a ploch | [5 empty] | 0
| 57 - Kryty pozemních komunikací, letišť a ploch z kameniva nebo živičné | [5 empty] | 0
| 59 - Kryty pozemních komunikací, letišť a ploch dlážděných (předlažby) | [5 empty] | 0
| 91 - Doplňující konstrukce a práce na pozemních komunikacích a zpevněných plochách | [5 empty] | 0
| S - Přesuny sutí | [5 empty] | 0
SOUPIS PRACÍ
Stavba:
NOVOSTAVBA SOCIÁLNÍCH BYTŮ NA PARC. Č. 789/2
Objekt:
UZN - UZNATELNÉ NÁKLADY
Soupis:
SO 06 - PŘÍJEZDOVÁ KOMUNIKACE A CHODNÍK
Místo: |  |  | Protivanov, ul.Na Balkáně |  |  | Datum: | 11. 12. 2019
Zadavatel: |  |  | Městys Protivanov, Náměstí 32, 798 48 Protivanov |  |  | Projektant: | PROMED Brno, spol. s r.o
Uchazeč: |  |  | Vyplň údaj |  |  | Zpracovatel:
PČ | Typ | Kód | Popis | MJ | Množství | J.cena [CZK] | Cena celkem [CZK] | Cenová soustava |  | DPH | J. Nh [h] | Nh celkem [h] | J. hmotnost [t] | Hmotnost celkem [t] | J. suť [t] | Suť Celkem [t]
Náklady soupisu celkem | [6 empty] | 0 |  |  |  |  | 0 |  | 0 |  | 0 |  | D | -1 | [7 empty] | 0
| D | 11 | Přípravné a přidružené práce |  |  |  | 0 |  |  |  |  | 0 |  | 0 |  | 0 | 1 | D | 0 | ROZPOCET | [6 empty] | 0
1 | K | 119001201R00 | Úprava zemin vápnem, tl. vrstvy 15 - 30 cm | m3 | 136.413 |  | 0 | RTS II / 2019 |  | snížená |  | 0 | 0 | 0 | 0 | 0 | 4 | K | 1 | ROZPOCET | 0 | 0 | 0 | 0 | 0 | 2 | 0 | 4 | 2
2 | M | 58530120.A | Vápno bílé CL 90 (pro stabilizaci) VL | t | 5.46 |  | 0 | RTS II / 2019 |  | snížená |  | 0 | 0 | 0 | 0 | 0 | 8 | M | 1 | ROZPOCET | 0 | 0 | 0 | 0 | 0 | 2 | 0 | 4 | 4
3 | K | 113108315R00 | Odstranění asfaltové vrstvy pl. do 50 m2, tl.15 cm | m2 | 7.3 |  | 0 | RTS II / 2019 |  | snížená |  | 0 | 0 | 0 | 0 | 0 | 4 | K | 1 | ROZPOCET | 0 | 0 | 0 | 0 | 0 | 2 | 0 | 4 | 6
| D | 12 | Odkopávky a prokopávky |  |  |  | 0 |  |  |  |  | 0 |  | 0 |  | 0 | 1 | D | 0 | ROZPOCET | [6 empty] | 0
4 | K | 121101102R00 | Sejmutí ornice s přemístěním přes 50 do 100 m | m3 | 108.16 |  | 0 | RTS II / 2019 |  | snížená |  | 0 | 0 | 0 | 0 | 0 | 4 | K | 1 | ROZPOCET | 0 | 0 | 0 | 0 | 0 | 2 | 0 | 4 | 8
5 | K | 122202201R00 | Odkopávky pro silnice v hor. 3 do 100 m3 | m3 | 3.8 |  | 0 | RTS II / 2019 |  | snížená |  | 0 | 0 | 0 | 0 | 0 | 4 | K | 1 | ROZPOCET | 0 | 0 | 0 | 0 | 0 | 2 | 0 | 4 | 10
| D | 16 | Přemístění výkopku |  |  |  | 0 |  |  |  |  | 0 |  | 0 |  | 0 | 1 | D | 0 | ROZPOCET | [6 empty] | 0
7 | K | 162201102R00 | Vodorovné přemístění výkopku z hor.1-4 do 50 m | m3 | 116.61 |  | 0 | RTS II / 2019 |  | snížená |  | 0 | 0 | 0 | 0 | 0 | 4 | K | 1 | ROZPOCET | 0 | 0 | 0 | 0 | 0 | 2 | 0 | 4 | 14
8 | K | 167101101R00 | Nakládání výkopku z hor.1-4 v množství do 100 m3 | m3 | 116.61 |  | 0 | RTS II / 2019 |  | snížená |  | 0 | 0 | 0 | 0 | 0 | 4 | K | 1 | ROZPOCET | 0 | 0 | 0 | 0 | 0 | 2 | 0 | 4 | 16
| D | 17 | Konstrukce ze zemin |  |  |  | 0 |  |  |  |  | 0 |  | 0 |  | 0 | 1 | D | 0 | ROZPOCET | [6 empty] | 0
9 | K | 171201201R00 | Uložení sypaniny na skl. u staveniště | m3 | 116.61 |  | 0 | RTS II / 2019 |  | snížená |  | 0 | 0 | 0 | 0 | 0 | 4 | K | 1 | ROZPOCET | 0 | 0 | 0 | 0 | 0 | 2 | 0 | 4 | 18
| D | 18 | Povrchové úpravy terénu |  |  |  | 0 |  |  |  |  | 0 |  | 0 |  | 0 | 1 | D | 0 | ROZPOCET | [6 empty] | 0
10 | K | 181101102R00 | Úprava pláně v zářezech v hor. 1-4, se zhutněním | m2 | 441.32 |  | 0 | RTS II / 2019 |  | snížená |  | 0 | 0 | 0 | 0 | 0 | 4 | K | 1 | ROZPOCET | 0 | 0 | 0 | 0 | 0 | 2 | 0 | 4 | 20
11 | K | 181301103R00 | Rozprostření ornice, rovina, tl. 15-20 cm,do 500m2 | m2 | 543.4 |  | 0 | RTS II / 2019 |  | snížená |  | 0 | 0 | 0 | 0 | 0 | 4 | K | 1 | ROZPOCET | 0 | 0 | 0 | 0 | 0 | 2 | 0 | 4 | 22
12 | K | 180402111R00 | Založení trávníku parkového výsevem v rovině | m2 | 543.4 |  | 0 | RTS II / 2019 |  | snížená |  | 0 | 0 | 0 | 0 | 0 | 4 | K | 1 | ROZPOCET | 0 | 0 | 0 | 0 | 0 | 2 | 0 | 4 | 24
13 | M | 00572460 | Směs travní technická PROFI | kg | 16.7911 |  | 0 | RTS II / 2019 |  | snížená |  | 0 | 0 | 0 | 0 | 0 | 8 | M | 1 | ROZPOCET | 0 | 0 | 0 | 0 | 0 | 2 | 0 | 4 | 26
| D | 21 | Úprava podloží a základové spáry |  |  |  | 0 |  |  |  |  | 0 |  | 0 |  | 0 | 1 | D | 0 | ROZPOCET | [6 empty] | 0
14 | K | 212752112R00 | Trativody z drenážních trubek, lože, DN 100 mm | m | 31 |  | 0 | RTS II / 2017 |  | snížená |  | 0 | 0 | 0 | 0 | 0 | 4 | K | 1 | ROZPOCET | 0 | 0 | 0 | 0 | 0 | 2 | 0 | 4 | 28
15 | M | 28611223 | Trubka PVC-U drenážní flexibilní DN 100 mm | m | 31 |  | 0 | RTS II / 2019 |  | snížená |  | 0 | 0 | 0 | 0 | 0 | 8 | M | 1 | ROZPOCET | 0 | 0 | 0 | 0 | 0 | 2 | 0 | 4 | 30
| D | 28 | Zpevňování hornin a konstrukcí |  |  |  | 0 |  |  |  |  | 0 |  | 0 |  | 0 | 1 | D | 0 | ROZPOCET | [6 empty] | 0
16 | K | 289971212R00 | Zřízení vrstvy z geotextilie sklon do 1:5 š.do 6 m | m2 | 263.42 |  | 0 | RTS II / 2019 |  | snížená |  | 0 | 0 | 0 | 0 | 0 | 4 | K | 1 | ROZPOCET | 0 | 0 | 0 | 0 | 0 | 2 | 0 | 4 | 32
17 | M | 67352020 | Geotextilie silniční PK-Tex PP 15 100 g/m2 | m2 | 263.42 |  | 0 | RTS II / 2019 |  | snížená |  | 0 | 0 | 0 | 0 | 0 | 8 | M | 1 | ROZPOCET | 0 | 0 | 0 | 0 | 0 | 2 | 0 | 4 | 34
| D | 56 | Podkladní vrstvy komunikací, letišť a ploch |  |  |  | 0 |  |  |  |  | 0 |  | 0 |  | 0 | 1 | D | 0 | ROZPOCET | [6 empty] | 0
18 | K | 564851111R00 | Podklad ze štěrkodrti po zhutnění tloušťky 15 cm | m2 | 177.9 |  | 0 | RTS II / 2019 |  | snížená |  | 0 | 0 | 0 | 0 | 0 | 4 | K | 1 | ROZPOCET | 0 | 0 | 0 | 0 | 0 | 2 | 0 | 4 | 36
19 | K | 564861111R00 | Podklad ze štěrkodrti po zhutnění tloušťky 20 cm | m2 | 263.42 |  | 0 | RTS II / 2019 |  | snížená |  | 0 | 0 | 0 | 0 | 0 | 4 | K | 1 | ROZPOCET | 0 | 0 | 0 | 0 | 0 | 2 | 0 | 4 | 38
20 | K | 564962111R00 | Podklad z mechanicky zpevněného kameniva tl. 20 cm | m2 | 240.71 |  | 0 | RTS II / 2019 |  | snížená |  | 0 | 0 | 0 | 0 | 0 | 4 | K | 1 | ROZPOCET | 0 | 0 | 0 | 0 | 0 | 2 | 0 | 4 | 40
21 | K | 567411120R00 | Podklad ze štěrku vyplněného maltou ŠCM, tl 200 mm | m2 | 4.38 |  | 0 | RTS II / 2019 |  | snížená |  | 0 | 0 | 0 | 0 | 0 | 4 | K | 1 | ROZPOCET | 0 | 0 | 0 | 0 | 0 | 2 | 0 | 4 | 42
22 | K | 565181111R00 | Podklad z obal kamen. ACP 22+, š. do 3 m, tl.15 cm | m2 | 7.3 |  | 0 | RTS II / 2019 |  | snížená |  | 0 | 0 | 0 | 0 | 0 | 4 | K | 1 | ROZPOCET | 0 | 0 | 0 | 0 | 0 | 2 | 0 | 4 | 44
23 | K | 569903311R00 | Zřízení zemních krajnic se zhutněním | m3 | 17.55 |  | 0 | RTS II / 2019 |  | snížená |  | 0 | 0 | 0 | 0 | 0 | 4 | K | 1 | ROZPOCET | 0 | 0 | 0 | 0 | 0 | 2 | 0 | 4 | 46
| D | 57 | Kryty pozemních komunikací, letišť a ploch z kameniva nebo živičné |  |  |  | 0 |  |  |  |  | 0 |  | 0 |  | 0 | 1 | D | 0 | ROZPOCET | [6 empty] | 0
24 | K | 573211111R00 | Postřik živičný spojovací z asfaltu 0,5-0,7 kg/m2 | m2 | 7.3 |  | 0 | RTS II / 2019 |  | snížená |  | 0 | 0 | 0 | 0 | 0 | 4 | K | 1 | ROZPOCET | 0 | 0 | 0 | 0 | 0 | 2 | 0 | 4 | 48
25 | K | 577132111R00 | Beton asfalt. ACO 11+ obrusný, š.nad 3 m, tl. 4 cm | m2 | 7.3 |  | 0 | RTS II / 2019 |  | snížená |  | 0 | 0 | 0 | 0 | 0 | 4 | K | 1 | ROZPOCET | 0 | 0 | 0 | 0 | 0 | 2 | 0 | 4 | 50
| D | 59 | Kryty pozemních komunikací, letišť a ploch dlážděných (předlažby) |  |  |  | 0 |  |  |  |  | 0 |  | 0 |  | 0 | 1 | D | 0 | ROZPOCET | [6 empty] | 0
26 | K | 596215021R00 | Kladení zámkové dlažby tl. 6 cm do drtě tl. 4 cm | m2 | 177.9 |  | 0 | RTS II / 2019 |  | snížená |  | 0 | 0 | 0 | 0 | 0 | 4 | K | 1 | ROZPOCET | 0 | 0 | 0 | 0 | 0 | 2 | 0 | 4 | 52
27 | M | 59245308 | Dlažba zámková přírodní 20x10x6 | m2 | 177.9 |  | 0 | RTS II / 2019 |  | snížená |  | 0 | 0 | 0 | 0 | 0 | 8 | M | 1 | ROZPOCET | 0 | 0 | 0 | 0 | 0 | 2 | 0 | 4 | 54
28 | K | 596215040R00 | Kladení zámkové dlažby tl. 8 cm do drtě tl. 4 cm | m2 | 240.71 |  | 0 | RTS II / 2019 |  | snížená |  | 0 | 0 | 0 | 0 | 0 | 4 | K | 1 | ROZPOCET | 0 | 0 | 0 | 0 | 0 | 2 | 0 | 4 | 56
29 | M | 5924511910 | Dlažba zámková distanční 20/21,5x20/215x8 cm přírodní | m2 | 111.31 |  | 0 | RTS II / 2019 |  | snížená |  | 0 | 0 | 0 | 0 | 0 | 8 | M | 1 | ROZPOCET | 0 | 0 | 0 | 0 | 0 | 2 | 0 | 4 | 58
30 | M | 592452655 | Dlažba zámková přírodní 20x10x8 | m2 | 129.4 |  | 0 | RTS II / 2019 |  | snížená |  | 0 | 0 | 0 | 0 | 0 | 8 | M | 1 | ROZPOCET | 0 | 0 | 0 | 0 | 0 | 2 | 0 | 4 | 60
31 | K | 597101113RT1 | Montáž odvodňovacího žlabu - polymerbeton, včetně beton. lože C16/20,zatížení C 250, D 400 kN | m | 8 |  | 0 | RTS II / 2019 |  | snížená |  | 0 | 0 | 0 | 0 | 0 | 4 | K | 1 | ROZPOCET | 0 | 0 | 0 | 0 | 0 | 2 | 0 | 4 | 62
32 | M | 5922720510 | Liniový odvodňovací systém | kus | 8 |  | 0 | RTS II / 2019 |  | snížená |  | 0 | 0 | 0 | 0 | 0 | 8 | M | 1 | ROZPOCET | 0 | 0 | 0 | 0 | 0 | 2 | 0 | 4 | 64
| D | 91 | Doplňující konstrukce a práce na pozemních komunikacích a zpevněných plochách |  |  |  | 0 |  |  |  |  | 0 |  | 0 |  | 0 | 1 | D | 0 | ROZPOCET | [6 empty] | 0
33 | K | 917862111R00 | Osazení stojat. obrub.bet. s opěrou,lože z C 12/15 - výměra položky v neuznatelných nákladech | m | 0 |  | 0 | RTS II / 2019 |  | snížená |  | 0 | 0 | 0 | 0 | 0 | 4 | K | 1 | ROZPOCET | 0 | 0 | 0 | 0 | 0 | 2 | 0 | 4 | 66
34 | M | 59217410 | Obrubník chodníkový ABO 100/10/25 | kus | 101.3 |  | 0 | RTS II / 2019 |  | snížená |  | 0 | 0 | 0 | 0 | 0 | 8 | M | 1 | ROZPOCET | 0 | 0 | 0 | 0 | 0 | 2 | 0 | 4 | 68
35 | M | 59217476 | Obrubník silniční nájezdový 1000/150/150 šedý | kus | 14.6 |  | 0 | RTS II / 2019 |  | snížená |  | 0 | 0 | 0 | 0 | 0 | 8 | M | 1 | ROZPOCET | 0 | 0 | 0 | 0 | 0 | 2 | 0 | 4 | 70
36 | M | 59217450 | Obrubník silniční ABO 100/15/25 | kus | 75.7 |  | 0 | RTS II / 2019 |  | snížená |  | 0 | 0 | 0 | 0 | 0 | 8 | M | 1 | ROZPOCET | 0 | 0 | 0 | 0 | 0 | 2 | 0 | 4 | 72
37 | K | 918101111R00 | Lože pod obrubníky nebo obruby dlažeb z C 12/15, nad 10cm | m3 | 2.874 |  | 0 | RTS II / 2019 |  | snížená |  | 0 | 0 | 0 | 0 | 0 | 4 | K | 1 | ROZPOCET | 0 | 0 | 0 | 0 | 0 | 2 | 0 | 4 | 74
38 | K | 914001111R00 | Osazení sloupků dopr.značky vč. beton. základu | kus | 1 |  | 0 | RTS II / 2019 |  | snížená |  | 0 | 0 | 0 | 0 | 0 | 4 | K | 1 | ROZPOCET | 0 | 0 | 0 | 0 | 0 | 2 | 0 | 4 | 76
39 | M | 404459502 | Sloupek Fe pr.60 pozinkovaný, l= 2500 mm | kus | 1 |  | 0 | RTS II / 2019 |  | snížená |  | 0 | 0 | 0 | 0 | 0 | 8 | M | 1 | ROZPOCET | 0 | 0 | 0 | 0 | 0 | 2 | 0 | 4 | 78
40 | M | 404459511 | Patka kotevní AP 60/3 | kus | 1 |  | 0 | RTS II / 2019 |  | snížená |  | 0 | 0 | 0 | 0 | 0 | 8 | M | 1 | ROZPOCET | 0 | 0 | 0 | 0 | 0 | 2 | 0 | 4 | 80
41 | K | 914001125R00 | Osazení svislé dopr.značky na sloupek nebo konzolu | kus | 1 |  | 0 | RTS II / 2019 |  | snížená |  | 0 | 0 | 0 | 0 | 0 | 4 | K | 1 | ROZPOCET | 0 | 0 | 0 | 0 | 0 | 2 | 0 | 4 | 82
42 | M | 40445159.A | Značka dopr dodat E 13 500/150 | kus | 1 |  | 0 | RTS II / 2019 |  | snížená |  | 0 | 0 | 0 | 0 | 0 | 8 | M | 1 | ROZPOCET | 0 | 0 | 0 | 0 | 0 | 2 | 0 | 4 | 84
43 | M | 40445050.A | Značka dopr inf IP 12 500/700 | kus | 1 |  | 0 | RTS II / 2019 |  | snížená |  | 0 | 0 | 0 | 0 | 0 | 8 | M | 1 | ROZPOCET | 0 | 0 | 0 | 0 | 0 | 2 | 0 | 4 | 86
44 | K | 919735113R00 | Řezání stávajícího živičného krytu tl. 10 - 15 cm | m | 14.6 |  | 0 | RTS II / 2019 |  | snížená |  | 0 | 0 | 0 | 0 | 0 | 4 | K | 1 | ROZPOCET | 0 | 0 | 0 | 0 | 0 | 2 | 0 | 4 | 88
| D | S | Přesuny sutí |  |  |  | 0 |  |  |  |  | 0 |  | 0 |  | 0 | 1 | D | 0 | ROZPOCET | [6 empty] | 0
45 | K | 979082213R00 | Vodorovná doprava suti po suchu do 1 km | t | 2.41 |  | 0 | RTS II / 2019 |  | snížená |  | 0 | 0 | 0 | 0 | 0 | 4 | K | 1 | ROZPOCET | 0 | 0 | 0 | 0 | 0 | 2 | 0 | 4 | 90
46 | K | 979082219R00 | Příplatek za dopravu suti po suchu za další 1 km | t | 21.69 |  | 0 | RTS II / 2019 |  | snížená |  | 0 | 0 | 0 | 0 | 0 | 4 | K | 1 | ROZPOCET | 0 | 0 | 0 | 0 | 0 | 2 | 0 | 4 | 92
47 | K | 979990112R00 | Poplatek za skládku suti - obalované kam. - asfalt | t | 2.41 |  | 0 | RTS II / 2019 |  | snížená |  | 0 | 0 | 0 | 0 | 0 | 4 | K | 1 | ROZPOCET | 0 | 0 | 0 | 0 | 0 | 2 | 0 | 4 | 94
48 | K | 998223011R00 | Přesun hmot, pozemní komunikace, kryt dlážděný | t | 440.2349 |  | 0 | RTS II / 2019 |  | snížená |  | 0 | 0 | 0 | 0 | 0 | 4 | K | 1 | ROZPOCET | 0 | 0 | 0 | 0 | 0 | 2 | 0 | 4 | 96

## SO 08 - AREÁLOVÉ ROZVODY ...
{ed858b76-7254-4849-9694-b1c371593284}
1
| KRYCÍ LIST SOUPISU PRACÍ | [7 empty] | v --- níže se nacházejí doplnkové a pomocné údaje k sestavám --- v | [8 empty] | False
Stavba:
NOVOSTAVBA SOCIÁLNÍCH BYTŮ NA PARC. Č. 789/2
Objekt:
UZN - UZNATELNÉ NÁKLADY
Soupis:
SO 08 - AREÁLOVÉ ROZVODY A OSVĚTLENÍ
| KSO: |  |  |  |  | CC-CZ:
| Místo: |  | Protivanov, ul.Na Balkáně |  |  | Datum: | 11. 12. 2019
| Zadavatel: |  |  |  |  | IČ: | 00288675
|  | Městys Protivanov, Náměstí 32, 798 48 Protivanov |  |  |  | DIČ: | CZ00288675
| Uchazeč: |  |  |  |  | IČ: | Vyplň údaj
|  | Vyplň údaj |  |  |  | DIČ: | Vyplň údaj
| Projektant: |  |  |  |  | IČ:
|  | PROMED Brno, spol. s r.o |  |  |  | DIČ:
| Zpracovatel: |  |  |  |  | IČ:
DIČ:
Poznámka:
| Cena bez DPH | [5 empty] | 0
|  |  | Základ daně |  |  | Sazba daně | Výše daně
| DPH | základní | 0 |  |  | 21% | 0
|  | snížená | 0 |  |  | 15% | 0
|  | zákl. přenesená | 0 |  |  | 21% | 0
|  | sníž. přenesená | 0 |  |  | 15% | 0
|  | nulová | 0 |  |  | 0% | 0
| Cena s DPH |  |  | v | CZK |  | 0
| Projektant |  |  | Zpracovatel
| Datum a podpis: |  | Razítko | Datum a podpis: |  |  | Razítko
| Objednavatel |  |  | Uchazeč
| Datum a podpis: |  | Razítko | Datum a podpis: |  |  | Razítko
REKAPITULACE ČLENĚNÍ SOUPISU PRACÍ
Stavba:
NOVOSTAVBA SOCIÁLNÍCH BYTŮ NA PARC. Č. 789/2
Objekt:
UZN - UZNATELNÉ NÁKLADY
Soupis:
SO 08 - AREÁLOVÉ ROZVODY A OSVĚTLENÍ
Místo: |  |  | Protivanov, ul.Na Balkáně |  |  | Datum: | 11. 12. 2019
Zadavatel: |  |  | Městys Protivanov, Náměstí 32, 798 48 Protivanov |  |  | Projektant: | PROMED Brno, spol. s r.o
Uchazeč: |  |  | Vyplň údaj |  |  | Zpracovatel:
Kód dílu - Popis | [6 empty] | Cena celkem [CZK]
Náklady ze soupisu prací | [6 empty] | 0 | [11 empty] | -1
| VR-K - VENKOVNÍ ROZVODY NN - KABELY | [5 empty] | 0
| UV - UKONČENÍ VODIČŮ | [5 empty] | 0
| S - SVÍTIDLA | [5 empty] | 0
| O - OSTATNÍ | [5 empty] | 0
SOUPIS PRACÍ
Stavba:
NOVOSTAVBA SOCIÁLNÍCH BYTŮ NA PARC. Č. 789/2
Objekt:
UZN - UZNATELNÉ NÁKLADY
Soupis:
SO 08 - AREÁLOVÉ ROZVODY A OSVĚTLENÍ
Místo: |  |  | Protivanov, ul.Na Balkáně |  |  | Datum: | 11. 12. 2019
Zadavatel: |  |  | Městys Protivanov, Náměstí 32, 798 48 Protivanov |  |  | Projektant: | PROMED Brno, spol. s r.o
Uchazeč: |  |  | Vyplň údaj |  |  | Zpracovatel:
PČ | Typ | Kód | Popis | MJ | Množství | J.cena [CZK] | Cena celkem [CZK] | Cenová soustava |  | DPH | J. Nh [h] | Nh celkem [h] | J. hmotnost [t] | Hmotnost celkem [t] | J. suť [t] | Suť Celkem [t]
Náklady soupisu celkem | [6 empty] | 0 |  |  |  |  | 0 |  | 0 |  | 0 |  | D | -1 | [7 empty] | 0
| D | VR-K | VENKOVNÍ ROZVODY NN - KABELY |  |  |  | 0 |  |  |  |  | 0 |  | 0 |  | 0 | 1 | D | 0 | ROZPOCET | [6 empty] | 0
1 | K | 210 80-0134.RT4 | Kabel CYKY 750V 5Jx4 uložený v zemi v trubce četně dodávky kabelu | m | 135 |  | 0 |  |  | snížená |  | 0 | 0 | 0 | 0 | 0 | 4 | K | 1 | ROZPOCET | 0 | 0 | 0 | 0 | 0 | 2 | 0 | 4 | 2
2 | K | 210 80-0116.RT3 | Kabel CYKY - J 4x35 uložený v zemi včetně dodávky kabelu | m | 25 |  | 0 |  |  | snížená |  | 0 | 0 | 0 | 0 | 0 | 4 | K | 1 | ROZPOCET | 0 | 0 | 0 | 0 | 0 | 2 | 0 | 4 | 4
3 | K | 210 22-0022.RT1 | Vedení uzemňovací v zemi FeZn 30/4 včetně dodávky FeZn 30/4 | m | 25 |  | 0 |  |  | snížená |  | 0 | 0 | 0 | 0 | 0 | 4 | K | 1 | ROZPOCET | 0 | 0 | 0 | 0 | 0 | 2 | 0 | 4 | 6
4 | K | Pol293 | Trubka KF09040 uložená v zemi včetně dodávky trubky | ks | 185 |  | 0 |  |  | snížená |  | 0 | 0 | 0 | 0 | 0 | 4 | K | 1 | ROZPOCET | 0 | 0 | 0 | 0 | 0 | 2 | 0 | 4 | 8
| D | UV | UKONČENÍ VODIČŮ |  |  |  | 0 |  |  |  |  | 0 |  | 0 |  | 0 | 1 | D | 0 | ROZPOCET | [6 empty] | 0
5 | K | 210 10-003.R00 | Ukončení vodičů+zapojení do 16 mm2 | ks | 80 |  | 0 |  |  | snížená |  | 0 | 0 | 0 | 0 | 0 | 4 | K | 1 | ROZPOCET | 0 | 0 | 0 | 0 | 0 | 2 | 0 | 4 | 10
6 | K | 210 10-005.R02 | Ukončení vodičů do 4x50 | ks | 8 |  | 0 |  |  | snížená |  | 0 | 0 | 0 | 0 | 0 | 4 | K | 1 | ROZPOCET | 0 | 0 | 0 | 0 | 0 | 2 | 0 | 4 | 12
| D | S | SVÍTIDLA |  |  |  | 0 |  |  |  |  | 0 |  | 0 |  | 0 | 1 | D | 0 | ROZPOCET | [6 empty] | 0
7 | K | 210 20-1002.RT16 | Svítidlo H - LED IP54 na stožár 2,5m včetně dodávky svítidla a zdroje | ks | 7 |  | 0 |  |  | snížená |  | 0 | 0 | 0 | 0 | 0 | 4 | K | 1 | ROZPOCET | 0 | 0 | 0 | 0 | 0 | 2 | 0 | 4 | 14
8 | K | 210 20-1002.RT11 | Stožár pro venkovní svítidlo 2,5m | ks | 7 |  | 0 |  |  | snížená |  | 0 | 0 | 0 | 0 | 0 | 4 | K | 1 | ROZPOCET | 0 | 0 | 0 | 0 | 0 | 2 | 0 | 4 | 16
| D | O | OSTATNÍ |  |  |  | 0 |  |  |  |  | 0 |  | 0 |  | 0 | 1 | D | 0 | ROZPOCET | [6 empty] | 0
9 | K | O-01 | Měření a revize | hod | 15 |  | 0 |  |  | snížená |  | 0 | 0 | 0 | 0 | 0 | 4 | K | 1 | ROZPOCET | 0 | 0 | 0 | 0 | 0 | 2 | 0 | 4 | 18
10 | K | O-02 | Výkop a zához č.50, hl 60, zřízení kabelového lože z písku a zakrytí folii | m | 145 |  | 0 |  |  | snížená |  | 0 | 0 | 0 | 0 | 0 | 4 | K | 1 | ROZPOCET | 0 | 0 | 0 | 0 | 0 | 2 | 0 | 4 | 20

## OST - VEDLEJŠÍ A OSTATNÍ ...
{a92827f5-3ddf-4128-a576-00eb488a8305}
1
| KRYCÍ LIST SOUPISU PRACÍ | [7 empty] | v --- níže se nacházejí doplnkové a pomocné údaje k sestavám --- v | [8 empty] | False
Stavba:
NOVOSTAVBA SOCIÁLNÍCH BYTŮ NA PARC. Č. 789/2
Objekt:
UZN - UZNATELNÉ NÁKLADY
Soupis:
OST - VEDLEJŠÍ A OSTATNÍ NÁKLADY
| KSO: |  |  |  |  | CC-CZ:
| Místo: |  | Protivanov, ul.Na Balkáně |  |  | Datum: | 11. 12. 2019
| Zadavatel: |  |  |  |  | IČ: | 00288675
|  | Městys Protivanov, Náměstí 32, 798 48 Protivanov |  |  |  | DIČ: | CZ00288675
| Uchazeč: |  |  |  |  | IČ: | Vyplň údaj
|  | Vyplň údaj |  |  |  | DIČ: | Vyplň údaj
| Projektant: |  |  |  |  | IČ:
|  | PROMED Brno, spol. s r.o |  |  |  | DIČ:
| Zpracovatel: |  |  |  |  | IČ:
DIČ:
Poznámka:
| Cena bez DPH | [5 empty] | 0
|  |  | Základ daně |  |  | Sazba daně | Výše daně
| DPH | základní | 0 |  |  | 21% | 0
|  | snížená | 0 |  |  | 15% | 0
|  | zákl. přenesená | 0 |  |  | 21% | 0
|  | sníž. přenesená | 0 |  |  | 15% | 0
|  | nulová | 0 |  |  | 0% | 0
| Cena s DPH |  |  | v | CZK |  | 0
| Projektant |  |  | Zpracovatel
| Datum a podpis: |  | Razítko | Datum a podpis: |  |  | Razítko
| Objednavatel |  |  | Uchazeč
| Datum a podpis: |  | Razítko | Datum a podpis: |  |  | Razítko
REKAPITULACE ČLENĚNÍ SOUPISU PRACÍ
Stavba:
NOVOSTAVBA SOCIÁLNÍCH BYTŮ NA PARC. Č. 789/2
Objekt:
UZN - UZNATELNÉ NÁKLADY
Soupis:
OST - VEDLEJŠÍ A OSTATNÍ NÁKLADY
Místo: |  |  | Protivanov, ul.Na Balkáně |  |  | Datum: | 11. 12. 2019
Zadavatel: |  |  | Městys Protivanov, Náměstí 32, 798 48 Protivanov |  |  | Projektant: | PROMED Brno, spol. s r.o
Uchazeč: |  |  | Vyplň údaj |  |  | Zpracovatel:
Kód dílu - Popis | [6 empty] | Cena celkem [CZK]
Náklady ze soupisu prací | [6 empty] | 0 | [11 empty] | -1
| D1 - Ostatní náklady | [5 empty] | 0
SOUPIS PRACÍ
Stavba:
NOVOSTAVBA SOCIÁLNÍCH BYTŮ NA PARC. Č. 789/2
Objekt:
UZN - UZNATELNÉ NÁKLADY
Soupis:
OST - VEDLEJŠÍ A OSTATNÍ NÁKLADY
Místo: |  |  | Protivanov, ul.Na Balkáně |  |  | Datum: | 11. 12. 2019
Zadavatel: |  |  | Městys Protivanov, Náměstí 32, 798 48 Protivanov |  |  | Projektant: | PROMED Brno, spol. s r.o
Uchazeč: |  |  | Vyplň údaj |  |  | Zpracovatel:
PČ | Typ | Kód | Popis | MJ | Množství | J.cena [CZK] | Cena celkem [CZK] | Cenová soustava |  | DPH | J. Nh [h] | Nh celkem [h] | J. hmotnost [t] | Hmotnost celkem [t] | J. suť [t] | Suť Celkem [t]
Náklady soupisu celkem | [6 empty] | 0 |  |  |  |  | 0 |  | 0 |  | 0 |  | D | -1 | [7 empty] | 0
| D | D1 | Ostatní náklady |  |  |  | 0 |  |  |  |  | 0 |  | 0 |  | 0 | 1 | D | 0 | ROZPOCET | [6 empty] | 0
1 | K | Pol294 | Zařízení staveniště | Soubor | 1 |  | 0 |  |  | snížená |  | 0 | 0 | 0 | 0 | 0 | 4 | K | 1 | ROZPOCET | 0 | 0 | 0 | 0 | 0 | 2 | 0 | 4 | 2
2 | K | Pol295 | Dopracování výrobní dokumentace | soubor | 1 |  | 0 |  |  | snížená |  | 0 | 0 | 0 | 0 | 0 | 4 | K | 1 | ROZPOCET | 0 | 0 | 0 | 0 | 0 | 2 | 0 | 4 | 4
3 | K | Pol296 | Projektová dokumentace skutečného provedení | soubor | 1 |  | 0 |  |  | snížená |  | 0 | 0 | 0 | 0 | 0 | 4 | K | 1 | ROZPOCET | 0 | 0 | 0 | 0 | 0 | 2 | 0 | 4 | 6
4 | K | Pol297 | Publicita | Soubor | 1 |  | 0 |  |  | snížená |  | 0 | 0 | 0 | 0 | 0 | 4 | K | 1 | ROZPOCET | 0 | 0 | 0 | 0 | 0 | 2 | 0 | 4 | 8
5 | K | Pol298 | Geodetické zaměření včetně ověření návrhu na vklad do KN | Soubor | 1 |  | 0 |  |  | snížená |  | 0 | 0 | 0 | 0 | 0 | 4 | K | 1 | ROZPOCET | 0 | 0 | 0 | 0 | 0 | 2 | 0 | 4 | 10
6 | K | Pol299 | Bezpečnostní a hygienická opatření na staveništi, splnění podmínek dle plánu BOZP | soubor | 1 |  | 0 |  |  | snížená |  | 0 | 0 | 0 | 0 | 0 | 4 | K | 1 | ROZPOCET | 0 | 0 | 0 | 0 | 0 | 2 | 0 | 4 | 12
7 | K | Pol300 | Provedení veškerých měření a zkoušek, revizních zpráv apod. dle platné legislativy a SoD | soubor | 1 |  | 0 |  |  | snížená |  | 0 | 0 | 0 | 0 | 0 | 4 | K | 1 | ROZPOCET | 0 | 0 | 0 | 0 | 0 | 2 | 0 | 4 | 14
8 | K | Pol301 | Náklady vyplývající ze SoD | soubor | 1 |  | 0 |  |  | snížená |  | 0 | 0 | 0 | 0 | 0 | 4 | K | 1 | ROZPOCET | 0 | 0 | 0 | 0 | 0 | 2 | 0 | 4 | 978921194

## SO 06 - PŘÍJEZDOVÁ KOMUNI..._01
{d6f906d0-e4e9-4dd6-b18f-7f210b65350f}
1
| KRYCÍ LIST SOUPISU PRACÍ | [7 empty] | v --- níže se nacházejí doplnkové a pomocné údaje k sestavám --- v | [8 empty] | False
Stavba:
NOVOSTAVBA SOCIÁLNÍCH BYTŮ NA PARC. Č. 789/2
Objekt:
NEU - NEUZNATELNÉ NÁKLADY
Soupis:
SO 06 - PŘÍJEZDOVÁ KOMUNIKACE A CHODNÍK
| KSO: |  |  |  |  | CC-CZ:
| Místo: |  | Protivanov, ul.Na Balkáně |  |  | Datum: | 11. 12. 2019
| Zadavatel: |  |  |  |  | IČ: | 00288675
|  | Městys Protivanov, Náměstí 32, 798 48 Protivanov |  |  |  | DIČ: | CZ00288675
| Uchazeč: |  |  |  |  | IČ: | Vyplň údaj
|  | Vyplň údaj |  |  |  | DIČ: | Vyplň údaj
| Projektant: |  |  |  |  | IČ:
|  | PROMED Brno, spol. s r.o |  |  |  | DIČ:
| Zpracovatel: |  |  |  |  | IČ:
DIČ:
Poznámka:
| Cena bez DPH | [5 empty] | 0
|  |  | Základ daně |  |  | Sazba daně | Výše daně
| DPH | základní | 0 |  |  | 21% | 0
|  | snížená | 0 |  |  | 15% | 0
|  | zákl. přenesená | 0 |  |  | 21% | 0
|  | sníž. přenesená | 0 |  |  | 15% | 0
|  | nulová | 0 |  |  | 0% | 0
| Cena s DPH |  |  | v | CZK |  | 0
| Projektant |  |  | Zpracovatel
| Datum a podpis: |  | Razítko | Datum a podpis: |  |  | Razítko
| Objednavatel |  |  | Uchazeč
| Datum a podpis: |  | Razítko | Datum a podpis: |  |  | Razítko
REKAPITULACE ČLENĚNÍ SOUPISU PRACÍ
Stavba:
NOVOSTAVBA SOCIÁLNÍCH BYTŮ NA PARC. Č. 789/2
Objekt:
NEU - NEUZNATELNÉ NÁKLADY
Soupis:
SO 06 - PŘÍJEZDOVÁ KOMUNIKACE A CHODNÍK
Místo: |  |  | Protivanov, ul.Na Balkáně |  |  | Datum: | 11. 12. 2019
Zadavatel: |  |  | Městys Protivanov, Náměstí 32, 798 48 Protivanov |  |  | Projektant: | PROMED Brno, spol. s r.o
Uchazeč: |  |  | Vyplň údaj |  |  | Zpracovatel:
Kód dílu - Popis | [6 empty] | Cena celkem [CZK]
Náklady ze soupisu prací | [6 empty] | 0 | [11 empty] | -1
| 13 - Hloubené vykopávky | [5 empty] | 0
| 18 - Povrchové úpravy terénu | [5 empty] | 0
| 28 - Zpevňování hornin a konstrukcí | [5 empty] | 0
| 56 - Podkladní vrstvy komunikací, letišť a ploch | [5 empty] | 0
| 59 - Kryty pozemních komunikací, letišť a ploch dlážděných (předlažby) | [5 empty] | 0
| 91 - Doplňující konstrukce a práce na pozemních komunikacích a zpevněných plochách | [5 empty] | 0
SOUPIS PRACÍ
Stavba:
NOVOSTAVBA SOCIÁLNÍCH BYTŮ NA PARC. Č. 789/2
Objekt:
NEU - NEUZNATELNÉ NÁKLADY
Soupis:
SO 06 - PŘÍJEZDOVÁ KOMUNIKACE A CHODNÍK
Místo: |  |  | Protivanov, ul.Na Balkáně |  |  | Datum: | 11. 12. 2019
Zadavatel: |  |  | Městys Protivanov, Náměstí 32, 798 48 Protivanov |  |  | Projektant: | PROMED Brno, spol. s r.o
Uchazeč: |  |  | Vyplň údaj |  |  | Zpracovatel:
PČ | Typ | Kód | Popis | MJ | Množství | J.cena [CZK] | Cena celkem [CZK] | Cenová soustava |  | DPH | J. Nh [h] | Nh celkem [h] | J. hmotnost [t] | Hmotnost celkem [t] | J. suť [t] | Suť Celkem [t]
Náklady soupisu celkem | [6 empty] | 0 |  |  |  |  | 0 |  | 0 |  | 0 |  | D | -1 | [7 empty] | 0
| D | 13 | Hloubené vykopávky |  |  |  | 0 |  |  |  |  | 0 |  | 0 |  | 0 | 1 | D | 0 | ROZPOCET | [6 empty] | 0
0 | K | 131100010RA0 | Hloubení nezapažených jam v hornině1-4 | m3 | 4.65 |  | 0 | RTS II / 2019 |  | snížená |  | 0 | 0 | 0 | 0 | 0 | 4 | K | 1 | ROZPOCET | 0 | 0 | 0 | 0 | 0 | 2 | 0 | 4 | 2
| D | 18 | Povrchové úpravy terénu |  |  |  | 0 |  |  |  |  | 0 |  | 0 |  | 0 | 1 | D | 0 | ROZPOCET | [6 empty] | 0
0 | K | 181101102R00 | Úprava pláně v zářezech v hor. 1-4, se zhutněním | m2 | 191.29 |  | 0 | RTS II / 2019 |  | snížená |  | 0 | 0 | 0 | 0 | 0 | 4 | K | 1 | ROZPOCET | 0 | 0 | 0 | 0 | 0 | 2 | 0 | 4 | 4
| D | 28 | Zpevňování hornin a konstrukcí |  |  |  | 0 |  |  |  |  | 0 |  | 0 |  | 0 | 1 | D | 0 | ROZPOCET | [6 empty] | 0
0 | K | 289971212R00 | Zřízení vrstvy z geotextilie sklon do 1:5 š.do 6 m | m2 | 191.29 |  | 0 | RTS II / 2019 |  | snížená |  | 0 | 0 | 0 | 0 | 0 | 4 | K | 1 | ROZPOCET | 0 | 0 | 0 | 0 | 0 | 2 | 0 | 4 | 6
0 | M | 67352020 | Geotextilie silniční PK-Tex PP 15 100 g/m2 | m2 | 191.29 |  | 0 | RTS II / 2019 |  | snížená |  | 0 | 0 | 0 | 0 | 0 | 8 | M | 1 | ROZPOCET | 0 | 0 | 0 | 0 | 0 | 2 | 0 | 4 | 8
| D | 56 | Podkladní vrstvy komunikací, letišť a ploch |  |  |  | 0 |  |  |  |  | 0 |  | 0 |  | 0 | 1 | D | 0 | ROZPOCET | [6 empty] | 0
0 | K | 564861111R00 | Podklad ze štěrkodrti po zhutnění tloušťky 20 cm | m2 | 191.29 |  | 0 | RTS II / 2019 |  | snížená |  | 0 | 0 | 0 | 0 | 0 | 4 | K | 1 | ROZPOCET | 0 | 0 | 0 | 0 | 0 | 2 | 0 | 4 | 10
0 | K | 564962111R00 | Podklad z mechanicky zpevněného kameniva tl. 20 cm | m2 | 191.29 |  | 0 | RTS II / 2019 |  | snížená |  | 0 | 0 | 0 | 0 | 0 | 4 | K | 1 | ROZPOCET | 0 | 0 | 0 | 0 | 0 | 2 | 0 | 4 | 12
| D | 59 | Kryty pozemních komunikací, letišť a ploch dlážděných (předlažby) |  |  |  | 0 |  |  |  |  | 0 |  | 0 |  | 0 | 1 | D | 0 | ROZPOCET | [6 empty] | 0
0 | K | 596215040R00 | Kladení zámkové dlažby tl. 8 cm do drtě tl. 4 cm | m2 | 191.29 |  | 0 | RTS II / 2019 |  | snížená |  | 0 | 0 | 0 | 0 | 0 | 4 | K | 1 | ROZPOCET | 0 | 0 | 0 | 0 | 0 | 2 | 0 | 4 | 14
0 | M | 592452655 | Dlažba zámková přírodní 20x10x8 | m2 | 84.3 |  | 0 | RTS II / 2019 |  | snížená |  | 0 | 0 | 0 | 0 | 0 | 8 | M | 1 | ROZPOCET | 0 | 0 | 0 | 0 | 0 | 2 | 0 | 4 | 16
0 | M | 5924511910 | Dlažba zámková distanční 20/21,5x20/21,5x8 cm přírodní | m2 | 106.99 |  | 0 | RTS II / 2019 |  | snížená |  | 0 | 0 | 0 | 0 | 0 | 8 | M | 1 | ROZPOCET | 0 | 0 | 0 | 0 | 0 | 2 | 0 | 4 | 18
| D | 91 | Doplňující konstrukce a práce na pozemních komunikacích a zpevněných plochách |  |  |  | 0 |  |  |  |  | 0 |  | 0 |  | 0 | 1 | D | 0 | ROZPOCET | [6 empty] | 0
0 | K | 917862111R00 | Osazení stojat. obrub.bet. s opěrou,lože z C 12/15 | m | 191.6 |  | 0 | RTS II / 2019 |  | snížená |  | 0 | 0 | 0 | 0 | 0 | 4 | K | 1 | ROZPOCET | 0 | 0 | 0 | 0 | 0 | 2 | 0 | 4 | 20