## Stavba
| Slepý rozpočet stavby |  |  |  |  | Datum: | 2020-07-01
| Stavba : | 2020/12 | RD se sociálními byty Študlov
| Objednatel : |  |  |  |  | IČO :
DIČ :
| Zhotovitel : |  |  |  |  | IČO :
DIČ :
| Za zhotovitele : |  |  |  |  | Za objednatele :
| _______________ |  |  |  |  | _______________
Rozpočtové náklady
Základ pro DPH |  | 15 | % |  |  |  | 0
DPH |  | 15 | % |  |  |  | 0
Základ pro DPH |  | 21 | % |  |  |  | 0
DPH |  | 21 | % |  |  |  | 0
Cena celkem za stavbu | [6 empty] | 0
Rekapitulace stavebních objektů a provozních souborů
Číslo a název objektu / provozního souboru |  |  |  | Cena celkem | Základ DPH 15 % | Základ DPH 21 % | DPH celkem | %
1 | RD se sociálními byty Študlov |  |  | 0 | 0 | 0 | 0
Celkem za stavbu |  |  |  | 0 | 0 | 0 | 0
Rekapitulace stavebních rozpočtů
Číslo objektu | Číslo a název rozpočtu |  |  | Cena celkem | Základ DPH 15 % | Základ DPH 21 % | DPH celkem | %
1 | 1 Stavební část |  |  | 0 | 0 | 0 | 0
1 | 2 Bourací práce |  |  | 0 | 0 | 0 | 0
1 | 3 ZTI |  |  | 0 | 0 | 0 | 0
1 | 4 UT |  |  | 0 | 0 | 0 | 0
1 | 5 elektroinstalace |  |  | 0 | 0 | 0 | 0
1 | 6 Přípojka plynu |  |  | 0 | 0 | 0 | 0
1 | 7 Přípojka vodovodu |  |  | 0 | 0 | 0 | 0
1 | 8 Dešťová kanalizace |  |  | 0 | 0 | 0 | 0
1 | 9 Přípojka splaškové kanalizace |  |  | 0 | 0 | 0 | 0
1 | 10 Čistírna odpadních vod |  |  | 0 | 0 | 0 | 0
Celkem za stavbu |  |  |  | 0 | 0 | 0 | 0
Rekapitulace stavebních dílů
Číslo a název dílu |  |  | % | HSV | PSV | Dodávka | Montáž | HZS
1 | Zemní práce |  |  | 0 | 0 | 0 | 0 | 0
100 | MONTÁŽNÍ PRÁCE |  |  | 0 | 0 | 0 | 0 | 0
102 | PRŮRAZ CIHLOVÝM ZDIVEM |  |  | 0 | 0 | 0 | 0 | 0
105 | PRŮRAZ BETONOVOU ZDÍ |  |  | 0 | 0 | 0 | 0 | 0
108 | CIHELNEM DO PLOCHY 25 dm2 |  |  | 0 | 0 | 0 | 0 | 0
11 | Přípravné a přidružené práce |  |  | 0 | 0 | 0 | 0 | 0
111 | CIHELNEM PRO KRABICE |  |  | 0 | 0 | 0 | 0 | 0
112 | Dodávky - Rozvaděče |  |  | 0 | 0 | 0 | 0 | 0
113 | Nosný systém, trubkování |  |  | 0 | 0 | 0 | 0 | 0
115 | Spínače a zásuvky - standart ABB Tango |  |  | 0 | 0 | 0 | 0 | 0
116 | Svítidla komplet vč. zdrojů, závěsů, upevnění ... |  |  | 0 | 0 | 0 | 0 | 0
118 | CIHELNEM - HLOUBKA 50mm |  |  | 0 | 0 | 0 | 0 | 0
12 | SVORKOVNICE KRABICOVÁ |  |  | 0 | 0 | 0 | 0 | 0
122 | Z TVARNIC - HLOUBKA 30mm |  |  | 0 | 0 | 0 | 0 | 0
124 | HODINOVE ZUCTOVACI SAZBY |  |  | 0 | 0 | 0 | 0 | 0
132 | SPOLUPRACE S DODAVATELEM PRI |  |  | 0 | 0 | 0 | 0 | 0
134 | KOORDINACE POSTUPU PRACI |  |  | 0 | 0 | 0 | 0 | 0
137 | DLE CSN 331500 |  |  | 0 | 0 | 0 | 0 | 0
140 | VYTÝČENÍ TRATI |  |  | 0 | 0 | 0 | 0 | 0
142 | HLOUBENÍ KABELOVÉ RÝHY |  |  | 0 | 0 | 0 | 0 | 0
144 | ZÁHOZ KABELOVÉ RÝHY |  |  | 0 | 0 | 0 | 0 | 0
146 | ZŘÍZENÍ KABELOVÉHO LOŽE |  |  | 0 | 0 | 0 | 0 | 0
148 | ÚPRAVA POVRCHU |  |  | 0 | 0 | 0 | 0 | 0
2 | Základy,zvláštní zakládání |  |  | 0 | 0 | 0 | 0 | 0
23 | KABEL SILOVÝ,IZOLACE PVC |  |  | 0 | 0 | 0 | 0 | 0
25 | KABEL SILOVÝ,IZOLACE PVC |  |  | 0 | 0 | 0 | 0 | 0
3 | Svislé a kompletní konstrukce |  |  | 0 | 0 | 0 | 0 | 0
32 | VODIČ JEDNOŽILOVÝ (CY) |  |  | 0 | 0 | 0 | 0 | 0
4 | Vodorovné konstrukce |  |  | 0 | 0 | 0 | 0 | 0
42 | PŘÍSTROJ OVLÁDAČE (s bezšroubovými svorkami), pro |  |  | 0 | 0 | 0 | 0 | 0
44 | PŘÍSTROJ SPÍNAČE TROJPÓLOVÉHO (se šroubovými svork |  |  | 0 | 0 | 0 | 0 | 0
45 | Podkladní a vedlejší konstrukce |  |  | 0 | 0 | 0 | 0 | 0
46 | KRYT SPÍNAČE, TANGO |  |  | 0 | 0 | 0 | 0 | 0
5 | Komunikace |  |  | 0 | 0 | 0 | 0 | 0
50 | SPÍNAČ, PŘEPÍNAČ KOMPLETNÍ, TANGO IP 44 |  |  | 0 | 0 | 0 | 0 | 0
53 | POHYBOVÝ SPÍNAČ AUTOMATICKÝ, KOMPLETNÍ, BÍLÝ, IP4 |  |  | 0 | 0 | 0 | 0 | 0
56 | Podkladní vrstvy komunikací a zpevněných ploch |  |  | 0 | 0 | 0 | 0 | 0
57 | Kryty štěrkových a živičných komunikací |  |  | 0 | 0 | 0 | 0 | 0
59 | ZÁSUVKA NN, S OCHRANOU PŘED PŘEPĚTÍM, TANGO |  |  | 0 | 0 | 0 | 0 | 0
60 | Úpravy povrchů, omítky |  |  | 0 | 0 | 0 | 0 | 0
61 | ZÁSUVKA NN KOMPLETNÍ, TANGO IP 44 |  |  | 0 | 0 | 0 | 0 | 0
62 | Upravy povrchů vnější |  |  | 0 | 0 | 0 | 0 | 0
63 | RÁMEČEK, TANGO |  |  | 0 | 0 | 0 | 0 | 0
64 | Výplně otvorů |  |  | 0 | 0 | 0 | 0 | 0
711 | Izolace proti vodě |  |  | 0 | 0 | 0 | 0 | 0
712 | Živičné krytiny |  |  | 0 | 0 | 0 | 0 | 0
713 | Izolace tepelné |  |  | 0 | 0 | 0 | 0 | 0
721 | Vnitřní kanalizace |  |  | 0 | 0 | 0 | 0 | 0
722 | Vnitřní vodovod |  |  | 0 | 0 | 0 | 0 | 0
723 | Vnitřní plynovod |  |  | 0 | 0 | 0 | 0 | 0
725 | Zařizovací předměty |  |  | 0 | 0 | 0 | 0 | 0
731 | Kotelny |  |  | 0 | 0 | 0 | 0 | 0
732 | Strojovny |  |  | 0 | 0 | 0 | 0 | 0
733 | Rozvod potrubí |  |  | 0 | 0 | 0 | 0 | 0
734 | Armatury |  |  | 0 | 0 | 0 | 0 | 0
735 | Otopná tělesa |  |  | 0 | 0 | 0 | 0 | 0
74 | OCELOVÝ DRÁT POZINKOVANÝ |  |  | 0 | 0 | 0 | 0 | 0
76 | ZEMNIČE |  |  | 0 | 0 | 0 | 0 | 0
762 | Konstrukce tesařské |  |  | 0 | 0 | 0 | 0 | 0
763 | Dřevostavby |  |  | 0 | 0 | 0 | 0 | 0
764 | Konstrukce klempířské |  |  | 0 | 0 | 0 | 0 | 0
766 | Konstrukce truhlářské |  |  | 0 | 0 | 0 | 0 | 0
767 | Konstrukce zámečnické |  |  | 0 | 0 | 0 | 0 | 0
771 | Podlahy z dlaždic a obklady |  |  | 0 | 0 | 0 | 0 | 0
775 | Podlahy vlysové a parketové |  |  | 0 | 0 | 0 | 0 | 0
776 | Podlahy povlakové |  |  | 0 | 0 | 0 | 0 | 0
781 | Obklady keramické |  |  | 0 | 0 | 0 | 0 | 0
782 | Konstrukce z přírodního kamene |  |  | 0 | 0 | 0 | 0 | 0
783 | Nátěry |  |  | 0 | 0 | 0 | 0 | 0
784 | Malby |  |  | 0 | 0 | 0 | 0 | 0
79 | DRÁT |  |  | 0 | 0 | 0 | 0 | 0
8 | Trubní vedení |  |  | 0 | 0 | 0 | 0 | 0
81 | JÍMACÍ TYČ A OCHRANNÁ TRUBKA |  |  | 0 | 0 | 0 | 0 | 0
83 | ODDÁLENÝ HROMOSVOD |  |  | 0 | 0 | 0 | 0 | 0
86 | OCHRANNÝ ÚHELNÍK A DRŽÁKY |  |  | 0 | 0 | 0 | 0 | 0
87 | Potrubí z trub z plastických hmot |  |  | 0 | 0 | 0 | 0 | 0
89 | Ostatní konstrukce na trubním vedení |  |  | 0 | 0 | 0 | 0 | 0
91 | Doplňující práce na komunikaci |  |  | 0 | 0 | 0 | 0 | 0
94 | Lešení a stavební výtahy |  |  | 0 | 0 | 0 | 0 | 0
95 | Dokončovací kce na pozem.stav. |  |  | 0 | 0 | 0 | 0 | 0
96 | PODPĚRA VEDENÍ |  |  | 0 | 0 | 0 | 0 | 0
97 | Prorážení otvorů |  |  | 0 | 0 | 0 | 0 | 0
98 | ZEMNIČE |  |  | 0 | 0 | 0 | 0 | 0
99 | Staveništní přesun hmot |  |  | 0 | 0 | 0 | 0 | 0
D96 | Přesuny suti a vybouraných hmot |  |  | 0 | 0 | 0 | 0 | 0
M21 | Elektromontáže |  |  | 0 | 0 | 0 | 0 | 0
M22 | Montáž sdělovací a zabezp.tech |  |  | 0 | 0 | 0 | 0 | 0
M23 | Montáže potrubí |  |  | 0 | 0 | 0 | 0 | 0
M46 | Zemní práce při montážích |  |  | 0 | 0 | 0 | 0 | 0
VN | Vedlejší náklady |  |  | 0 | 0 | 0 | 0 | 0
Celkem za stavbu |  |  |  | 0 | 0 | 0 | 0 | 0
Rekapitulace vedlejších rozpočtových nákladů
Název vedlejšího nákladu | [5 empty] | Cena celkem
Ztížené výrobní podmínky | [5 empty] | 0
Oborová přirážka | [5 empty] | 0
Přesun stavebních kapacit | [5 empty] | 0
Mimostaveništní doprava | [5 empty] | 0
Zařízení staveniště | [5 empty] | 0
Provoz investora | [5 empty] | 0
Kompletační činnost (IČD) | [5 empty] | 0
Rezerva rozpočtu | [5 empty] | 0
Celkem za stavbu | [5 empty] | 0

## 1 1 KL
SLEPÝ ROZPOČET
Rozpočet |  | 1 | Stavební část | JKSO
Objekt |  |  |  | SKP
1 |  | RD se sociálními byty Študlov |  | Měrná jednotka
Stavba |  |  |  | Počet jednotek
2020/12 |  | RD se sociálními byty Študlov |  | Náklady na m.j. | 0
Projektant |  |  |  | Typ rozpočtu
Zpracovatel projektu
Objednatel
Dodavatel |  |  |  | Zakázkové číslo
Rozpočtoval |  |  |  | Počet listů
ROZPOČTOVÉ NÁKLADY
Základní rozpočtové náklady |  |  | Ostatní rozpočtové náklady
| HSV celkem | 0 | 0 |  | 0
Z | PSV celkem | 0
R | M práce celkem | 0
N | M dodávky celkem | 0
ZRN celkem |  | 0
HZS |  | 0
ZRN+HZS |  | 0 | Ostatní náklady neuvedené |  | 0
ZRN+ost.náklady+HZS |  | 0 | Ostatní náklady celkem |  | 0
Vypracoval |  |  | Za zhotovitele | Za objednatele
Jméno : |  |  | Jméno : | Jméno :
Datum : |  |  | Datum : | Datum :
Podpis : |  |  | Podpis: | Podpis:
Základ pro DPH |  | 15 | % | 0
DPH |  | 15 | % | 0
Základ pro DPH |  | 0 | % | 0
DPH |  | 0 | % | 0
CENA ZA OBJEKT CELKEM |  |  |  | 0
Poznámka :

## 1 1 Rek
Stavba : |  | 2020/12 RD se sociálními byty Študlov |  |  | Rozpočet : | 1
Objekt : |  | 1 RD se sociálními byty Študlov |  |  | Stavební část
REKAPITULACE STAVEBNÍCH DÍLŮ
| Stavební díl |  | HSV | PSV | Dodávka | Montáž | HZS
1 | Zemní práce |  | 0 | 0 | 0 | 0 | 0
2 | Základy,zvláštní zakládání |  | 0 | 0 | 0 | 0 | 0
3 | Svislé a kompletní konstrukce |  | 0 | 0 | 0 | 0 | 0
4 | Vodorovné konstrukce |  | 0 | 0 | 0 | 0 | 0
5 | Komunikace |  | 0 | 0 | 0 | 0 | 0
60 | Úpravy povrchů, omítky |  | 0 | 0 | 0 | 0 | 0
61 | Upravy povrchů vnitřní |  | 0 | 0 | 0 | 0 | 0
62 | Upravy povrchů vnější |  | 0 | 0 | 0 | 0 | 0
63 | Podlahy a podlahové konstrukce |  | 0 | 0 | 0 | 0 | 0
64 | Výplně otvorů |  | 0 | 0 | 0 | 0 | 0
8 | Trubní vedení |  | 0 | 0 | 0 | 0 | 0
94 | Lešení a stavební výtahy |  | 0 | 0 | 0 | 0 | 0
95 | Dokončovací kce na pozem.stav. |  | 0 | 0 | 0 | 0 | 0
96 | Bourání konstrukcí |  | 0 | 0 | 0 | 0 | 0
97 | Prorážení otvorů |  | 0 | 0 | 0 | 0 | 0
99 | Staveništní přesun hmot |  | 0 | 0 | 0 | 0 | 0
711 | Izolace proti vodě |  | 0 | 0 | 0 | 0 | 0
712 | Živičné krytiny |  | 0 | 0 | 0 | 0 | 0
713 | Izolace tepelné |  | 0 | 0 | 0 | 0 | 0
762 | Konstrukce tesařské |  | 0 | 0 | 0 | 0 | 0
763 | Dřevostavby |  | 0 | 0 | 0 | 0 | 0
764 | Konstrukce klempířské |  | 0 | 0 | 0 | 0 | 0
766 | Konstrukce truhlářské |  | 0 | 0 | 0 | 0 | 0
767 | Konstrukce zámečnické |  | 0 | 0 | 0 | 0 | 0
771 | Podlahy z dlaždic a obklady |  | 0 | 0 | 0 | 0 | 0
776 | Podlahy povlakové |  | 0 | 0 | 0 | 0 | 0
782 | Konstrukce z přírodního kamene |  | 0 | 0 | 0 | 0 | 0
783 | Nátěry |  | 0 | 0 | 0 | 0 | 0
784 | Malby |  | 0 | 0 | 0 | 0 | 0
M22 | Montáž sdělovací a zabezp.tech |  | 0 | 0 | 0 | 0 | 0
M46 | Zemní práce při montážích |  | 0 | 0 | 0 | 0 | 0
VN | Vedlejší náklady |  | 0 | 0 | 0 | 0 | 0
| CELKEM OBJEKT |  | 0 | 0 | 0 | 0 | 0
VEDLEJŠÍ ROZPOČTOVÉ NÁKLADY
Název VRN |  |  | Kč | % | Základna |  | Kč
[5 empty] | 0 |  | 0 | 8
| CELKEM VRN |  |  |  |  | 0

## 1 1 Pol
Stavba : |  | 2020/12 RD se sociálními byty Študlov |  | Rozpočet: | 1
Objekt : |  | 1 RD se sociálními byty Študlov |  | Stavební část
P.č. | Číslo položky | Název položky | MJ | množství | cena / MJ | celkem (Kč) | Jednotková hmotnost | Celková hmotnost | Jednotková dem.hmot. | Celková dem.hmot.
Díl: | 1 | Zemní práce | [9 empty] | 1
1 | 111200001RA0 | Odstranění křovin a stromů do 100 mm, spálení | m2 | 45 | 0 | 0 | 0 | 0 | 0 | 0 |  | 2 | 2 | 1 | 1 | 1 | 0 | 0 | 0 | 0 | 0 | 2 | 1
2 | 162201401R00 | Vod.přemístění větví listnatých, do D 30 cm do 1000 m | kus | 50 | 0 | 0 | 0 | 0 | 0 | 0 |  | 2 | 1 | 1 | 1 | 1 | 0 | 0 | 0 | 0 | 0 | 1 | 1
3 | 132200010RA0 | Hloubení nezapaž. rýh šířky do 60 cm v hornině 1-4 | m3 | 3.2165 | 0 | 0 | 0 | 0 | 0 | 0 |  | 2 | 2 | 1 | 1 | 1 | 0 | 0 | 0 | 0 | 0 | 2 | 1
|  | op.zed , 02:2,13*0,65 |  | 1.3845 | [6 empty] | op.zed , 02:2,13*0,65
|  | zadního zákl. závětří:2*0,6*0,6*0,6 |  | 0.432 | [6 empty] | zadního zákl. závětří:2*0,6*0,6*0,6
|  | op.zed, 01:7*0,2 |  | 1.4 | [6 empty] | op.zed, 01:7*0,2
4 | 133201101R00 | Hloubení šachet v hor.3 do 100 m3 | m3 | 2.0779 | 0 | 0 | 0 | 0 | 0 | 0 |  | 2 | 1 | 1 | 1 | 1 | 0 | 0 | 0 | 0 | 0 | 1 | 1
|  | STÁNÍ PRO AUTOMOBILY -patky gar.stání:5*0,6*0,6*0,78 |  | 1.404 | [6 empty] | STÁNÍ PRO AUTOMOBILY -patky gar.stání:5*0,6*0,6*0,78
|  | 3*0,6*0,48*0,78 |  | 0.6739 | [6 empty] | 3*0,6*0,48*0,78
5 | 122201101R00 | Odkopávky nezapažené v hor. 3 do 100 m3 | m3 | 85.2175 | 0 | 0 | 0 | 0 | 0 | 0 |  | 2 | 1 | 1 | 1 | 1 | 0 | 0 | 0 | 0 | 0 | 1 | 1
|  | chodník:38,47*0,25 |  | 9.6175 | [6 empty] | chodník:38,47*0,25
|  | HTÚ opěrná zed:54*0,5 |  | 27 | [6 empty] | HTÚ opěrná zed:54*0,5
|  | Garážové stání:36*1,1 |  | 39.6 | [6 empty] | Garážové stání:36*1,1
|  | HTÚ svahu:18*0,5 |  | 9 | [6 empty] | HTÚ svahu:18*0,5
6 | 162100010RA0 | Vodorovné přemístění výkopku | m3 | 85.21 | 0 | 0 | 0 | 0 | 0 | 0 |  | 2 | 2 | 1 | 1 | 1 | 0 | 0 | 0 | 0 | 0 | 2 | 1
7 | 162100010RAC | Vodorovné přemístění výkopku, příplatek za každých dalších 10 km | m3 | 85.21 | 0 | 0 | 0 | 0 | 0 | 0 |  | 2 | 2 | 1 | 1 | 1 | 0 | 0 | 0 | 0 | 0 | 2 | 1
8 | 181101102R00 | Úprava pláně v zářezech v hor. 1-4, se zhutněním, plocha vjezdu a stání aut | m2 | 123.11 | 0 | 0 | 0 | 0 | 0 | 0 |  | 2 | 1 | 1 | 1 | 1 | 0 | 0 | 0 | 0 | 0 | 1 | 1
9 | 181101101R00 | Úprava pláně v zářezech v hor. 1-4, bez zhutnění, svah za přístřeškem+prostor před vstupem | m2 | 68 | 0 | 0 | 0 | 0 | 0 | 0 |  | 2 | 1 | 1 | 1 | 1 | 0 | 0 | 0 | 0 | 0 | 1 | 1
10 | 199000002R00 | Poplatek za skládku horniny 1- 4 | m3 | 85.21 | 0 | 0 | 0 | 0 | 0 | 0 |  | 2 | 1 | 1 | 1 | 1 | 0 | 0 | 0 | 0 | 0 | 1 | 1
| Celkem za | 1 Zemní práce |  |  |  | 0 |  | 0 |  | 0 |  | 4 |  |  |  |  | 0 | 0 | 0 | 0 | 0
Díl: | 2 | Základy,zvláštní zakládání | [9 empty] | 1
11 | 215901101RT5 | Zhutnění podloží z hornin nesoudržných do 92% PS, vibrační deskou-chodník okolo objektu | m2 | 51.77 | 0 | 0 | 0 | 0 | 0 | 0 |  | 2 | 1 | 1 | 1 | 1 | 0 | 0 | 0 | 0 | 0 | 1 | 1
12 | 273321311R00 | Železobeton základových desek C 16/20 | m3 | 2.15 | 0 | 0 | 0 | 0 | 0 | 0 |  | 2 | 1 | 1 | 1 | 1 | 0 | 0 | 0 | 0 | 0 | 1 | 1
|  | deska závětří zadního vstupu:6*0,1 |  | 0.6 | [6 empty] | deska závětří zadního vstupu:6*0,1
|  | deska plochy vstupu:15,5*0,1 |  | 1.55 | [6 empty] | deska plochy vstupu:15,5*0,1
13 | 273361921RT4 | Výztuž základových desek ze svařovaných sítí, průměr drátu 6,0, oka 100/100 mm KH30 | t | 0.068 | 0 | 0 | 0 | 0 | 0 | 0 |  | 2 | 1 | 1 | 1 | 1 | 0 | 0 | 0 | 0 | 0 | 1 | 1
14 | 271100010RA0 | Polštář pod základy ze štěrkopísku | m3 | 1.4359 | 0 | 0 | 0 | 0 | 0 | 0 |  | 2 | 2 | 1 | 1 | 1 | 0 | 0 | 0 | 0 | 0 | 2 | 1
|  | základ přístup.chodníku:8,25*0,2*0,15 |  | 0.2475 | [6 empty] | základ přístup.chodníku:8,25*0,2*0,15
|  | patky:10*0,6*0,6*0,15 |  | 0.54 | [6 empty] | patky:10*0,6*0,6*0,15
|  | základ opěrné zdi:6,65*0,65*0,15 |  | 0.6484 | [6 empty] | základ opěrné zdi:6,65*0,65*0,15
15 | 274351215R00 | Bednění stěn základových pasů - zřízení | m2 | 5 | 0 | 0 | 0 | 0 | 0 | 0 |  | 2 | 1 | 0 | 0 | 1 | 0 | 0 | 0 | 0 | 0 | 1 | 0
|  | op.stěna 01:5 |  | 5 | [6 empty] | op.stěna 01:5
16 | 274351292R00 | Odstranění bednění stěn základových pasů | m2 | 5 | 0 | 0 | 0 | 0 | 0 | 0 |  | 2 | 1 | 1 | 1 | 1 | 0 | 0 | 0 | 0 | 0 | 1 | 1
17 | 274361921R00 | Výztuž základových pasů ze svařovaných sítí | t | 0.097 | 0 | 0 | 0 | 0 | 0 | 0 |  | 2 | 1 | 1 | 1 | 1 | 0 | 0 | 0 | 0 | 0 | 1 | 1
18 | 274361821R00 | Výztuž základ. pasů z betonářské oceli 10505 (R) | t | 0.035 | 0 | 0 | 0 | 0 | 0 | 0 |  | 2 | 1 | 1 | 1 | 1 | 0 | 0 | 0 | 0 | 0 | 1 | 1
19 | 275321311R00 | Železobeton základových patek C 16/20 | m3 | 2.304 | 0 | 0 | 0 | 0 | 0 | 0 |  | 2 | 1 | 1 | 1 | 1 | 0 | 0 | 0 | 0 | 0 | 1 | 1
|  | základ př.:6*0,6*0,6*0,8 |  | 1.728 | [6 empty] | základ př.:6*0,6*0,6*0,8
|  | zadní vstup:2*0,6*0,6*0,8 |  | 0.576 | [6 empty] | zadní vstup:2*0,6*0,6*0,8
20 | 275361921RT2 | Výztuž základových patek ze svařovaných sítí, průměr drátu 5,0, oka 100/100 mm KD35 | t | 0.055 | 0 | 0 | 0 | 0 | 0 | 0 |  | 2 | 1 | 1 | 1 | 1 | 0 | 0 | 0 | 0 | 0 | 1 | 1
21 | 275351215R00 | Bednění stěn základových patek - zřízení | m2 | 8 | 0 | 0 | 0 | 0 | 0 | 0 |  | 2 | 1 | 1 | 1 | 1 | 0 | 0 | 0 | 0 | 0 | 1 | 1
|  | STÁNÍ PRO AUTOMOBILY:8 |  | 8 | [6 empty] | STÁNÍ PRO AUTOMOBILY:8
22 | 275351216R00 | Bednění stěn základových patek - odstranění | m2 | 8 | 0 | 0 | 0 | 0 | 0 | 0 |  | 2 | 1 | 1 | 1 | 1 | 0 | 0 | 0 | 0 | 0 | 1 | 1
|  | STÁNÍ PRO AUTOMOBILY:8 |  | 8 | [6 empty] | STÁNÍ PRO AUTOMOBILY:8
| Celkem za | 2 Základy,zvláštní zakládání |  |  |  | 0 |  | 0 |  | 0 |  | 4 |  |  |  |  | 0 | 0 | 0 | 0 | 0
Díl: | 3 | Svislé a kompletní konstrukce | [9 empty] | 1
23 | 31794vp | PR1,2-Osazení válcovaných profilů dodatečně, vysekání drážky, - mater. ve specif. | ks | 4 | 0 | 0 | 0 | 0 |  | 0 |  | 2 | 12 | 0 | 23 | 1 | 0 | 0 | 0 | 0 | 0 | 12 | 0
|  | PR1,2-vysekání, úprava rozn.plochy, svaření prof.pásovinou,osazení,:4 |  | 4 | [6 empty] | PR1,2-vysekání, úprava rozn.plochy, svaření prof.pásovinou,osazení,:4
|  | zapravení zednické, včet. dod. pásoviny,plotny: |  | 0 | [6 empty] | zapravení zednické, včet. dod. pásoviny,plotny:
24 | 31794vp | PR 3,4-Osazení válcovaných profilů dodatečně, vysekání drážky, - mater. ve specif. | ks | 4 | 0 | 0 | 0 | 0 |  | 0 |  | 2 | 12 | 0 | 24 | 1 | 0 | 0 | 0 | 0 | 0 | 12 | 0
|  | PR3,4-vysekání, úprava rozn.plochy, svaření prof.pásovinou,osazení,:4 |  | 4 | [6 empty] | PR3,4-vysekání, úprava rozn.plochy, svaření prof.pásovinou,osazení,:4
|  | zapravení zednické, včet. dod. pásoviny,plotny: |  | 0 | [6 empty] | zapravení zednické, včet. dod. pásoviny,plotny:
25 | 31794vp | PR 5,6,8-Osazení válcovaných profilů dodatečně, vysekání drážky, - mater. ve specif. | ks | 6 | 0 | 0 | 0 | 0 |  | 0 |  | 2 | 12 | 0 | 25 | 1 | 0 | 0 | 0 | 0 | 0 | 12 | 0
|  | 1.n.p.:6 |  | 6 | [6 empty] | 1.n.p.:6
|  | zapravení zednické, včet. dod. pásoviny,plotny: |  | 0 | [6 empty] | zapravení zednické, včet. dod. pásoviny,plotny:
26 | 31794vp | PR 9,10,11,12-Osazení válcovaných profi dodatečně, vysekání drážky, - mater. ve specif. | ks | 8 | 0 | 0 | 0 | 0 |  | 0 |  | 2 | 12 | 0 | 26 | 1 | 0 | 0 | 0 | 0 | 0 | 12 | 0
|  | 8 |  | 8 | [6 empty] | 8
|  | zapravení zednické, včet. dod. pásoviny,plotny: |  | 0 | [6 empty] | zapravení zednické, včet. dod. pásoviny,plotny:
27 | 13380520R | Tyč průřezu I 120, střední, jakost oceli 11373 | t | 0.0882 | 0 | 0 | 0 | 0 | 0 | 0 |  | 2 | 1 | 1 | 1 | 1 | 0 | 0 | 0 | 0 | 0 | 1 | 1
|  | profil I 120:7,95*11,1*0,001 |  | 0.0882 | [6 empty] | profil I 120:7,95*11,1*0,001
28 | 13380515R | Tyč průřezu I 100, střední, jakost oceli 11373 | t | 0.1643 | 0 | 0 | 0 | 0 | 0 | 0 |  | 2 | 1 | 1 | 1 | 1 | 0 | 0 | 0 | 0 | 0 | 1 | 1
|  | profil I 100:19,7*8,34*0,001 |  | 0.1643 | [6 empty] | profil I 100:19,7*8,34*0,001
29 | 13480815R | Tyč průřezu I 200, hrubé, jakost oceli 11373 | t | 0.2672 | 0 | 0 | 0 | 0 | 0 | 0 |  | 2 | 1 | 1 | 1 | 1 | 0 | 0 | 0 | 0 | 0 | 1 | 1
|  | profil I 200:10,2*26,2*0,001 |  | 0.2672 | [6 empty] | profil I 200:10,2*26,2*0,001
30 | 13380630R | Tyč průřezu I 160, střední, jakost oceli S235, 11375 | t | 0.256 | 0 | 0 | 0 | 0 | 0 | 0 |  | 2 | 1 | 1 | 1 | 1 | 0 | 0 | 0 | 0 | 0 | 1 | 1
|  | profil I 160:14,3*17,9*0,001 |  | 0.256 | [6 empty] | profil I 160:14,3*17,9*0,001
31 | 31716001 | PR7,13-Překlad plynosilikát-100x249x1250 mm | kus | 5 | 0 | 0 | 0 | 0 |  | 0 |  | 2 | 3 | 0 | 31716001 | 1 | 0 | 0 | 0 | 0 | 0 | 3 | 0
32 | 31716001 | PR7,13-Překlad plynosilikát-100x249x1250 mm | kus | 5 | 0 | 0 | 0 | 0 |  | 0 |  | 2 | 3 | 0 | 31716001 | 1 | 0 | 0 | 0 | 0 | 0 | 3 | 0
33 | 317234410RT2 | Vyzdívka mezi nosníky cihlami pálenými na MC, s použitím suché maltové směsi | m3 | 0.02 | 0 | 0 | 0 | 0 | 0 | 0 |  | 2 | 1 | 1 | 1 | 1 | 0 | 0 | 0 | 0 | 0 | 1 | 1
34 | 319201311R00 | Vyrovnání povrchu zdiva maltou tl.do 3 cm | m2 | 6.7 | 0 | 0 | 0 | 0 | 0 | 0 |  | 2 | 1 | 1 | 1 | 1 | 0 | 0 | 0 | 0 | 0 | 1 | 1
|  | 1.PP-ostění a nadpraží po vybourání otvoru dveří:2,4 |  | 2.4 | [6 empty] | 1.PP-ostění a nadpraží po vybourání otvoru dveří:2,4
|  | 1.np- dtto:1,5 |  | 1.5 | [6 empty] | 1.np- dtto:1,5
|  | podkroví-dtto:2,8 |  | 2.8 | [6 empty] | podkroví-dtto:2,8
35 | 34224vp | Příčka jednoduchá plynosilikát tl.10cm | m2 | 26.532 | 0 | 0 | 0 | 0 |  | 0 |  | 2 | 12 | 0 | 35 | 1 | 0 | 0 | 0 | 0 | 0 | 12 | 0
|  | suteren:3,95*2,23*2 |  | 17.617 | [6 empty] | suteren:3,95*2,23*2
|  | 1.np:2,8*2,65 |  | 7.42 | [6 empty] | 1.np:2,8*2,65
|  | 2.np:1,1*2,45-1,2 |  | 1.495 | [6 empty] | 2.np:1,1*2,45-1,2
36 | 34224vp | Příčka jednoduchá plynosilikát tl.12,5cm | m2 | 9.54 | 0 | 0 | 0 | 0 |  | 0 |  | 2 | 12 | 0 | 36 | 1 | 0 | 0 | 0 | 0 | 0 | 12 | 0
|  | 1.np:2*2,65 |  | 5.3 | [6 empty] | 1.np:2*2,65
|  | 1.np dozdívky:1,6*2,65 |  | 4.24 | [6 empty] | 1.np dozdívky:1,6*2,65
37 | 34224vp | Příčka jednoduchá plynosilikát tl.15cm | m2 | 2.35 | 0 | 0 | 0 | 0 |  | 0 |  | 2 | 12 | 0 | 37 | 1 | 0 | 0 | 0 | 0 | 0 | 12 | 0
38 | 34224vp | Příčka jednoduchá keramická tl.14,5cm | m2 | 9.54 | 0 | 0 | 0 | 0 |  | 0 |  | 2 | 12 | 0 | 38 | 1 | 0 | 0 | 0 | 0 | 0 | 12 | 0
39 | 310239211RT2 | Zazdívka otvorů plochy do 4 m2 cihlami na MVC, s použitím suché maltové směsi | m3 | 0.88 | 0 | 0 | 0 | 0 | 0 | 0 |  | 2 | 1 | 1 | 1 | 1 | 0 | 0 | 0 | 0 | 0 | 1 | 1
|  | dozdění otvoru gar.vrat:1*2,2*0,4 |  | 0.88 | [6 empty] | dozdění otvoru gar.vrat:1*2,2*0,4
40 | 311231732R00 | Zdivo z tvárnic ker. brouš. 30 B P10, tl. 30 cm | m2 | 4.5 | 0 | 0 | 0 | 0 | 0 | 0 |  | 2 | 1 | 1 | 1 | 1 | 0 | 0 | 0 | 0 | 0 | 1 | 1
|  | 'dozdění - střední a obvod. stěna:1,8*2,5 |  | 4.5 | [6 empty] | 'dozdění - střední a obvod. stěna:1,8*2,5
41 | 311231733R00 | Zdivo z tvárnic brouš 38 B P10, tl. 38 cm | m2 | 12.9525 | 0 | 0 | 0 | 0 | 0 | 0 |  | 2 | 1 | 1 | 1 | 1 | 0 | 0 | 0 | 0 | 0 | 1 | 1
|  | 1.np-zdivo obvodové:5,25*2,75 |  | 14.4375 | [6 empty] | 1.np-zdivo obvodové:5,25*2,75
|  | otvor:-4,62 |  | -4.62 | [6 empty] | otvor:-4,62
|  | podkroví-zdivo:1,1*2,85 |  | 3.135 | [6 empty] | podkroví-zdivo:1,1*2,85
42 | 342270042RA0 | Příčka z desek plynosilik hladkých, tloušťka 10 cm | m2 | 13.285 | 0 | 0 | 0 | 0 | 0 | 0 |  | 2 | 2 | 1 | 1 | 1 | 0 | 0 | 0 | 0 | 0 | 2 | 1
|  | 1.np-balkony:3,05*1,2 |  | 3.66 | [6 empty] | 1.np-balkony:3,05*1,2
|  | 2.np balkony:7,7*1,25 |  | 9.625 | [6 empty] | 2.np balkony:7,7*1,25
43 | 314200427RAA | Komín ,v=11 m, 1průd. s šachtou, DN 20, nadstřešní část + soupr. komínové hlavy | soubor | 1 | 0 | 0 | 0 | 0 | 0 | 0 |  | 2 | 2 | 1 | 1 | 1 | 0 | 0 | 0 | 0 | 0 | 2 | 1
44 | 311321312R00 | Železobeton nadzákladových zdí C 20/25, kompletní dodávka vč. výztuže | m3 | 10.1998 | 0 | 0 | 0 | 0 | 0 | 0 |  | 2 | 1 | 1 | 1 | 1 | 0 | 0 | 0 | 0 | 0 | 1 | 1
|  | STĚNA -01:8,26*0,85 |  | 7.021 | [6 empty] | STĚNA -01:8,26*0,85
|  | STĚNA 02:2,13*0,36 |  | 0.7668 | [6 empty] | STĚNA 02:2,13*0,36
|  | STĚNA 02:8,04*0,3 |  | 2.412 | [6 empty] | STĚNA 02:8,04*0,3
45 | 311351111R00 | OZ02-Bednění nadz. zdí oboustr. přesné - zřízení | m2 | 8 | 0 | 0 | 0 | 0 | 0 | 0 |  | 2 | 1 | 1 | 1 | 1 | 0 | 0 | 0 | 0 | 0 | 1 | 1
46 | 311351112R00 | Bednění nadzákl. zdí oboustranné přesné - odstr. | m2 | 8 | 0 | 0 | 0 | 0 | 0 | 0 |  | 2 | 1 | 1 | 1 | 1 | 0 | 0 | 0 | 0 | 0 | 1 | 1
47 | 342262113RS3 | Příčka sádrokart. dvoj. oc. kce, 2x opl. tl.255 mm , desky stand. impreg. tl.12,5 mm, minerál tl.2x8 | m2 | 10.27 | 0 | 0 | 0 | 0 | 0 | 0 |  | 2 | 1 | 1 | 1 | 1 | 0 | 0 | 0 | 0 | 0 | 1 | 1
|  | 1.np- akustická příčka:3,95*2,6 |  | 10.27 | [6 empty] | 1.np- akustická příčka:3,95*2,6
48 | 342280060RAB | Podhled zavěšený z desek sádrokartonových, ocel. nosná kce, deska protipož. 12,5 mm, omítka | m2 | 38 | 0 | 0 | 0 | 0 | 0 | 0 |  | 2 | 2 | 1 | 1 | 1 | 0 | 0 | 0 | 0 | 0 | 2 | 1
|  | podkroví, sdk podhled šikmý:38 |  | 38 | [6 empty] | podkroví, sdk podhled šikmý:38
49 | 342280060RAB | Podhled zavěšený z desek sádrokartonových, ocel. nosná kce, deska protipož. 12,5 mm, omítka | m2 | 36.838 | 0 | 0 | 0 | 0 | 0 | 0 |  | 2 | 2 | 1 | 1 | 1 | 0 | 0 | 0 | 0 | 0 | 2 | 1
|  | podkroví-podhled sdk rovný:3,26*11,3 |  | 36.838 | [6 empty] | podkroví-podhled sdk rovný:3,26*11,3
| Celkem za | 3 Svislé a kompletní konstrukce |  |  |  | 0 |  | 0 |  | 0 |  | 4 |  |  |  |  | 0 | 0 | 0 | 0 | 0
Díl: | 4 | Vodorovné konstrukce | [9 empty] | 1
50 | 434311114R00 | Stupně dusané na terén, na desku, z betonu C 16/20 | m | 12.4 | 0 | 0 | 0 | 0 | 0 | 0 |  | 2 | 1 | 1 | 1 | 1 | 0 | 0 | 0 | 0 | 0 | 1 | 1
|  | před hlavním schodištěm:2,0*3 |  | 6 | [6 empty] | před hlavním schodištěm:2,0*3
|  | u garáže:1,5*3 |  | 4.5 | [6 empty] | u garáže:1,5*3
|  | u zadního vstupu:1,9 |  | 1.9 | [6 empty] | u zadního vstupu:1,9
51 | 434351141R00 | Bednění stupňů přímočarých - zřízení | m2 | 3.72 | 0 | 0 | 0 | 0 | 0 | 0 |  | 2 | 1 | 1 | 1 | 1 | 0 | 0 | 0 | 0 | 0 | 1 | 1
|  | 12,4*0,3 |  | 3.72 | [6 empty] | 12,4*0,3
52 | 434351142R00 | Bednění stupňů přímočarých - odstranění | m2 | 3.72 | 0 | 0 | 0 | 0 | 0 | 0 |  | 2 | 1 | 1 | 1 | 1 | 0 | 0 | 0 | 0 | 0 | 1 | 1
53 | 446122001R00 | Montáž nadstřešních dílců - výlezů na střechu | kus | 1 | 0 | 0 | 0 | 0 | 0 | 0 |  | 2 | 1 | 1 | 1 | 1 | 0 | 0 | 0 | 0 | 0 | 1 | 1
54 | 416091071RT1 | Příplatek za opláštění ostění střešního okna, včetně dodávky materiálu | kus | 4 | 0 | 0 | 0 | 0 | 0 | 0 |  | 2 | 1 | 1 | 1 | 1 | 0 | 0 | 0 | 0 | 0 | 1 | 1
| Celkem za | 4 Vodorovné konstrukce |  |  |  | 0 |  | 0 |  | 0 |  | 4 |  |  |  |  | 0 | 0 | 0 | 0 | 0
Díl: | 5 | Komunikace | [9 empty] | 1
55 | 591100020RAB | Chodník z dlažby zámkové, podklad štěrkodrť, dlažba šedá tloušťka 6 cm-kompl.k-ce | m2 | 38.74 | 0 | 0 | 0 | 0 | 0 | 0 |  | 2 | 2 | 1 | 1 | 1 | 0 | 0 | 0 | 0 | 0 | 2 | 1
|  | chodník okolo domukompletní kce ,podkladní vrstvy, d+m obrubník chodn. tl.50mm jednostranně,:38,74 |  | 38.74 | [6 empty] | chodník okolo domukompletní kce ,podkladní vrstvy, d+m obrubník chodn. tl.50mm jednostranně,:38,74
56 | 591050020RAB | Komunikace z dlažby zámkové, podklad štěrkopísek, dlažba šedá tloušťka 8 cm | m2 | 115.36 | 0 | 0 | 0 | 0 | 0 | 0 |  | 2 | 2 | 1 | 1 | 1 | 0 | 0 | 0 | 0 | 0 | 2 | 1
|  | Vjezd a stání-kompletní kce -vč.obrubníku:115,36 |  | 115.36 | [6 empty] | Vjezd a stání-kompletní kce -vč.obrubníku:115,36
|  | ,podkladních vrstev,dlažby,spárování ...: |  | 0 | [6 empty] | ,podkladních vrstev,dlažby,spárování ...:
57 | 596841111RT6 | Kladení dlažby z dlaždic kom.pro pěší do lože z MC , včetně dlaždic betonových barevných 30/30/4 cm | m2 | 15.5 | 0 | 0 | 0 | 0 | 0 | 0 |  | 2 | 1 | 1 | 1 | 1 | 0 | 0 | 0 | 0 | 0 | 1 | 1
|  | část chodníku před hlavním schodištěm-na stávajícím podkladě s doplněním drtě:15,5 |  | 15.5 | [6 empty] | část chodníku před hlavním schodištěm-na stávajícím podkladě s doplněním drtě:15,5
| Celkem za | 5 Komunikace |  |  |  | 0 |  | 0 |  | 0 |  | 4 |  |  |  |  | 0 | 0 | 0 | 0 | 0
Díl: | 60 | Úpravy povrchů, omítky | [9 empty] | 1
58 | 602011121R00 | Omítka jádrová sanační 084, ručně | m2 | 22 | 0 | 0 | 0 | 0 | 0 | 0 |  | 2 | 1 | 1 | 1 | 1 | 0 | 0 | 0 | 0 | 0 | 1 | 1
| Celkem za | 60 Úpravy povrchů, omítky |  |  |  | 0 |  | 0 |  | 0 |  | 4 |  |  |  |  | 0 | 0 | 0 | 0 | 0
Díl: | 61 | Upravy povrchů vnitřní | [9 empty] | 1
59 | 611421331RT2 | Oprava váp.omítek stropů do 30% plochy - štukových , s použitím suché maltové směsi | m2 | 196 | 0 | 0 | 0 | 0 | 0 | 0 |  | 2 | 1 | 1 | 1 | 1 | 0 | 0 | 0 | 0 | 0 | 1 | 1
|  | 1.pp-včetně ploch po odstraněném zdivu:58 |  | 58 | [6 empty] | 1.pp-včetně ploch po odstraněném zdivu:58
|  | 1.np:94 |  | 94 | [6 empty] | 1.np:94
|  | podkroví:44 |  | 44 | [6 empty] | podkroví:44
|  | oprava spočívá v příp.otlučení,obroušení, penetraci,lešení: |  | 0 | [6 empty] | oprava spočívá v příp.otlučení,obroušení, penetraci,lešení:
60 | 612421739R00 | Omítka vnitřní zdiva, MVC, na pletivu, štuková, , vč. výztužného pletiva,hloubk.penetrace,vyrovnání | m2 | 162.8 | 0 | 0 | 0 | 0 | 0 | 0 |  | 2 | 1 | 1 | 1 | 1 | 0 | 0 | 0 | 0 | 0 | 1 | 1
|  | 1np:84,8 |  | 84.8 | [6 empty] | 1np:84,8
|  | podkroví:78 |  | 78 | [6 empty] | podkroví:78
61 | 612425931RT2 | Omítka vápenná vnitřního ostění - štuková, s použitím suché maltové směsi | m2 | 16.91 | 0 | 0 | 0 | 0 | 0 | 0 |  | 2 | 1 | 1 | 1 | 1 | 0 | 0 | 0 | 0 | 0 | 1 | 1
|  | 1.pp:2,3 |  | 2.3 | [6 empty] | 1.pp:2,3
|  | 1.np:4,8 |  | 4.8 | [6 empty] | 1.np:4,8
|  | podkroví:16,7*0,3 |  | 5.01 | [6 empty] | podkroví:16,7*0,3
|  | 4,8 |  | 4.8 | [6 empty] | 4,8
62 | 610991001R00 | Začišťovací okenní lišta pro vnitř.omítku tl. 6 mm | m | 101.2 | 0 | 0 | 0 | 0 | 0 | 0 |  | 2 | 1 | 1 | 1 | 1 | 0 | 0 | 0 | 0 | 0 | 1 | 1
|  | 1.pp:26,84 |  | 26.84 | [6 empty] | 1.pp:26,84
|  | 1.np:42,02 |  | 42.02 | [6 empty] | 1.np:42,02
|  | podkroví:32,34 |  | 32.34 | [6 empty] | podkroví:32,34
63 | 612409991RT2 | Začištění omítek kolem oken,dveří apod., s použitím suché maltové směsi | m | 101.2 | 0 | 0 | 0 | 0 | 0 | 0 |  | 2 | 1 | 1 | 1 | 1 | 0 | 0 | 0 | 0 | 0 | 1 | 1
|  | výplně otvorů:101,2 |  | 101.2 | [6 empty] | výplně otvorů:101,2
64 | 612421615R00 | Omítka vnitřní zdiva, MVC, hrubá zatřená | m2 | 86.37 | 0 | 0 | 0 | 0 | 0 | 0 |  | 2 | 1 | 1 | 1 | 1 | 0 | 0 | 0 | 0 | 0 | 1 | 1
|  | 1.np-pod obklad stěn:(4,6+10,03)*2,1 |  | 30.723 | [6 empty] | 1.np-pod obklad stěn:(4,6+10,03)*2,1
|  | 1.np kuchyn:5,95*0,6 |  | 3.57 | [6 empty] | 1.np kuchyn:5,95*0,6
|  | podkroví-pod obklad:12,86*2,1 |  | 27.006 | [6 empty] | podkroví-pod obklad:12,86*2,1
|  | 10,71*2,1 |  | 22.491 | [6 empty] | 10,71*2,1
|  | podkr. kuchyn:4,3*0,6 |  | 2.58 | [6 empty] | podkr. kuchyn:4,3*0,6
65 | 612421637R00 | Omítka vnitřní zdiva, MVC, štuková | m2 | 83.24 | 0 | 0 | 0 | 0 | 0 | 0 |  | 2 | 1 | 1 | 1 | 1 | 0 | 0 | 0 | 0 | 0 | 1 | 1
|  | 1.pp:3,95*3*2,2 |  | 26.07 | [6 empty] | 1.pp:3,95*3*2,2
|  | 0,675*2,2 |  | 1.485 | [6 empty] | 0,675*2,2
|  | 1.np:19,1*0,45 |  | 8.595 | [6 empty] | 1.np:19,1*0,45
|  | 2,9*2,55 |  | 7.395 | [6 empty] | 2,9*2,55
|  | podkroví:18,55*0,45 |  | 8.3475 | [6 empty] | podkroví:18,55*0,45
|  | 6,3*2,55 |  | 16.065 | [6 empty] | 6,3*2,55
|  | 14,65*0,45 |  | 6.5925 | [6 empty] | 14,65*0,45
|  | GARÁŽ:8,69 |  | 8.69 | [6 empty] | GARÁŽ:8,69
| Celkem za | 61 Upravy povrchů vnitřní |  |  |  | 0 |  | 0 |  | 0 |  | 4 |  |  |  |  | 0 | 0 | 0 | 0 | 0
Díl: | 62 | Upravy povrchů vnější | [9 empty] | 1
66 | 622904112R00 | Očištění fasád tlakovou vodou složitost 1 - 2 | m2 | 412.16 | 0 | 0 | 0 | 0 | 0 | 0 |  | 2 | 1 | 1 | 1 | 1 | 0 | 0 | 0 | 0 | 0 | 1 | 1
|  | stáv. fasáda:87,2+227,6+16,57+80,79 |  | 412.16 | [6 empty] | stáv. fasáda:87,2+227,6+16,57+80,79
67 | 622300141R00 | Montáž vyrovnávací vrstvy izolantem | m2 | 50 | 0 | 0 | 0 | 0 | 0 | 0 |  | 2 | 1 | 1 | 1 | 1 | 0 | 0 | 0 | 0 | 0 | 1 | 1
68 | 622300151R00 | Montáž soklové lišty + kot.materiál | m | 84 | 0 | 0 | 0 | 0 | 0 | 0 |  | 2 | 1 | 1 | 1 | 1 | 0 | 0 | 0 | 0 | 0 | 1 | 1
69 | 5539276015R | Lišta soklová š. 150 mm / 2 m, základová lišta pro zateplení AL | m | 60 | 0 | 0 | 0 | 0 |  | 0 |  | 2 | 12 | 0 | 69 | 1 | 0 | 0 | 0 | 0 | 0 | 12 | 0
70 | 55392753.AR | Lišta soklová š. 50 mm / 2 m, základová lišta pro zateplení AL | m | 24 | 0 | 0 | 0 | 0 |  | 0 |  | 2 | 12 | 0 | 70 | 1 | 0 | 0 | 0 | 0 | 0 | 12 | 0
71 | 620991005R00 | Začišťovací okenní lišta s tkaninou | m | 101.2 | 0 | 0 | 0 | 0 | 0 | 0 |  | 2 | 1 | 1 | 1 | 1 | 0 | 0 | 0 | 0 | 0 | 1 | 1
72 | 622319522RV1 | Zateplovací systém , sokl, XPS tl. 100 mm, zakončený stěrkou s výztužnou tkaninou | m2 | 59.9 | 0 | 0 | 0 | 0 | 0 | 0 |  | 2 | 1 | 1 | 1 | 1 | 0 | 0 | 0 | 0 | 0 | 1 | 1
|  | sokl:49,9 |  | 49.9 | [6 empty] | sokl:49,9
|  | sokl pod úrovní chodníku:10 |  | 10 | [6 empty] | sokl pod úrovní chodníku:10
73 | 622319553RV1 | Zatepl.sys.therm, ostění, XPS 30 mm, zakončený stěrkou s výztužnou tkaninou | m2 | 16.902 | 0 | 0 | 0 | 0 | 0 | 0 |  | 2 | 1 | 1 | 1 | 1 | 0 | 0 | 0 | 0 | 0 | 1 | 1
|  | 1.pp-okna , dveře:33,26*0,2 |  | 6.652 | [6 empty] | 1.pp-okna , dveře:33,26*0,2
|  | zadní závětří-na dřev.kci:4,1*2,5 |  | 10.25 | [6 empty] | zadní závětří-na dřev.kci:4,1*2,5
74 | 622319563R00 | Zateplovací systém , parapet, XPS tl. 30 mm | m2 | 5.104 | 0 | 0 | 0 | 0 | 0 | 0 |  | 2 | 1 | 1 | 1 | 1 | 0 | 0 | 0 | 0 | 0 | 1 | 1
|  | 1.PP:4,62*0,2 |  | 0.924 | [6 empty] | 1.PP:4,62*0,2
|  | 1.np:11,05*0,2 |  | 2.21 | [6 empty] | 1.np:11,05*0,2
|  | podkroví:9,85*0,2 |  | 1.97 | [6 empty] | podkroví:9,85*0,2
75 | 622319134RT3 | Zatepl. elastic, fasáda, EPS F 150 mm, s omítkou pas silikon, zrno 2 mm | m2 | 227.6 | 0 | 0 | 0 | 0 | 0 | 0 |  | 2 | 1 | 1 | 1 | 1 | 0 | 0 | 0 | 0 | 0 | 1 | 1
|  | zatepl.systém , etics, včetně všech doplnkových prfilů,lišt neuvedených:227,6 |  | 227.6 | [6 empty] | zatepl.systém , etics, včetně všech doplnkových prfilů,lišt neuvedených:227,6
76 | 622391121RT2 | Příplatek za zapuštěné hmoždinky (STR) 6 ks/m2, pouze práce - bez dodávky hmoždinek | m2 | 227 | 0 | 0 | 0 | 0 | 0 | 0 |  | 2 | 1 | 1 | 1 | 1 | 0 | 0 | 0 | 0 | 0 | 1 | 1
77 | 622319130RT5 | Zatepl. elastic, fasáda, EPS F 50 mm, s omítkou pas silikát, zrno 2 mm | m2 | 36.825 | 0 | 0 | 0 | 0 | 0 | 0 |  | 2 | 1 | 1 | 1 | 1 | 0 | 0 | 0 | 0 | 0 | 1 | 1
|  | 1.pp:(0,9+1+1+0,4+1+0,5)*2 |  | 9.6 | [6 empty] | 1.pp:(0,9+1+1+0,4+1+0,5)*2
|  | 1.np:(0,9+2+2,15+1,5)*1,5 |  | 9.825 | [6 empty] | 1.np:(0,9+2+2,15+1,5)*1,5
|  | podkroví:(3,55+0,75+3+2,15+0,75)*1,5 |  | 15.3 | [6 empty] | podkroví:(3,55+0,75+3+2,15+0,75)*1,5
|  | 0,5*4,2 |  | 2.1 | [6 empty] | 0,5*4,2
|  | pozn. systémové řešení etics, d+m včetně všech doplnkových profilů,lišt-neuvedených: |  | 0 | [6 empty] | pozn. systémové řešení etics, d+m včetně všech doplnkových profilů,lišt-neuvedených:
|  | pozn. systémové řešení - výměra zahrnuje i provedení na dřev. obklad podbití: |  | 0 | [6 empty] | pozn. systémové řešení - výměra zahrnuje i provedení na dřev. obklad podbití:
78 | 622319153RT3 | Zatepl.sys. elastic, EPS F 30 mm, s omítkou pas silikon, zrno 2 mm | m2 | 48.4722 | 0 | 0 | 0 | 0 | 0 | 0 |  | 2 | 1 | 1 | 1 | 1 | 0 | 0 | 0 | 0 | 0 | 1 | 1
|  | -ostění oken:74,36*0,27 |  | 20.0772 | [6 empty] | -ostění oken:74,36*0,27
|  | - střecha - kotveno do dřeva:1,55*12,9-2 |  | 17.995 | [6 empty] | - střecha - kotveno do dřeva:1,55*12,9-2
|  | - střecha šíkmá část podbití:13*0,8 |  | 10.4 | [6 empty] | - střecha šíkmá část podbití:13*0,8
79 | 622319132RV1 | Zatepl. elastic, fasáda, EPS F 100 mm, zakončený stěrkou s výztužnou tkaninou | m2 | 98 | 0 | 0 | 0 | 0 | 0 | 0 |  | 2 | 1 | 1 | 1 | 1 | 0 | 0 | 0 | 0 | 0 | 1 | 1
|  | zateplení podhledu prostoru interieru1.pp včetně úpravy stěrky pro malbu:98 |  | 98 | [6 empty] | zateplení podhledu prostoru interieru1.pp včetně úpravy stěrky pro malbu:98
80 | 622300181RT2 | Montáž chráničky kabelu do zateplení z polystyrenu , vč. chráničky flex DN 40 mm | m | 18.25 | 0 | 0 | 0 | 0 | 0 | 0 |  | 2 | 1 | 1 | 1 | 1 | 0 | 0 | 0 | 0 | 0 | 1 | 1
|  | hromosvod:10,25 |  | 10.25 | [6 empty] | hromosvod:10,25
|  | přívod el.:8 |  | 8 | [6 empty] | přívod el.:8
81 | 622300175RT3 | Montáž elekroinstalační krabice PVC do zateplení, včetně dodávky krabice 100x230x250 mm | kus | 2 | 0 | 0 | 0 | 0 | 0 | 0 |  | 2 | 1 | 1 | 1 | 1 | 0 | 0 | 0 | 0 | 0 | 1 | 1
| Celkem za | 62 Upravy povrchů vnější |  |  |  | 0 |  | 0 |  | 0 |  | 4 |  |  |  |  | 0 | 0 | 0 | 0 | 0
Díl: | 63 | Podlahy a podlahové konstrukce | [9 empty] | 1
82 | 631572111R00 | Doplnění násypů pískem neupraveným -rýhy nové , kanalizace 1.pp | m3 | 2 | 0 | 0 | 0 | 0 | 0 | 0 |  | 2 | 1 | 1 | 1 | 1 | 0 | 0 | 0 | 0 | 0 | 1 | 1
|  | zásyp rýh nové vnitřní kanalizace:2 |  | 2 | [6 empty] | zásyp rýh nové vnitřní kanalizace:2
83 | 631312141R00 | Doplnění rýh betonem v dosavadních mazaninách | m3 | 1.63 | 0 | 0 | 0 | 0 | 0 | 0 |  | 2 | 1 | 1 | 1 | 1 | 0 | 0 | 0 | 0 | 0 | 1 | 1
84 | 632451236R00 | Potěr pískocementový hlazený ocel. hlad. tl. 50 mm | m2 | 1 | 0 | 0 | 0 | 0 | 0 | 0 |  | 2 | 1 | 0 | 0 | 1 | 0 | 0 | 0 | 0 | 0 | 1 | 0
|  | lodžie- spádová vrstva:1 |  | 1 | [6 empty] | lodžie- spádová vrstva:1
85 | 632922911R00 | Kladení dlaždic 30 x 30 cm na terče plastové | m2 | 12.5 | 0 | 0 | 0 | 0 | 0 | 0 |  | 2 | 1 | 1 | 1 | 1 | 0 | 0 | 0 | 0 | 0 | 1 | 1
86 | 59247414R | Dlažba teracová hladká , 300x300x30 mm, podklad bílý, drť černá, bílá velká | m2 | 14.5 | 0 | 0 | 0 | 0 | 0 | 0 |  | 2 | 1 | 1 | 1 | 1 | 0 | 0 | 0 | 0 | 0 | 1 | 1
| Celkem za | 63 Podlahy a podlahové konstrukce |  |  |  | 0 |  | 0 |  | 0 |  | 4 |  |  |  |  | 0 | 0 | 0 | 0 | 0
Díl: | 64 | Výplně otvorů | [9 empty] | 1
87 | 642942111RU4 | Osazení zárubní dveřních ocelových, pl. do 2,5 m2, včetně dodávky zárubně 80 x 197 x 16 cm | kus | 8 | 0 | 0 | 0 | 0 | 0 | 0 |  | 2 | 1 | 1 | 1 | 1 | 0 | 0 | 0 | 0 | 0 | 1 | 1
|  | 1.pp:5 |  | 5 | [6 empty] | 1.pp:5
|  | 3 |  | 3 | [6 empty] | 3
88 | 642944121RT5 | Osazení ocelových zárubní dodatečně do 2,5 m2, včetně dodávky zárubně 90x197x11 cm | kus | 1 | 0 | 0 | 0 | 0 | 0 | 0 |  | 2 | 1 | 1 | 1 | 1 | 0 | 0 | 0 | 0 | 0 | 1 | 1
|  | 1.pp:1 |  | 1 | [6 empty] | 1.pp:1
| Celkem za | 64 Výplně otvorů |  |  |  | 0 |  | 0 |  | 0 |  | 4 |  |  |  |  | 0 | 0 | 0 | 0 | 0
Díl: | 8 | Trubní vedení | [9 empty] | 1
89 | 899101111R00 | Osazení poklopu s rámem do 50 kg, -do dlažby chodníku | kus | 1 | 0 | 0 | 0 | 0 | 0 | 0 |  | 2 | 1 | 1 | 1 | 1 | 0 | 0 | 0 | 0 | 0 | 1 | 1
| Celkem za | 8 Trubní vedení |  |  |  | 0 |  | 0 |  | 0 |  | 4 |  |  |  |  | 0 | 0 | 0 | 0 | 0
Díl: | 94 | Lešení a stavební výtahy | [9 empty] | 1
90 | 941941031R00 | Montáž lešení leh.řad.s podlahami,š.do 1 m, H 10 m | m2 | 480 | 0 | 0 | 0 | 0 | 0 | 0 |  | 2 | 1 | 1 | 1 | 1 | 0 | 0 | 0 | 0 | 0 | 1 | 1
91 | 941941191R00 | Příplatek za každý měsíc použití lešení k pol.1031 | m2 | 1440 | 0 | 0 | 0 | 0 | 0 | 0 |  | 2 | 1 | 1 | 1 | 1 | 0 | 0 | 0 | 0 | 0 | 1 | 1
|  | 3*480 |  | 1440 | [6 empty] | 3*480
92 | 941955001R00 | Lešení lehké pomocné, výška podlahy do 1,2 m | m2 | 315.44 | 0 | 0 | 0 | 0 | 0 | 0 |  | 2 | 1 | 1 | 1 | 1 | 0 | 0 | 0 | 0 | 0 | 1 | 1
93 | 941941831R00 | Demontáž lešení leh.řad.s podlahami,š.1 m, H 10 m | m2 | 480 | 0 | 0 | 0 | 0 | 0 | 0 |  | 2 | 1 | 1 | 1 | 1 | 0 | 0 | 0 | 0 | 0 | 1 | 1
| Celkem za | 94 Lešení a stavební výtahy |  |  |  | 0 |  | 0 |  | 0 |  | 4 |  |  |  |  | 0 | 0 | 0 | 0 | 0
Díl: | 95 | Dokončovací kce na pozem.stav. | [9 empty] | 1
94 | 952902110R00 | Čištění zametáním v místnostech a chodbách | m2 | 315.44 | 0 | 0 | 0 | 0 | 0 | 0 |  | 2 | 1 | 1 | 1 | 1 | 0 | 0 | 0 | 0 | 0 | 1 | 1
|  | plochy všech podlaží:102,91+104,1+108,43-26,9 |  | 288.54 | [6 empty] | plochy všech podlaží:102,91+104,1+108,43-26,9
|  | GARÁŽ:26,9 |  | 26.9 | [6 empty] | GARÁŽ:26,9
95 | 952901110R00 | Čištění mytím vnějších ploch oken a dveří | m2 | 118 | 0 | 0 | 0 | 0 | 0 | 0 |  | 2 | 1 | 1 | 1 | 1 | 0 | 0 | 0 | 0 | 0 | 1 | 1
| Celkem za | 95 Dokončovací kce na pozem.stav. |  |  |  | 0 |  | 0 |  | 0 |  | 4 |  |  |  |  | 0 | 0 | 0 | 0 | 0
Díl: | 96 | Bourání konstrukcí | [9 empty] | 1
96 | 961044111R00 | Bourání základů z betonu prostého | m3 | 1 | 0 | 0 | 0 | 0 | 0 | 0 |  | 2 | 1 | 1 | 1 | 1 | 0 | 0 | 0 | 0 | 0 | 1 | 1
|  | přechod kanaliz.vnitř přes stávající pasy:1 |  | 1 | [6 empty] | přechod kanaliz.vnitř přes stávající pasy:1
97 | 965048515R00 | Broušení betonových povrchů do tl. 5 mm | m2 | 20 | 0 | 0 | 0 | 0 | 0 | 0 |  | 2 | 1 | 1 | 1 | 1 | 0 | 0 | 0 | 0 | 0 | 1 | 1
98 | 967042712R00 | Odsekání zdiva plošné z kamene, betonu tl. 10 cm, -kam.sokl | m2 | 5 | 0 | 0 | 0 | 0 | 0 | 0 |  | 2 | 1 | 1 | 1 | 1 | 0 | 0 | 0 | 0 | 0 | 1 | 1
| Celkem za | 96 Bourání konstrukcí |  |  |  | 0 |  | 0 |  | 0 |  | 4 |  |  |  |  | 0 | 0 | 0 | 0 | 0
Díl: | 97 | Prorážení otvorů | [9 empty] | 1
99 | 974049-vp | Vysekání rýh v betonových zdech 5x10 cm | m | 86 | 0 | 0 | 0 | 0 | 0 | 0 |  | 2 | 1 | 1 | 1 | 1 | 0 | 0 | 0 | 0 | 0 | 1 | 1
|  | vysekání drážek pro rozvod potrubí ÚT v podlaze-zdi , včetně řezání diam.pil., přesunem suti nošením z objektu:86 |  | 86 | [6 empty] | vysekání drážek pro rozvod potrubí ÚT v podlaze-zdi , včetně řezání diam.pil., přesunem suti nošením z objektu:86
| Celkem za | 97 Prorážení otvorů |  |  |  | 0 |  | 0 |  | 0 |  | 4 |  |  |  |  | 0 | 0 | 0 | 0 | 0
Díl: | 99 | Staveništní přesun hmot | [9 empty] | 1
100 | 999281105R00 | Přesun hmot pro opravy a údržbu do výšky 6 m | t | 1.148 | 0 | 0 | 0 | 0 | 0 | 0 |  | 2 | 1 | 1 | 1 | 1 | 0 | 0 | 0 | 0 | 0 | 1 | 1
101 | 998009101R00 | Přesun hmot lešení samostatně budovaného | t | 10.42 | 0 | 0 | 0 | 0 | 0 | 0 |  | 2 | 1 | 1 | 1 | 1 | 0 | 0 | 0 | 0 | 0 | 1 | 1
| Celkem za | 99 Staveništní přesun hmot |  |  |  | 0 |  | 0 |  | 0 |  | 4 |  |  |  |  | 0 | 0 | 0 | 0 | 0
Díl: | 711 | Izolace proti vodě | [9 empty] | 1
102 | 711210020RAB | Stěrka hydroizolační těsnicí hmotou, 2 K, proti tlakové vodě | m2 | 25.3 | 0 | 0 | 0 | 0 | 0 | 0 |  | 2 | 2 | 7 | 7 | 2 | 0 | 0 | 0 | 0 | 0 | 2 | 7
|  | koupelny - hydroizol.stěrka , izol.pás 10cm, kouty,provedeno v části sprch do v.2m, mimo sprch do v.20cm:0 |  | 0 | [6 empty] | koupelny - hydroizol.stěrka , izol.pás 10cm, kouty,provedeno v části sprch do v.2m, mimo sprch do v.20cm:0
|  | 2.06-1np:(1+3,3+0,2)*2 |  | 9 | [6 empty] | 2.06-1np:(1+3,3+0,2)*2
|  | 3.08-podkroví:(1+3,15)*2 |  | 8.3 | [6 empty] | 3.08-podkroví:(1+3,15)*2
|  | 3.04-podkroví:(1+3)*2 |  | 8 | [6 empty] | 3.04-podkroví:(1+3)*2
| Celkem za | 711 Izolace proti vodě |  |  |  | 0 |  | 0 |  | 0 |  | 4 |  |  |  |  | 0 | 0 | 0 | 0 | 0
Díl: | 712 | Živičné krytiny | [9 empty] | 1
103 | 712378002R00 | Atiková okapnice pvc RŠ 200 mm-systémové řešení | m | 6.3 | 0 | 0 | 0 | 0 | 0 | 0 |  | 2 | 1 | 7 | 7 | 2 | 0 | 0 | 0 | 0 | 0 | 1 | 7
104 | 712378005R00 | Stěnová lišta vyhnutá L RŠ 70 mm | m | 33.1 | 0 | 0 | 0 | 0 | 0 | 0 |  | 2 | 1 | 7 | 7 | 2 | 0 | 0 | 0 | 0 | 0 | 1 | 7
|  | 1.np:9,7 |  | 9.7 | [6 empty] | 1.np:9,7
|  | podkroví:23,4 |  | 23.4 | [6 empty] | podkroví:23,4
105 | 673vp | D+m geotextilie netkaná PET 200 g/m2, - sep.podklad pod folii | m2 | 13 | 0 | 0 | 0 | 0 |  | 0 |  | 2 | 12 | 0 | 105 | 2 | 0 | 0 | 0 | 0 | 0 | 12 | 0
106 | 712378110R00 | Vnitřní rohová tvarovka | kus | 12 | 0 | 0 | 0 | 0 | 0 | 0 |  | 2 | 1 | 7 | 7 | 2 | 0 | 0 | 0 | 0 | 0 | 1 | 7
107 | 712378111R00 | Vnější rohová tvarovka | kus | 12 | 0 | 0 | 0 | 0 | 0 | 0 |  | 2 | 1 | 7 | 7 | 2 | 0 | 0 | 0 | 0 | 0 | 1 | 7
108 | 712371801RZ4 | D+m povlaková krytina střech do 10°, fólií PVC, 1 vrstva - včetně dod. fólie 810 tl.1,5mm | m2 | 12.47 | 0 | 0 | 0 | 0 | 0 | 0 |  | 2 | 1 | 7 | 7 | 2 | 0 | 0 | 0 | 0 | 0 | 1 | 7
|  | lodžie:3,89+4,61+3,97 |  | 12.47 | [6 empty] | lodžie:3,89+4,61+3,97
109 | 712871801RZ4 | Samostatné vytažení izolace, fólií PVC polož.volně , 1 vrstva-vč.dodávky folie 810 1,5 mm | m2 | 2 | 0 | 0 | 0 | 0 | 0 | 0 |  | 2 | 1 | 7 | 7 | 2 | 0 | 0 | 0 | 0 | 0 | 1 | 7
110 | 998712101R00 | Přesun hmot pro povlakové krytiny, výšky do 6 m | t | 0.2 | 0 | 0 | 0 | 0 | 0 | 0 |  | 2 | 1 | 7 | 7 | 2 | 0 | 0 | 0 | 0 | 0 | 1 | 7
| Celkem za | 712 Živičné krytiny |  |  |  | 0 |  | 0 |  | 0 |  | 4 |  |  |  |  | 0 | 0 | 0 | 0 | 0
Díl: | 713 | Izolace tepelné | [9 empty] | 1
111 | 713121411RAE | Izolace podlah, systém s kříži polyst., výška 250 mm, včetně záklopu z OSB desek | m2 | 21.83 | 0 | 0 | 0 | 0 | 0 | 0 |  | 2 | 2 | 7 | 7 | 2 | 0 | 0 | 0 | 0 | 0 | 2 | 7
|  | d+m izlace stropu- polyst.kříže+osb deska:1,85*11,8 |  | 21.83 | [6 empty] | d+m izlace stropu- polyst.kříže+osb deska:1,85*11,8
112 | 713111111RV4 | Izolace tepelné stropů vrchem kladené volně, 2 vrstvy - včetně dodávky tl. 160 mm | m2 | 70.8 | 0 | 0 | 0 | 0 | 0 | 0 |  | 2 | 1 | 7 | 7 | 2 | 0 | 0 | 0 | 0 | 0 | 1 | 7
|  | strop pod střechou na kleštinách u šikminy:3*11,8*2 |  | 70.8 | [6 empty] | strop pod střechou na kleštinách u šikminy:3*11,8*2
113 | 713111130RV8 | Izolace tepelné stropů, vložené mezi krokve a rošt , 2 vrstvy - včetně dodávky izol. 180+80 mm | m2 | 18.29 | 0 | 0 | 0 | 0 | 0 | 0 |  | 2 | 1 | 7 | 7 | 2 | 0 | 0 | 0 | 0 | 0 | 1 | 7
|  | šikmina stropu- krov střechy:11,8*1,55 |  | 18.29 | [6 empty] | šikmina stropu- krov střechy:11,8*1,55
|  | min.vata tl.180+80mm: |  | 0 | [6 empty] | min.vata tl.180+80mm:
114 | 713111111RT2 | Izolace tepelné stropů vrchem kladené volně, 2 vrstvy - materiál ve specifikaci | m2 | 48.97 | 0 | 0 | 0 | 0 | 0 | 0 |  | 2 | 1 | 7 | 7 | 2 | 0 | 0 | 0 | 0 | 0 | 1 | 7
|  | strop pod střechou 2 vrstvy 150+100:4,15*11,8 |  | 48.97 | [6 empty] | strop pod střechou 2 vrstvy 150+100:4,15*11,8
115 | 67352317.AR | Fólie podstřešní difúzní | m2 | 295 | 0 | 0 | 0 | 0 |  | 0 |  | 2 | 12 | 0 | 115 | 2 | 0 | 0 | 0 | 0 | 0 | 12 | 0
|  | folie volně na tep.izolaci pod strechou:125 |  | 125 | [6 empty] | folie volně na tep.izolaci pod strechou:125
|  | folie krovu:170 |  | 170 | [6 empty] | folie krovu:170
116 | 713111275RS2 | Utěsnění styku parozábr. s jinou konstrukcí tmelem , včetně lepidla | m | 23 | 0 | 0 | 0 | 0 | 0 | 0 |  | 2 | 1 | 7 | 7 | 2 | 0 | 0 | 0 | 0 | 0 | 1 | 7
117 | 713110010RAD | Izolace tepelné stropu spodem , tloušťka 16 cm | m2 | 43.6 | 0 | 0 | 0 | 0 | 0 | 0 |  | 2 | 2 | 7 | 7 | 2 | 0 | 0 | 0 | 0 | 0 | 2 | 7
|  | min vata mez kleštiny st. stropu:43,6 |  | 43.6 | [6 empty] | min vata mez kleštiny st. stropu:43,6
118 | 713111130R00 | Izolace tepelné stropů, vložené mezi krokve | m2 | 18.29 | 0 | 0 | 0 | 0 | 0 | 0 |  | 2 | 1 | 7 | 7 | 2 | 0 | 0 | 0 | 0 | 0 | 1 | 7
|  | tep.izolace vložená do SDK kce šikminy:11,8*1,55 |  | 18.29 | [6 empty] | tep.izolace vložená do SDK kce šikminy:11,8*1,55
119 | 713111211RK6 | Montáž parozábrany krovů spodem s přelepením spojů včetně dodávky | m2 | 60.18 | 0 | 0 | 0 | 0 | 0 | 0 |  | 2 | 1 | 7 | 7 | 2 | 0 | 0 | 0 | 0 | 0 | 1 | 7
|  | rovná + šikmá část:5,1*11,8 |  | 60.18 | [6 empty] | rovná + šikmá část:5,1*11,8
120 | 713105428R00 | Odstranění tep.izol.střech šikmých,foukané,minerál | m3 | 8.4252 | 0 | 0 | 0 | 0 | 0 | 0 |  | 2 | 1 | 7 | 7 | 2 | 0 | 0 | 0 | 0 | 0 | 1 | 7
|  | 60,18*0,14 |  | 8.4252 | [6 empty] | 60,18*0,14
121 | 71312vp | D+m Izolace tepelná podlah na sucho, jednovrstvá, EPS 150S- lodžie | m2 | 16.35 | 0 | 0 | 0 | 0 |  | 0 |  | 2 | 12 | 0 | 121 | 2 | 0 | 0 | 0 | 0 | 0 | 12 | 0
| Celkem za | 713 Izolace tepelné |  |  |  | 0 |  | 0 |  | 0 |  | 4 |  |  |  |  | 0 | 0 | 0 | 0 | 0
Díl: | 762 | Konstrukce tesařské | [9 empty] | 1
122 | 762088113R00 | Zakrývání provizorní plachtou 12x15m,vč.odstranění | kus | 1 | 0 | 0 | 0 | 0 | 0 | 0 |  | 2 | 1 | 7 | 7 | 2 | 0 | 0 | 0 | 0 | 0 | 1 | 7
123 | 76233vp | Montáž vázaných krovů pravidelných do 120 cm2, včetně dodávky řeziva, fošny 6/16 | kus | 13 | 0 | 0 | 0 | 0 |  | 0 |  | 2 | 12 | 0 | 123 | 2 | 0 | 0 | 0 | 0 | 0 | 12 | 0
|  | DK1-doplnění krovu,včet.pomocné kce z OSB- d+m:13 |  | 13 | [6 empty] | DK1-doplnění krovu,včet.pomocné kce z OSB- d+m:13
124 | 762811100RT3 | Montáž záklopu, vrchní přesahovaný, hrubá prkna, včetně dodávky řeziva, prkna tl. 24 mm | m2 | 35.4 | 0 | 0 | 0 | 0 | 0 | 0 |  | 2 | 1 | 7 | 7 | 2 | 0 | 0 | 0 | 0 | 0 | 1 | 7
|  | záklop stropu podkroví-dřevěná kce:3*11,8 |  | 35.4 | [6 empty] | záklop stropu podkroví-dřevěná kce:3*11,8
125 | 762342202RT4 | Montáž laťování střech, vzdálenost latí do 35 cm, včetně dodávky řeziva, latě 4/6 cm | m2 | 180.6 | 0 | 0 | 0 | 0 | 0 | 0 |  | 2 | 1 | 7 | 7 | 2 | 0 | 0 | 0 | 0 | 0 | 1 | 7
126 | 762342204RT2 | Montáž kontralatí přibitím, včetně dodávky řeziva, latě 3/5 cm | m2 | 180.6 | 0 | 0 | 0 | 0 | 0 | 0 |  | 2 | 1 | 7 | 7 | 2 | 0 | 0 | 0 | 0 | 0 | 1 | 7
127 | 762712120R00 | Montáž vázaných konstrukcí hraněných do 224 cm2 | m | 16 | 0 | 0 | 0 | 0 | 0 | 0 |  | 2 | 1 | 7 | 7 | 2 | 0 | 0 | 0 | 0 | 0 | 1 | 7
|  | kce přístřešku zádveří:16 |  | 16 | [6 empty] | kce přístřešku zádveří:16
128 | 762354111R00 | Montáž střešních vikýřů pultových pl. do 0,5 m2 | kus | 1 | 0 | 0 | 0 | 0 | 0 | 0 |  | 2 | 1 | 7 | 7 | 2 | 0 | 0 | 0 | 0 | 0 | 1 | 7
129 | 762395000R00 | Spojovací a ochranné prostředky pro střechy | m3 | 2 | 0 | 0 | 0 | 0 | 0 | 0 |  | 2 | 1 | 7 | 7 | 2 | 0 | 0 | 0 | 0 | 0 | 1 | 7
130 | 762712110RT2 | PK3-montáž vázaných kons hraněných do 120 cm2, včetně dodávky řeziva, fošny 3/18 | m | 12.36 | 0 | 0 | 0 | 0 | 0 | 0 |  | 2 | 1 | 7 | 7 | 2 | 0 | 0 | 0 | 0 | 0 | 1 | 7
|  | PK 1 příložka:12,36 |  | 12.36 | [6 empty] | PK 1 příložka:12,36
131 | 762712110RT2 | PK3-montáž vázaných kons hraněných do 120 cm2, včetně dodávky řeziva, fošny 3/18 | m | 127.4 | 0 | 0 | 0 | 0 | 0 | 0 |  | 2 | 1 | 7 | 7 | 2 | 0 | 0 | 0 | 0 | 0 | 1 | 7
132 | 762712110RT2 | PK3-montáž vázaných kons hraněných do 120 cm2, včetně dodávky řeziva, fošny 3/18 | m | 82.42 | 0 | 0 | 0 | 0 | 0 | 0 |  | 2 | 1 | 7 | 7 | 2 | 0 | 0 | 0 | 0 | 0 | 1 | 7
|  | PK 4:82,42 |  | 82.42 | [6 empty] | PK 4:82,42
133 | 762712110R00 | PK4-montáž vázaných konst. hraněných do 120 cm2, -prodloužení krokve 60/140 | m | 30.8 | 0 | 0 | 0 | 0 | 0 | 0 |  | 2 | 1 | 7 | 7 | 2 | 0 | 0 | 0 | 0 | 0 | 1 | 7
|  | PK4:30,8 |  | 30.8 | [6 empty] | PK4:30,8
134 | 762333110R00 | d+montáž vázaných krovů nepravidelných do120 cm2, -kce pomocn.roštu stro z fošen40/80-vč.spoj.mater. | m | 6.5 | 0 | 0 | 0 | 0 | 0 | 0 |  | 2 | 1 | 7 | 7 | 2 | 0 | 0 | 0 | 0 | 0 | 1 | 7
|  | PV1-příložka vaznice:3,45 |  | 3.45 | [6 empty] | PV1-příložka vaznice:3,45
|  | PV2:3,05 |  | 3.05 | [6 empty] | PV2:3,05
135 | 762333110R00 | d+montáž vázaných krovů nepravidelných do120 cm2, -kce pomocn.roštu stro z fošen40/80-vč.spoj.mater. | m | 3.45 | 0 | 0 | 0 | 0 | 0 | 0 |  | 2 | 1 | 7 | 7 | 2 | 0 | 0 | 0 | 0 | 0 | 1 | 7
136 | 762333110R00 | d+montáž vázaných krovů nepravidelných do120 cm2, -kce pomocn.roštu stro z fošen40/80-vč.spoj.mater. | m | 109.2 | 0 | 0 | 0 | 0 | 0 | 0 |  | 2 | 1 | 7 | 7 | 2 | 0 | 0 | 0 | 0 | 0 | 1 | 7
|  | KL 1 kleštiny:109,2 |  | 109.2 | [6 empty] | KL 1 kleštiny:109,2
137 | 762333110R00 | d+montáž vázaných krovů nepravidelných do120 cm2, -kce pomocn.roštu stro z fošen40/80-vč.spoj.mater. | m | 22.4 | 0 | 0 | 0 | 0 | 0 | 0 |  | 2 | 1 | 7 | 7 | 2 | 0 | 0 | 0 | 0 | 0 | 1 | 7
138 | 762333110R00 | d+montáž vázaných krovů nepravidelných do120 cm2, -kce pomocn.roštu stro z fošen40/80-vč.spoj.mater. | m | 36.8 | 0 | 0 | 0 | 0 | 0 | 0 |  | 2 | 1 | 7 | 7 | 2 | 0 | 0 | 0 | 0 | 0 | 1 | 7
139 | 762712130RT3 | ST1-montáž vázaných konstr hraněných do 288 cm2, včetně dodávky řeziva, hranoly 80/160 | m | 94.3 | 0 | 0 | 0 | 0 | 0 | 0 |  | 2 | 1 | 7 | 7 | 2 | 0 | 0 | 0 | 0 | 0 | 1 | 7
140 | 762340032RAA | Laťování střech rozteč 36 cm+kontralatě, latě 3 x 5 cm, včetně dodávky řeziva | m2 | 171.6 | 0 | 0 | 0 | 0 | 0 | 0 |  | 2 | 2 | 7 | 7 | 2 | 0 | 0 | 0 | 0 | 0 | 2 | 7
141 | 762311103R00 | Montáž kotevních želez, příložek, patek, táhel | kus | 8 | 0 | 0 | 0 | 0 | 0 | 0 |  | 2 | 1 | 7 | 7 | 2 | 0 | 0 | 0 | 0 | 0 | 1 | 7
142 | 762313112R00 | Montáž svorníků, šroubů délky 300 mm | kus | 26 | 0 | 0 | 0 | 0 | 0 | 0 |  | 2 | 1 | 7 | 7 | 2 | 0 | 0 | 0 | 0 | 0 | 1 | 7
143 | 998762102R00 | Přesun hmot pro tesařské konstrukce, výšky do 12 m | t | 3.8 | 0 | 0 | 0 | 0 | 0 | 0 |  | 2 | 1 | 7 | 7 | 2 | 0 | 0 | 0 | 0 | 0 | 1 | 7
| Celkem za | 762 Konstrukce tesařské |  |  |  | 0 |  | 0 |  | 0 |  | 4 |  |  |  |  | 0 | 0 | 0 | 0 | 0
Díl: | 763 | Dřevostavby | [9 empty] | 1
144 | 763614232RT6 | M.podlahy z desek nad tl.18 mm, P+D, šroubov., vč. dodávky desky OSB ECO 3N tl. 22 mm | m2 | 14.16 | 0 | 0 | 0 | 0 | 0 | 0 |  | 2 | 1 | 7 | 7 | 2 | 0 | 0 | 0 | 0 | 0 | 1 | 7
|  | podlaha pod střechou:1,2*11,8 |  | 14.16 | [6 empty] | podlaha pod střechou:1,2*11,8
145 | 76361vp | M.obložení stěn z desek OSB tl.15mm, vč. dodávky desky | m2 | 12.4 | 0 | 0 | 0 | 0 |  | 0 |  | 2 | 12 | 0 | 145 | 2 | 0 | 0 | 0 | 0 | 0 | 12 | 0
|  | stěny kce závětří zadního vstupu:4*2,1 |  | 8.4 | [6 empty] | stěny kce závětří zadního vstupu:4*2,1
|  | podhled:2 |  | 2 | [6 empty] | podhled:2
|  | šikmý záklop OSB 25:2 |  | 2 | [6 empty] | šikmý záklop OSB 25:2
146 | 76361vp | M.podbití krovu z desek OSB tl.15mm,na sraz, , vč.dodávky desek OSB | m2 | 18 | 0 | 0 | 0 | 0 |  | 0 |  | 2 | 12 | 0 | 146 | 2 | 0 | 0 | 0 | 0 | 0 | 12 | 0
| Celkem za | 763 Dřevostavby |  |  |  | 0 |  | 0 |  | 0 |  | 4 |  |  |  |  | 0 | 0 | 0 | 0 | 0
Díl: | 764 | Konstrukce klempířské | [9 empty] | 1
147 | 764816140RT2 | K1-1O oplech. parapetů, lakovaný Pzn, rš 400 mm, lepení | m | 24 | 0 | 0 | 0 | 0 | 0 | 0 |  | 2 | 1 | 7 | 7 | 2 | 0 | 0 | 0 | 0 | 0 | 1 | 7
148 | 764817125RT2 | Oplechování zdí (atik) z lak.Pz plechu, rš 250 mm, nalepení | m | 10.6 | 0 | 0 | 0 | 0 | 0 | 0 |  | 2 | 1 | 7 | 7 | 2 | 0 | 0 | 0 | 0 | 0 | 1 | 7
149 | 764901101RU2 | D+m střešní krytina profil.tabule ,na dřevo,do 30° , tl.0,6 mm, , barva tmavě šedá | m2 | 180.6 | 0 | 0 | 0 | 0 | 0 | 0 |  | 2 | 1 | 7 | 7 | 2 | 0 | 0 | 0 | 0 | 0 | 1 | 7
150 | 764319010RA0 | D+m - střecha přístřešku vstupu zadního- komplet, ní dodávka- KL18-23 | m2 | 2.4 | 0 | 0 | 0 | 0 | 0 | 0 |  | 2 | 2 | 7 | 7 | 2 | 0 | 0 | 0 | 0 | 0 | 2 | 7
|  | stříška závětří -zadní vstup:2,4 |  | 2.4 | [6 empty] | stříška závětří -zadní vstup:2,4
|  | komplet dodávka včetně lišt, okapnice, lemu, spoj.materiálu: |  | 0 | [6 empty] | komplet dodávka včetně lišt, okapnice, lemu, spoj.materiálu:
151 | 764901204RT3 | štítové lemování spodní, povrchová úprava elite | m | 26 | 0 | 0 | 0 | 0 | 0 | 0 |  | 2 | 1 | 7 | 7 | 2 | 0 | 0 | 0 | 0 | 0 | 1 | 7
152 | 764901302RT3 | hřeben, střecha jednoduchá, do 30°, hřebenáč , povrchová úprava | m | 13.2 | 0 | 0 | 0 | 0 | 0 | 0 |  | 2 | 1 | 7 | 7 | 2 | 0 | 0 | 0 | 0 | 0 | 1 | 7
153 | 764901317R00 | pás větrací hřebene 75x1000 mm | m | 13.2 | 0 | 0 | 0 | 0 | 0 | 0 |  | 2 | 1 | 7 | 7 | 2 | 0 | 0 | 0 | 0 | 0 | 1 | 7
154 | 764901318R00 | mřížka ochranná větrací 60x1000 mm | m | 26.4 | 0 | 0 | 0 | 0 | 0 | 0 |  | 2 | 1 | 7 | 7 | 2 | 0 | 0 | 0 | 0 | 0 | 1 | 7
155 | 764908102RT2 | kotlík žlabový kónický ,vel.žlabu 150 mm, tm.šedá | kus | 3 | 0 | 0 | 0 | 0 | 0 | 0 |  | 2 | 1 | 7 | 7 | 2 | 0 | 0 | 0 | 0 | 0 | 1 | 7
156 | 764908105RT2 | žlab podokapní půlkruhový R,velikost 150 mm, tm.šedá | m | 31.8 | 0 | 0 | 0 | 0 | 0 | 0 |  | 2 | 1 | 7 | 7 | 2 | 0 | 0 | 0 | 0 | 0 | 1 | 7
|  | RD:25,8 |  | 25.8 | [6 empty] | RD:25,8
|  | přístřešek:6 |  | 6 | [6 empty] | přístřešek:6
157 | 764908109RT2 | odpadní trouby kruhové , D 120 mm, tm.šedá | m | 22.75 | 0 | 0 | 0 | 0 | 0 | 0 |  | 2 | 1 | 7 | 7 | 2 | 0 | 0 | 0 | 0 | 0 | 1 | 7
158 | 764719431R00 | Oplechování komína 450x450 mm z plechu-tm.š. | kus | 1 | 0 | 0 | 0 | 0 | 0 | 0 |  | 2 | 1 | 7 | 7 | 2 | 0 | 0 | 0 | 0 | 0 | 1 | 7
159 | 55351266.9R | Hák žlabový velikost 150 mm tm.šedá | kus | 35 | 0 | 0 | 0 | 0 |  | 0 |  | 2 | 12 | 0 | 159 | 2 | 0 | 0 | 0 | 0 | 0 | 12 | 0
|  | Střecha RD - hák kotv.do dřeva:28 |  | 28 | [6 empty] | Střecha RD - hák kotv.do dřeva:28
|  | Střecha přístřešku:7 |  | 7 | [6 empty] | Střecha přístřešku:7
160 | 55351292.AR | Koleno svodové roury BK d 120 tm.šedá | kus | 8 | 0 | 0 | 0 | 0 |  | 0 |  | 2 | 12 | 0 | 160 | 2 | 0 | 0 | 0 | 0 | 0 | 12 | 0
161 | 55351280.AR | Čelo žlabové RG velikost 125tm.šedá | kus | 6 | 0 | 0 | 0 | 0 |  | 0 |  | 2 | 12 | 0 | 161 | 2 | 0 | 0 | 0 | 0 | 0 | 12 | 0
162 | 5535128421R | Objímka s klínovým uzávěrem SV 120tm.šedá | kus | 10 | 0 | 0 | 0 | 0 |  | 0 |  | 2 | 12 | 0 | 162 | 2 | 0 | 0 | 0 | 0 | 0 | 12 | 0
163 | 55351114.AR | Čelo hřebenáče ,tm.šedá | kus | 2 | 0 | 0 | 0 | 0 |  | 0 |  | 2 | 12 | 0 | 163 | 2 | 0 | 0 | 0 | 0 | 0 | 12 | 0
164 | 764904205RT3 | KL19-okapový plech, RŠ 205 mm, povrchová úprava HB polyester-tm.šedá | m | 26.4 | 0 | 0 | 0 | 0 | 0 | 0 |  | 2 | 1 | 7 | 7 | 2 | 0 | 0 | 0 | 0 | 0 | 1 | 7
|  | Přístřešek:26,4 |  | 26.4 | [6 empty] | Přístřešek:26,4
165 | 76491833-- | KL21,22-Z+M.lemov.z lak.plech.na plochých střech, r.š.690,525-viz výpis | m | 18 | 0 | 0 | 0 | 0 |  | 0 |  | 2 | 12 | 0 | 165 | 2 | 0 | 0 | 0 | 0 | 0 | 12 | 0
166 | 764905402RT1 | Přístřešek- krytina z trapéz.plechů T35Dn, na ocel , typ T35, tl. 0,5 mm, povrchová úprava pozink | m2 | 36 | 0 | 0 | 0 | 0 | 0 | 0 |  | 2 | 1 | 7 | 7 | 2 | 0 | 0 | 0 | 0 | 0 | 1 | 7
|  | D+m krytiny přístřešku - viz PD, vč.kotev,materiálu,lešení:36 |  | 36 | [6 empty] | D+m krytiny přístřešku - viz PD, vč.kotev,materiálu,lešení:36
| Celkem za | 764 Konstrukce klempířské |  |  |  | 0 |  | 0 |  | 0 |  | 4 |  |  |  |  | 0 | 0 | 0 | 0 | 0
Díl: | 766 | Konstrukce truhlářské | [9 empty] | 1
167 | 766670010RA0 | Okno plastové jednokřídlové plochy do1,5 m2, -viz. výpis | kus | 14 | 0 | 0 | 0 | 0 | 0 | 0 |  | 2 | 2 | 7 | 7 | 2 | 0 | 0 | 0 | 0 | 0 | 2 | 7
168 | 76667vp | Okno plastové dvoukřídlové plochy 2,7 m2, -viz výpis | kus | 6 | 0 | 0 | 0 | 0 |  | 0 |  | 2 | 12 | 0 | 168 | 2 | 0 | 0 | 0 | 0 | 0 | 12 | 0
169 | 76667vp | Dveře balkónové plastové ,dvoukřídlé-viz výpis | kus | 4 | 0 | 0 | 0 | 0 |  | 0 |  | 2 | 12 | 0 | 169 | 2 | 0 | 0 | 0 | 0 | 0 | 12 | 0
170 | 76667vp | DV1-dveře vstupní plastové, vč.kování - viz specif , 1050/2100,štítek,klika,zámek dozický | kus | 1 | 0 | 0 | 0 | 0 |  | 0 |  | 2 | 12 | 0 | 170 | 2 | 0 | 0 | 0 | 0 | 0 | 12 | 0
171 | 76667vp | DV2-dveře vstupní plastové, vč.kování - viz specif , 900/2100,štítek,klika,zámek dozický | kus | 1 | 0 | 0 | 0 | 0 |  | 0 |  | 2 | 12 | 0 | 171 | 2 | 0 | 0 | 0 | 0 | 0 | 12 | 0
172 | 611813102R | Zárubeň obkladová OKZ š. 70 cm/stěna 6-17 cm fólie , bílá, dub, buk, třešeň, javor, ořech AM | kus | 4 | 0 | 0 | 0 | 0 |  | 0 |  | 2 | 12 | 0 | 172 | 2 | 0 | 0 | 0 | 0 | 0 | 12 | 0
|  | 1np, podkroví:4 |  | 4 | [6 empty] | 1np, podkroví:4
173 | 611813103R | Zárubeň obkladová OKZ š. 80 cm/stěna 6-17 cm fólie , bílá, dub, buk, třešeň, javor, ořech AM | kus | 5 | 0 | 0 | 0 | 0 |  | 0 |  | 2 | 12 | 0 | 173 | 2 | 0 | 0 | 0 | 0 | 0 | 12 | 0
|  | 1np+podkroví:5 |  | 5 | [6 empty] | 1np+podkroví:5
174 | 6118131205R | Zárubeň obkladová OKZ š. 125cm/stěna 26-35cm fólie , bílá, dub, buk, třešeň, javor, ořech AM | kus | 4 | 0 | 0 | 0 | 0 |  | 0 |  | 2 | 12 | 0 | 174 | 2 | 0 | 0 | 0 | 0 | 0 | 12 | 0
175 | 61181103R | Zárubeň obklad. protipožární š. 80 cm/st. 8-30 cm, fólie, požární odolnost 30 minut | kus | 3 | 0 | 0 | 0 | 0 | 0 | 0 |  | 2 | 1 | 7 | 7 | 2 | 0 | 0 | 0 | 0 | 0 | 1 | 7
176 | 76667vp | DV3-dveře vstupní plastové, vč.kování - viz specif , 1950/2300,štítek,klika,zámek dozický | kus | 1 | 0 | 0 | 0 | 0 |  | 0 |  | 2 | 12 | 0 | 176 | 2 | 0 | 0 | 0 | 0 | 0 | 12 | 0
177 | 766661112R00 | Montáž dveří do zárubně,otevíravých 1kř.do 0,8 m | kus | 19 | 0 | 0 | 0 | 0 | 0 | 0 |  | 2 | 1 | 7 | 7 | 2 | 0 | 0 | 0 | 0 | 0 | 1 | 7
178 | 766670011R00 | Montáž obložkové zárubně a dřevěného křídla dveří | kus | 16 | 0 | 0 | 0 | 0 | 0 | 0 |  | 2 | 1 | 7 | 7 | 2 | 0 | 0 | 0 | 0 | 0 | 1 | 7
|  | 1.np:8 |  | 8 | [6 empty] | 1.np:8
|  | podkroví:8 |  | 8 | [6 empty] | podkroví:8
179 | 611vp | Dveře vnitřní 1 kříd. 60x197 -viz výpis | kus | 1 | 0 | 0 | 0 | 0 |  | 0 |  | 2 | 12 | 0 | 179 | 2 | 0 | 0 | 0 | 0 | 0 | 12 | 0
180 | 611vp | Dveře vnitřní 1kř. 70x197 cm-viz výpis | kus | 4 | 0 | 0 | 0 | 0 |  | 0 |  | 2 | 12 | 0 | 180 | 2 | 0 | 0 | 0 | 0 | 0 | 12 | 0
181 | 611vp | Dveře vnitřní 1kř. 80x197 - viz výpis | kus | 18 | 0 | 0 | 0 | 0 |  | 0 |  | 2 | 12 | 0 | 181 | 2 | 0 | 0 | 0 | 0 | 0 | 12 | 0
182 | 611vp | Dveře vnitřní 1 kříd. 90x197 - viz výpis | kus | 1 | 0 | 0 | 0 | 0 |  | 0 |  | 2 | 12 | 0 | 182 | 2 | 0 | 0 | 0 | 0 | 0 | 12 | 0
183 | 611vp | Dveře protipožární 1kř. 80x197 cm, vnitřní-vz výpis | kus | 4 | 0 | 0 | 0 | 0 |  | 0 |  | 2 | 12 | 0 | 183 | 2 | 0 | 0 | 0 | 0 | 0 | 12 | 0
184 | 54926045R | Zámek stavební vložkový typ 24026 (80 mm) L/P | kus | 3 | 0 | 0 | 0 | 0 | 0 | 0 |  | 2 | 1 | 7 | 7 | 2 | 0 | 0 | 0 | 0 | 0 | 1 | 7
185 | 766670021R00 | Montáž kliky a štítku | kus | 27 | 0 | 0 | 0 | 0 | 0 | 0 |  | 2 | 1 | 7 | 7 | 2 | 0 | 0 | 0 | 0 | 0 | 1 | 7
186 | 54914584R | Kliky se štítem | kus | 27 | 0 | 0 | 0 | 0 | 0 | 0 |  | 2 | 1 | 7 | 7 | 2 | 0 | 0 | 0 | 0 | 0 | 1 | 7
|  | kliky a štítky kovové, viz výpis:27 |  | 27 | [6 empty] | kliky a štítky kovové, viz výpis:27
187 | 5534451000R | Vrata privátní, š 2400, h 2160 mm, GARÁŽ-sekční garážová, ovládání - elekropohon | kus | 1 | 0 | 0 | 0 | 0 |  | 0 |  | 2 | 12 | 0 | 187 | 2 | 0 | 0 | 0 | 0 | 0 | 12 | 0
|  | 1.pp., viz výpis specifikace:1 |  | 1 | [6 empty] | 1.pp., viz výpis specifikace:1
188 | 60780013R | Parapet interiér standard š. 300 mm bílý, s nosem výšky 40 mm | m | 30.7 | 0 | 0 | 0 | 0 | 0 | 0 |  | 2 | 1 | 7 | 7 | 2 | 0 | 0 | 0 | 0 | 0 | 1 | 7
189 | 766694111R00 | Montáž parapetních desek š.do 30 cm,dl.do 100 cm | kus | 13 | 0 | 0 | 0 | 0 | 0 | 0 |  | 2 | 1 | 7 | 7 | 2 | 0 | 0 | 0 | 0 | 0 | 1 | 7
190 | 766694112R00 | Montáž parapetních desek š.do 30 cm,dl.do 160 cm | kus | 5 | 0 | 0 | 0 | 0 | 0 | 0 |  | 2 | 1 | 7 | 7 | 2 | 0 | 0 | 0 | 0 | 0 | 1 | 7
191 | 766694123R00 | Montáž parapetních desek š.nad 30 cm,dl.do 260 cm | kus | 7 | 0 | 0 | 0 | 0 | 0 | 0 |  | 2 | 1 | 7 | 7 | 2 | 0 | 0 | 0 | 0 | 0 | 1 | 7
192 | 60780050R | Krytka boční pro parapety t šíře 600 mm | kus | 48 | 0 | 0 | 0 | 0 | 0 | 0 |  | 2 | 1 | 7 | 7 | 2 | 0 | 0 | 0 | 0 | 0 | 1 | 7
193 | 998766102R00 | Přesun hmot pro truhlářské konstr., výšky do 12 m | t | 0.7 | 0 | 0 | 0 | 0 | 0 | 0 |  | 2 | 1 | 7 | 7 | 2 | 0 | 0 | 0 | 0 | 0 | 1 | 7
194 | 766620052RA0 | Okno střešní - so01,02 - viz výpis | kus | 4 | 0 | 0 | 0 | 0 | 0 | 0 |  | 2 | 2 | 7 | 7 | 2 | 0 | 0 | 0 | 0 | 0 | 2 | 7
195 | 61140600R | Výlez střešní 46 x 61 cm, pro neobývané podkroví | kus | 1 | 0 | 0 | 0 | 0 | 0 | 0 |  | 2 | 1 | 7 | 7 | 2 | 0 | 0 | 0 | 0 | 0 | 1 | 7
196 | 766231111R00 | Montáž stahovacích půdních schodů | kus | 1 | 0 | 0 | 0 | 0 | 0 | 0 |  | 2 | 1 | 7 | 7 | 2 | 0 | 0 | 0 | 0 | 0 | 1 | 7
197 | 612vp | Schody skládací protipožární | kus | 1 | 0 | 0 | 0 | 0 |  | 0 |  | 2 | 12 | 0 | 197 | 2 | 0 | 0 | 0 | 0 | 0 | 12 | 0
198 | 766601211R00 | Těsnění okenní spáry, ostění, PT fólie+ PP páska | m | 101.2 | 0 | 0 | 0 | 0 | 0 | 0 |  | 2 | 1 | 7 | 7 | 2 | 0 | 0 | 0 | 0 | 0 | 1 | 7
199 | 766601229R00 | Těsnění oken.spáry,parapet,PT folie+PP folie+páska | m | 30.7 | 0 | 0 | 0 | 0 | 0 | 0 |  | 2 | 1 | 7 | 7 | 2 | 0 | 0 | 0 | 0 | 0 | 1 | 7
200 | 538vp | Sporák kombinovaný s troubou | kus | 3 | 0 | 0 | 0 | 0 |  | 0 |  | 2 | 12 | 0 | 200 | 2 | 0 | 0 | 0 | 0 | 0 | 12 | 0
201 | 538vp | digestoř | kus | 3 | 0 | 0 | 0 | 0 |  | 0 |  | 2 | 12 | 0 | 201 | 2 | 0 | 0 | 0 | 0 | 0 | 12 | 0
202 | 61581624.AR | D+m - kuchyňská atypická 300 cm | soubor | 3 | 0 | 0 | 0 | 0 |  | 0 |  | 2 | 12 | 0 | 202 | 2 | 0 | 0 | 0 | 0 | 0 | 12 | 0
| Celkem za | 766 Konstrukce truhlářské |  |  |  | 0 |  | 0 |  | 0 |  | 4 |  |  |  |  | 0 | 0 | 0 | 0 | 0
Díl: | 767 | Konstrukce zámečnické | [9 empty] | 1
203 | 76720vp | D+m zábradlí schodištové vnitřní, -kompletní dodávka | m | 6.2 | 0 | 0 | 0 | 0 |  | 0 |  | 2 | 12 | 0 | 203 | 2 | 0 | 0 | 0 | 0 | 0 | 12 | 0
|  | zábradlí vnitřní-viz výpis, včetne kot.materiálu:6,2 |  | 6.2 | [6 empty] | zábradlí vnitřní-viz výpis, včetne kot.materiálu:6,2
204 | 76720vp | D+m zábradlí balkonové,nerez | m | 8.55 | 0 | 0 | 0 | 0 |  | 0 |  | 2 | 12 | 0 | 204 | 2 | 0 | 0 | 0 | 0 | 0 | 12 | 0
|  | zábradlí lodžii - viz výpis:8,55 |  | 8.55 | [6 empty] | zábradlí lodžii - viz výpis:8,55
205 | 76720vp | madlo-3 ks, -kompletní dodávka | m | 7.3 | 0 | 0 | 0 | 0 |  | 0 |  | 2 | 12 | 0 | 205 | 2 | 0 | 0 | 0 | 0 | 0 | 12 | 0
|  | madlo nerez- 3ks viz výpis:7,3 |  | 7.3 | [6 empty] | madlo nerez- 3ks viz výpis:7,3
206 | 76720vp | kotvení zábradlí - U profil, -kompletní dodávka vč.montáže,nátěru | ks | 12 | 0 | 0 | 0 | 0 |  | 0 |  | 2 | 12 | 0 | 206 | 2 | 0 | 0 | 0 | 0 | 0 | 12 | 0
|  | kotvení - viz výpis spec.:12 |  | 12 | [6 empty] | kotvení - viz výpis spec.:12
207 | 76720vp | d+m ocel kotev pro dřev sloupky a kotvení do zdiva , -viz výpis | ks | 9 | 0 | 0 | 0 | 0 |  | 0 |  | 2 | 12 | 0 | 207 | 2 | 0 | 0 | 0 | 0 | 0 | 12 | 0
|  | ocel.kotvy dřev. sloupků, včet kot.mater. - viz výpis spec.:2 |  | 2 | [6 empty] | ocel.kotvy dřev. sloupků, včet kot.mater. - viz výpis spec.:2
|  | ocel kotvy - tyče včet. kotev.materiálu:7 |  | 7 | [6 empty] | ocel kotvy - tyče včet. kotev.materiálu:7
208 | 767914120R00 | Montáž oplocení rámového H do 1,5 m | m | 1 | 0 | 0 | 0 | 0 | 0 | 0 |  | 2 | 1 | 7 | 7 | 2 | 0 | 0 | 0 | 0 | 0 | 1 | 7
209 | 553vp | Branka oplocení,pozink, 120x120 cm, pozink 240 g/m2 | kus | 1 | 0 | 0 | 0 | 0 |  | 0 |  | 2 | 12 | 0 | 209 | 2 | 0 | 0 | 0 | 0 | 0 | 12 | 0
210 | 553vp | D+m-brána dvoukřídlá 120x360 cm-atyp, pozink 240 g/m2 | kus | 2 | 0 | 0 | 0 | 0 |  | 0 |  | 2 | 12 | 0 | 210 | 2 | 0 | 0 | 0 | 0 | 0 | 12 | 0
211 | 553vp | Sloupek oplocení, d 60 mm, h=160 cm, pozink 240 g/m2 | kus | 8 | 0 | 0 | 0 | 0 |  | 0 |  | 2 | 12 | 0 | 211 | 2 | 0 | 0 | 0 | 0 | 0 | 12 | 0
212 | 767990010RAF | Atypické ocelové konstrukce-přístřešek, 250 - 500 kg/kus | kg | 1590.1 | 0 | 0 | 0 | 0 | 0 | 0 |  | 2 | 2 | 7 | 7 | 2 | 0 | 0 | 0 | 0 | 0 | 2 | 7
|  | Přístřešek:1590,1 |  | 1590.1 | [6 empty] | Přístřešek:1590,1
|  | d+m ocel kce-viz PD - včetně povrchové úpravy, spoj.materiálu: |  | 0 | [6 empty] | d+m ocel kce-viz PD - včetně povrchové úpravy, spoj.materiálu:
|  | lešení,přesunu hmot a dílenské dokumentace: |  | 0 | [6 empty] | lešení,přesunu hmot a dílenské dokumentace:
213 | 44984114R | Přístroj hasicí - dle PBŘ, 34A, 183B | kus | 2 | 0 | 0 | 0 | 0 | 0 | 0 |  | 2 | 1 | 7 | 7 | 2 | 0 | 0 | 0 | 0 | 0 | 1 | 7
| Celkem za | 767 Konstrukce zámečnické |  |  |  | 0 |  | 0 |  | 0 |  | 4 |  |  |  |  | 0 | 0 | 0 | 0 | 0
Díl: | 771 | Podlahy z dlaždic a obklady | [9 empty] | 1
214 | 771120111R00 | Kladení dlaždic na stupnice do tmele, jedna řada, venkovní schody chodníku | m | 12.4 | 0 | 0 | 0 | 0 | 0 | 0 |  | 2 | 1 | 7 | 7 | 2 | 0 | 0 | 0 | 0 | 0 | 1 | 7
215 | 771120211R00 | Kladení dlaždic na podstupnice do tmele, 1 řada, -venkovní schody chodníku | m | 12.4 | 0 | 0 | 0 | 0 | 0 | 0 |  | 2 | 1 | 7 | 7 | 2 | 0 | 0 | 0 | 0 | 0 | 1 | 7
216 | 771101111R00 | Vyrovnání podkladů maltou ze SMS tl. do 10 mm | m2 | 17.03 | 0 | 0 | 0 | 0 | 0 | 0 |  | 2 | 1 | 7 | 7 | 2 | 0 | 0 | 0 | 0 | 0 | 1 | 7
|  | venkovní schodiště:6,96 |  | 6.96 | [6 empty] | venkovní schodiště:6,96
|  | vnitřní schodiště 1.pp:4,87 |  | 4.87 | [6 empty] | vnitřní schodiště 1.pp:4,87
|  | 1.np-m.č.2,05-2,06:5,2 |  | 5.2 | [6 empty] | 1.np-m.č.2,05-2,06:5,2
217 | 771101210RT1 | Penetrace podkladu pod dlažby, penetrační nátěr dod. | m2 | 122.42 | 0 | 0 | 0 | 0 | 0 | 0 |  | 2 | 1 | 7 | 7 | 2 | 0 | 0 | 0 | 0 | 0 | 1 | 7
|  | plocha 1.pp+ schod.ramena 1.pp:83+11,83 |  | 94.83 | [6 empty] | plocha 1.pp+ schod.ramena 1.pp:83+11,83
|  | 1.np - m.č 2.05, 2.06,2.03,2.02:1,6+3,6+6,05+4,96 |  | 16.21 | [6 empty] | 1.np - m.č 2.05, 2.06,2.03,2.02:1,6+3,6+6,05+4,96
|  | podkroví:4,73+6,65 |  | 11.38 | [6 empty] | podkroví:4,73+6,65
218 | 771570014RAI | Dlažba z dlaždic keramických 30 x 30 cm, do tmele, dlažba ve specifikaci | m2 | 85.07 | 0 | 0 | 0 | 0 | 0 | 0 |  | 2 | 2 | 7 | 7 | 2 | 0 | 0 | 0 | 0 | 0 | 2 | 7
|  | 1.PP:68,86 |  | 68.86 | [6 empty] | 1.PP:68,86
|  | 1.np:16,21 |  | 16.21 | [6 empty] | 1.np:16,21
219 | 59764202R | Dlažba matná 300x300x9 mm | m2 | 112.167 | 0 | 0 | 0 | 0 | 0 | 0 |  | 2 | 1 | 7 | 7 | 2 | 0 | 0 | 0 | 0 | 0 | 1 | 7
|  | 1.PP:85,76*1,1 |  | 94.336 | [6 empty] | 1.PP:85,76*1,1
|  | 1.np:16,21*1,1 |  | 17.831 | [6 empty] | 1.np:16,21*1,1
220 | 771475014RT1 | Obklad soklíků keram.rovných, tmel,výška 10 cm, lepidlo , spár.hm.v dod. | m | 126 | 0 | 0 | 0 | 0 | 0 | 0 |  | 2 | 1 | 7 | 7 | 2 | 0 | 0 | 0 | 0 | 0 | 1 | 7
|  | 1.pp:66,4+56-16,8 |  | 105.6 | [6 empty] | 1.pp:66,4+56-16,8
|  | 1.np:3,6 |  | 3.6 | [6 empty] | 1.np:3,6
|  | GARÁŽ:16,8 |  | 16.8 | [6 empty] | GARÁŽ:16,8
221 | 59764241R | Dlažba matná sokl 300x80x9 mm | kus | 439.82 | 0 | 0 | 0 | 0 | 0 | 0 |  | 2 | 1 | 7 | 7 | 2 | 0 | 0 | 0 | 0 | 0 | 1 | 7
|  | 1.pp:367-27-56 |  | 284 | [6 empty] | 1.pp:367-27-56
|  | 1.np:3,6*3,1 |  | 11.16 | [6 empty] | 1.np:3,6*3,1
|  | 1.pp+1.np sokl schodiště:14,3*2*3,1 |  | 88.66 | [6 empty] | 1.pp+1.np sokl schodiště:14,3*2*3,1
|  | GARÁŽ:56 |  | 56 | [6 empty] | GARÁŽ:56
222 | 771275106RV4 | Obklad keram.schod.stupňů hladkých do tmele , (lepidlo), (spár.hmota) | m2 | 13.7123 | 0 | 0 | 0 | 0 | 0 | 0 |  | 2 | 1 | 7 | 7 | 2 | 0 | 0 | 0 | 0 | 0 | 1 | 7
|  | 1.pp schody:14*0,3*0,9 |  | 3.78 | [6 empty] | 1.pp schody:14*0,3*0,9
|  | - podstupnice:14*0,17*0,9 |  | 2.142 | [6 empty] | - podstupnice:14*0,17*0,9
|  | 1.np:17*0,3*0,975 |  | 4.9725 | [6 empty] | 1.np:17*0,3*0,975
|  | -podstupnice:17*0,17*0,975 |  | 2.8178 | [6 empty] | -podstupnice:17*0,17*0,975
223 | 771130211R00 | Obklad sokl. schodišť. stupňov., TM, v. do 100 mm | m | 18.33 | 0 | 0 | 0 | 0 | 0 | 0 |  | 2 | 1 | 7 | 7 | 2 | 0 | 0 | 0 | 0 | 0 | 1 | 7
|  | 1.PP-schody soklík:3,5 |  | 3.5 | [6 empty] | 1.PP-schody soklík:3,5
|  | 1.PP-podesta sokl:3,3 |  | 3.3 | [6 empty] | 1.PP-podesta sokl:3,3
|  | 1.np-schody:2*3,79 |  | 7.58 | [6 empty] | 1.np-schody:2*3,79
|  | 1.np-podesta:3,95 |  | 3.95 | [6 empty] | 1.np-podesta:3,95
224 | 592vp | Dlažba betonová 300x300x30 mm hladká- schody hlavn , -kompletní dod. včetně úpravy stáv.povrchu schod | m2 | 14.0435 | 0 | 0 | 0 | 0 |  | 0 |  | 2 | 12 | 0 | 224 | 2 | 0 | 0 | 0 | 0 | 0 | 12 | 0
|  | schody hlavní venkovní-dlažba pro stupnice s nosem, +podesta+podstupnice:6,96 |  | 6.96 | [6 empty] | schody hlavní venkovní-dlažba pro stupnice s nosem, +podesta+podstupnice:6,96
|  | venkovní závětří zadního vstupu- včetně schodnice s nosem + podstupnice:1,9 |  | 1.9 | [6 empty] | venkovní závětří zadního vstupu- včetně schodnice s nosem + podstupnice:1,9
|  | podstupnice:9*1,95*0,17 |  | 2.9835 | [6 empty] | podstupnice:9*1,95*0,17
|  | 2,2 |  | 2.2 | [6 empty] | 2,2
| Celkem za | 771 Podlahy z dlaždic a obklady |  |  |  | 0 |  | 0 |  | 0 |  | 4 |  |  |  |  | 0 | 0 | 0 | 0 | 0
Díl: | 776 | Podlahy povlakové | [9 empty] | 1
225 | 776101115R00 | Vyrovnání podkladů samonivelační hmotou, tl.do 3 mm | m2 | 145.68 | 0 | 0 | 0 | 0 | 0 | 0 |  | 2 | 1 | 7 | 7 | 2 | 0 | 0 | 0 | 0 | 0 | 1 | 7
|  | 1.np:72,6 |  | 72.6 | [6 empty] | 1.np:72,6
|  | podkroví:73,08 |  | 73.08 | [6 empty] | podkroví:73,08
226 | 776101121R00 | Provedení penetrace podkladu pod.povlak.podlahy | m2 | 145.68 | 0 | 0 | 0 | 0 | 0 | 0 |  | 2 | 1 | 7 | 7 | 2 | 0 | 0 | 0 | 0 | 0 | 1 | 7
227 | 284101501R | Linoleum tl. 2,0 mm, š. 2 m dl. 20m | m2 | 155.03 | 0 | 0 | 0 | 0 |  | 0 |  | 2 | 12 | 0 | 227 | 2 | 0 | 0 | 0 | 0 | 0 | 12 | 0
228 | 776992111R00 | Svařování povlak. podlah z pásů nebo čtverců | m | 74 | 0 | 0 | 0 | 0 | 0 | 0 |  | 2 | 1 | 7 | 7 | 2 | 0 | 0 | 0 | 0 | 0 | 1 | 7
229 | 776421100RU1 | Lepení podlahových soklíků z PVC a vinylu, včetně dodávky soklíku PVC | m | 166.3 | 0 | 0 | 0 | 0 | 0 | 0 |  | 2 | 1 | 7 | 7 | 2 | 0 | 0 | 0 | 0 | 0 | 1 | 7
|  | 1.np:85,9 |  | 85.9 | [6 empty] | 1.np:85,9
|  | podkroví:80,4 |  | 80.4 | [6 empty] | podkroví:80,4
230 | 776981113RV1 | D+m lišta Al přechod.,různá výška povl.podlah, profil 29/ST, š.40mm,v.6,5-10 mm, s naráž.profilem | m | 4.5 | 0 | 0 | 0 | 0 | 0 | 0 |  | 2 | 1 | 7 | 7 | 2 | 0 | 0 | 0 | 0 | 0 | 1 | 7
231 | 776974100R00 | Škrabák žárově zinkovaný bez rámu-do dlažby | m2 | 1.5 | 0 | 0 | 0 | 0 | 0 | 0 |  | 2 | 1 | 7 | 7 | 2 | 0 | 0 | 0 | 0 | 0 | 1 | 7
232 | 776996110R00 | Napuštění povlakových podlah pastou | m2 | 145.68 | 0 | 0 | 0 | 0 | 0 | 0 |  | 2 | 1 | 7 | 7 | 2 | 0 | 0 | 0 | 0 | 0 | 1 | 7
233 | 998776101R00 | Přesun hmot pro podlahy povlakové, výšky do 6 m | t | 0.05 | 0 | 0 | 0 | 0 | 0 | 0 |  | 2 | 1 | 7 | 7 | 2 | 0 | 0 | 0 | 0 | 0 | 1 | 7
| Celkem za | 776 Podlahy povlakové |  |  |  | 0 |  | 0 |  | 0 |  | 4 |  |  |  |  | 0 | 0 | 0 | 0 | 0
Díl: | 782 | Konstrukce z přírodního kamene | [9 empty] | 1
234 | 782511323R00 | D+m Obklad ostění kamenem měkkým tl. 2,5 - 3 cm | m2 | 21.18 | 0 | 0 | 0 | 0 | 0 | 0 |  | 2 | 1 | 7 | 7 | 2 | 0 | 0 | 0 | 0 | 0 | 1 | 7
235 | 782111140R00 | D+m Obklad stěn kam.měkkým, rovným tl. 2,5 a 3 cm | m2 | 77.2 | 0 | 0 | 0 | 0 | 0 | 0 |  | 2 | 1 | 7 | 7 | 2 | 0 | 0 | 0 | 0 | 0 | 1 | 7
| Celkem za | 782 Konstrukce z přírodního kamene |  |  |  | 0 |  | 0 |  | 0 |  | 4 |  |  |  |  | 0 | 0 | 0 | 0 | 0
Díl: | 783 | Nátěry | [9 empty] | 1
236 | 783222100R00 | Nátěr syntetický kovových konstrukcí dvojnásobný | m2 | 8.5 | 0 | 0 | 0 | 0 | 0 | 0 |  | 2 | 1 | 7 | 7 | 2 | 0 | 0 | 0 | 0 | 0 | 1 | 7
|  | 1.PP-ocel.zárubně:10*0,85 |  | 8.5 | [6 empty] | 1.PP-ocel.zárubně:10*0,85
237 | 783101821R00 | Odstranění nátěrů z ocel. konstrukcí | m2 | 0.6 | 0 | 0 | 0 | 0 | 0 | 0 |  | 2 | 1 | 7 | 7 | 2 | 0 | 0 | 0 | 0 | 0 | 1 | 7
|  | zárubně 1.PP:0,6 |  | 0.6 | [6 empty] | zárubně 1.PP:0,6
238 | 783782211R00 | Nátěr tesařských konstrukcí 2x | m2 | 125 | 0 | 0 | 0 | 0 | 0 | 0 |  | 2 | 1 | 7 | 7 | 2 | 0 | 0 | 0 | 0 | 0 | 1 | 7
239 | 783851223R00 | Nátěr epoxidový betonových podlah | m2 | 20 | 0 | 0 | 0 | 0 | 0 | 0 |  | 2 | 1 | 7 | 7 | 2 | 0 | 0 | 0 | 0 | 0 | 1 | 7
240 | 783122710R00 | Nátěr syntetický OK 'A' základní | m2 | 1 | 0 | 0 | 0 | 0 | 0 | 0 |  | 2 | 1 | 7 | 7 | 2 | 0 | 0 | 0 | 0 | 0 | 1 | 7
241 | 783124220R00 | Nátěr syntetický OK 'B' 1x + 2x email | m2 | 1 | 0 | 0 | 0 | 0 | 0 | 0 |  | 2 | 1 | 7 | 7 | 2 | 0 | 0 | 0 | 0 | 0 | 1 | 7
| Celkem za | 783 Nátěry |  |  |  | 0 |  | 0 |  | 0 |  | 4 |  |  |  |  | 0 | 0 | 0 | 0 | 0
Díl: | 784 | Malby | [9 empty] | 1
242 | 784191301R00 | Penetrace podkladu protiplísňová 1x | m2 | 348.11 | 0 | 0 | 0 | 0 | 0 | 0 |  | 2 | 1 | 7 | 7 | 2 | 0 | 0 | 0 | 0 | 0 | 1 | 7
|  | 1.PP-:(122,4*2,2)-26,9-38,5 |  | 203.88 | [6 empty] | 1.PP-:(122,4*2,2)-26,9-38,5
|  | otvory - dveře,okna:-14,8-4,62 |  | -19.42 | [6 empty] | otvory - dveře,okna:-14,8-4,62
|  | strop:98,25 |  | 98.25 | [6 empty] | strop:98,25
|  | GARÁŽ:26,9+38,5 |  | 65.4 | [6 empty] | GARÁŽ:26,9+38,5
243 | 784195112R00 | Malba Standard, bílá, bez penetrace, 2 x | m2 | 348.11 | 0 | 0 | 0 | 0 | 0 | 0 |  | 2 | 1 | 7 | 7 | 2 | 0 | 0 | 0 | 0 | 0 | 1 | 7
|  | všechna podlaží:348,11-26,9-38,5 |  | 282.71 | [6 empty] | všechna podlaží:348,11-26,9-38,5
|  | GARÁŽ:26,9+38,5 |  | 65.4 | [6 empty] | GARÁŽ:26,9+38,5
244 | 784011211RT2 | Olepování vnitřních ploch, včetně maskovací pásky šířky 30 mm | m | 222.4 | 0 | 0 | 0 | 0 | 0 | 0 |  | 2 | 1 | 7 | 7 | 2 | 0 | 0 | 0 | 0 | 0 | 1 | 7
245 | 784011222R00 | Zakrytí podlah | m2 | 98.25 | 0 | 0 | 0 | 0 | 0 | 0 |  | 2 | 1 | 7 | 7 | 2 | 0 | 0 | 0 | 0 | 0 | 1 | 7
| Celkem za | 784 Malby |  |  |  | 0 |  | 0 |  | 0 |  | 4 |  |  |  |  | 0 | 0 | 0 | 0 | 0
Díl: | M22 | Montáž sdělovací a zabezp.tech | [9 empty] | 1
246 | 222330892R00 | Kouřový nasávací hlásič 4kanálový, na úchytné body | kus | 4 | 0 | 0 | 0 | 0 | 0 | 0 |  | 2 | 1 | 9 | 9 | 4 | 0 | 0 | 0 | 0 | 0 | 1 | 9
| Celkem za | M22 Montáž sdělovací a zabezp.tech |  |  |  | 0 |  | 0 |  | 0 |  | 4 |  |  |  |  | 0 | 0 | 0 | 0 | 0
Díl: | M46 | Zemní práce při montážích | [9 empty] | 1
247 | 460030081RT3 | Řezání spáry v asfaltu nebo betonu, v tloušťce vrstvy do 8-10 cm | m | 13.3 | 0 | 0 | 0 | 0 | 0 | 0 |  | 2 | 1 | 9 | 9 | 4 | 0 | 0 | 0 | 0 | 0 | 1 | 9
| Celkem za | M46 Zemní práce při montážích |  |  |  | 0 |  | 0 |  | 0 |  | 4 |  |  |  |  | 0 | 0 | 0 | 0 | 0
Díl: | VN | Vedlejší náklady | [9 empty] | 1
248 | 004111010R | Průzkumné práce | Soubor | 1 | 0 | 0 | 0 | 0 |  | 0 |  | 2 | 12 | 0 | 248 | 1 | 0 | 0 | 0 | 0 | 0 | 12 | 0
249 | 005121010R | Vybudování zařízení staveniště | Soubor | 1 | 0 | 0 | 0 | 0 |  | 0 |  | 2 | 12 | 0 | 249 | 1 | 0 | 0 | 0 | 0 | 0 | 12 | 0
250 | 005211010R | Předání a převzetí staveniště | Soubor | 1 | 0 | 0 | 0 | 0 |  | 0 |  | 2 | 12 | 0 | 250 | 1 | 0 | 0 | 0 | 0 | 0 | 12 | 0
251 | 005121020R | Provoz zařízení staveniště | Soubor | 1 | 0 | 0 | 0 | 0 |  | 0 |  | 2 | 12 | 0 | 251 | 1 | 0 | 0 | 0 | 0 | 0 | 12 | 0
252 | 005211080R | Bezpečnostní a hygienická opatření na staveništi | Soubor | 1 | 0 | 0 | 0 | 0 |  | 0 |  | 2 | 12 | 0 | 252 | 1 | 0 | 0 | 0 | 0 | 0 | 12 | 0
253 | 005241020R | Geodetické zaměření skutečného provedení | Soubor | 1 | 0 | 0 | 0 | 0 |  | 0 |  | 2 | 12 | 0 | 253 | 1 | 0 | 0 | 0 | 0 | 0 | 12 | 0
254 | 005121030R | Odstranění zařízení staveniště | Soubor | 1 | 0 | 0 | 0 | 0 |  | 0 |  | 2 | 12 | 0 | 254 | 1 | 0 | 0 | 0 | 0 | 0 | 12 | 0
255 | 005231010R | Revize | Soubor | 1 | 0 | 0 | 0 | 0 |  | 0 |  | 2 | 12 | 0 | 255 | 1 | 0 | 0 | 0 | 0 | 0 | 12 | 0
| Celkem za | VN Vedlejší náklady |  |  |  | 0 |  | 0 |  | 0 |  | 4 |  |  |  |  | 0 | 0 | 0 | 0 | 0

## 1 2 KL
SLEPÝ ROZPOČET
Rozpočet |  | 2 | Bourací práce | JKSO
Objekt |  |  |  | SKP
1 |  | RD se sociálními byty Študlov |  | Měrná jednotka
Stavba |  |  |  | Počet jednotek
2020/12 |  | RD se sociálními byty Študlov |  | Náklady na m.j. | 0
Projektant |  |  |  | Typ rozpočtu
Zpracovatel projektu
Objednatel
Dodavatel |  |  |  | Zakázkové číslo
Rozpočtoval |  |  |  | Počet listů
ROZPOČTOVÉ NÁKLADY
Základní rozpočtové náklady |  |  | Ostatní rozpočtové náklady
| HSV celkem | 0 | 0 |  | 0
Z | PSV celkem | 0
R | M práce celkem | 0
N | M dodávky celkem | 0
ZRN celkem |  | 0
HZS |  | 0
ZRN+HZS |  | 0 | Ostatní náklady neuvedené |  | 0
ZRN+ost.náklady+HZS |  | 0 | Ostatní náklady celkem |  | 0
Vypracoval |  |  | Za zhotovitele | Za objednatele
Jméno : |  |  | Jméno : | Jméno :
Datum : |  |  | Datum : | Datum :
Podpis : |  |  | Podpis: | Podpis:
Základ pro DPH |  | 15 | % | 0
DPH |  | 15 | % | 0
Základ pro DPH |  | 0 | % | 0
DPH |  | 0 | % | 0
CENA ZA OBJEKT CELKEM |  |  |  | 0
Poznámka :

## 1 2 Rek
Stavba : |  | 2020/12 RD se sociálními byty Študlov |  |  | Rozpočet : | 2
Objekt : |  | 1 RD se sociálními byty Študlov |  |  | Bourací práce
REKAPITULACE STAVEBNÍCH DÍLŮ
| Stavební díl |  | HSV | PSV | Dodávka | Montáž | HZS
1 | Zemní práce |  | 0 | 0 | 0 | 0 | 0
96 | Bourání konstrukcí |  | 0 | 0 | 0 | 0 | 0
97 | Prorážení otvorů |  | 0 | 0 | 0 | 0 | 0
98 | Demolice |  | 0 | 0 | 0 | 0 | 0
711 | Izolace proti vodě |  | 0 | 0 | 0 | 0 | 0
713 | Izolace tepelné |  | 0 | 0 | 0 | 0 | 0
721 | Vnitřní kanalizace |  | 0 | 0 | 0 | 0 | 0
722 | Vnitřní vodovod |  | 0 | 0 | 0 | 0 | 0
725 | Zařizovací předměty |  | 0 | 0 | 0 | 0 | 0
731 | Kotelny |  | 0 | 0 | 0 | 0 | 0
732 | Strojovny |  | 0 | 0 | 0 | 0 | 0
733 | Rozvod potrubí |  | 0 | 0 | 0 | 0 | 0
735 | Otopná tělesa |  | 0 | 0 | 0 | 0 | 0
762 | Konstrukce tesařské |  | 0 | 0 | 0 | 0 | 0
764 | Konstrukce klempířské |  | 0 | 0 | 0 | 0 | 0
766 | Konstrukce truhlářské |  | 0 | 0 | 0 | 0 | 0
767 | Konstrukce zámečnické |  | 0 | 0 | 0 | 0 | 0
771 | Podlahy z dlaždic a obklady |  | 0 | 0 | 0 | 0 | 0
775 | Podlahy vlysové a parketové |  | 0 | 0 | 0 | 0 | 0
776 | Podlahy povlakové |  | 0 | 0 | 0 | 0 | 0
781 | Obklady keramické |  | 0 | 0 | 0 | 0 | 0
784 | Malby |  | 0 | 0 | 0 | 0 | 0
M21 | Elektromontáže |  | 0 | 0 | 0 | 0 | 0
| CELKEM OBJEKT |  | 0 | 0 | 0 | 0 | 0
VEDLEJŠÍ ROZPOČTOVÉ NÁKLADY
Název VRN |  |  | Kč | % | Základna |  | Kč
[5 empty] | 0 |  | 0 | 8
| CELKEM VRN |  |  |  |  | 0

## 1 2 Pol
Slepý rozpočet
Stavba : |  | 2020/12 RD se sociálními byty Študlov |  | Rozpočet: | 2
Objekt : |  | 1 RD se sociálními byty Študlov |  | Bourací práce
P.č. | Číslo položky | Název položky | MJ | množství | cena / MJ | celkem (Kč) | Jednotková hmotnost | Celková hmotnost | Jednotková dem.hmot. | Celková dem.hmot.
Díl: | 1 | Zemní práce | [9 empty] | 1
1 | 113106005RAB | Odstranění beton.dlažby vč.podkladu, pl.do 50 m2, včetně naložení a odvozu na skládku do 1 km | m2 | 19.71 | 0 | 0 | 0 | 0 | 0 | 0 |  | 2 | 2 | 1 | 1 | 1 | 0 | 0 | 0 | 0 | 0 | 2 | 1
2 | 113109318R00 | Odstranění podkladu pl.50 m2, bet.prostý tl.18 cm | m2 | 85.4 | 0 | 0 | 0 | 0 | 0 | 0 |  | 2 | 1 | 1 | 1 | 1 | 0 | 0 | 0 | 0 | 0 | 1 | 1
|  | bet.plocha vjezdu:36,95 |  | 36.95 | [6 empty] | bet.plocha vjezdu:36,95
|  | chodníky:48,45 |  | 48.45 | [6 empty] | chodníky:48,45
3 | 113107735R00 | Odstranění podkladu pl.50 m2,drcené+štět tl.35 cm | m2 | 36.95 | 0 | 0 | 0 | 0 | 0 | 0 |  | 2 | 1 | 1 | 1 | 1 | 0 | 0 | 0 | 0 | 0 | 1 | 1
|  | podklad vjezd:36,95 |  | 36.95 | [6 empty] | podklad vjezd:36,95
4 | 112101113R00 | Kácení stromů listnatých průměru 40 cm, svah 1:5 | kus | 4 | 0 | 0 | 0 | 0 | 0 | 0 |  | 2 | 1 | 1 | 1 | 1 | 0 | 0 | 0 | 0 | 0 | 1 | 1
5 | 112201113R00 | Odstranění pařezů o průměru do 40 cm, svah 1:5 | kus | 3 | 0 | 0 | 0 | 0 | 0 | 0 |  | 2 | 1 | 1 | 1 | 1 | 0 | 0 | 0 | 0 | 0 | 1 | 1
6 | 121101103R00 | Sejmutí ornice s přemístěním přes 100 do 250 m | m3 | 38.75 | 0 | 0 | 0 | 0 | 0 | 0 |  | 2 | 1 | 1 | 1 | 1 | 0 | 0 | 0 | 0 | 0 | 1 | 1
|  | plocha pro stání,chodníky,..:193,75*0,2 |  | 38.75 | [6 empty] | plocha pro stání,chodníky,..:193,75*0,2
7 | 111251111R00 | Drcení ořezaných větví průměru do 10 cm | m3 | 2 | 0 | 0 | 0 | 0 | 0 | 0 |  | 2 | 1 | 1 | 1 | 1 | 0 | 0 | 0 | 0 | 0 | 1 | 1
| Celkem za | 1 Zemní práce |  |  |  | 0 |  | 0 |  | 0 |  | 4 |  |  |  |  | 0 | 0 | 0 | 0 | 0
Díl: | 96 | Bourání konstrukcí | [9 empty] | 1
8 | 962052211R00 | Bourání zdiva železobetonového nadzákladového | m3 | 2.412 | 0 | 0 | 0 | 0 | 0 | 0 |  | 2 | 1 | 1 | 1 | 1 | 0 | 0 | 0 | 0 | 0 | 1 | 1
|  | opěrná zed:6,7*0,3*1,2 |  | 2.412 | [6 empty] | opěrná zed:6,7*0,3*1,2
9 | 966067111R00 | Rozebrání plotu tyč. lať. prken. drátěného, plech. | m | 20.75 | 0 | 0 | 0 | 0 | 0 | 0 |  | 2 | 1 | 1 | 1 | 1 | 0 | 0 | 0 | 0 | 0 | 1 | 1
10 | 961044111R00 | Bourání základů z betonu prostého | m3 | 0.408 | 0 | 0 | 0 | 0 | 0 | 0 |  | 2 | 1 | 1 | 1 | 1 | 0 | 0 | 0 | 0 | 0 | 1 | 1
|  | základ zadního zádveří:0,85*0,4*1,2 |  | 0.408 | [6 empty] | základ zadního zádveří:0,85*0,4*1,2
11 | 965042231R00 | Bourání mazanin betonových tl. nad 10 cm, pl. 4 m2 | m3 | 0.5475 | 0 | 0 | 0 | 0 | 0 | 0 |  | 2 | 1 | 1 | 1 | 1 | 0 | 0 | 0 | 0 | 0 | 1 | 1
|  | bet.deska zadního zádveří:1*3,65*0,15 |  | 0.5475 | [6 empty] | bet.deska zadního zádveří:1*3,65*0,15
12 | 968061113R00 | Vyvěšení dřevěných okenních křídel pl. nad 1,5 m2 | kus | 11 | 0 | 0 | 0 | 0 | 0 | 0 |  | 2 | 1 | 1 | 1 | 1 | 0 | 0 | 0 | 0 | 0 | 1 | 1
13 | 968095001R00 | Bourání parapetů dřevěných š. do 25 cm | m | 16.3 | 0 | 0 | 0 | 0 | 0 | 0 |  | 2 | 1 | 1 | 1 | 1 | 0 | 0 | 0 | 0 | 0 | 1 | 1
14 | 968061125R00 | Vyvěšení dřevěných dveřních křídel pl. do 2 m2 | kus | 26 | 0 | 0 | 0 | 0 | 0 | 0 |  | 2 | 1 | 1 | 1 | 1 | 0 | 0 | 0 | 0 | 0 | 1 | 1
15 | 968091001R00 | Bourání parapetů teracových š. do 30 cm tl.3 cm | m | 10.95 | 0 | 0 | 0 | 0 | 0 | 0 |  | 2 | 1 | 1 | 1 | 1 | 0 | 0 | 0 | 0 | 0 | 1 | 1
16 | 968062354R00 | Vybourání dřevěných rámů oken dvojitých pl. 1 m2 | m2 | 5.85 | 0 | 0 | 0 | 0 | 0 | 0 |  | 2 | 1 | 1 | 1 | 1 | 0 | 0 | 0 | 0 | 0 | 1 | 1
17 | 968062355R00 | Vybourání dřevěných rámů oken dvojitých pl. 2 m2 | m2 | 21.8 | 0 | 0 | 0 | 0 | 0 | 0 |  | 2 | 1 | 1 | 1 | 1 | 0 | 0 | 0 | 0 | 0 | 1 | 1
18 | 968072455R00 | Vybourání kovových dveřních zárubní pl. do 2 m2 | m2 | 48 | 0 | 0 | 0 | 0 | 0 | 0 |  | 2 | 1 | 1 | 1 | 1 | 0 | 0 | 0 | 0 | 0 | 1 | 1
19 | 968062455R00 | Vybourání dřevěných dveřních zárubní pl. do 2 m2 | m2 | 4 | 0 | 0 | 0 | 0 | 0 | 0 |  | 2 | 1 | 1 | 1 | 1 | 0 | 0 | 0 | 0 | 0 | 1 | 1
20 | 963012510R00 | Bourání stropů z desek žb. š. 30 cm, tl. do 14 cm | m3 | 0.1365 | 0 | 0 | 0 | 0 | 0 | 0 |  | 2 | 1 | 1 | 1 | 1 | 0 | 0 | 0 | 0 | 0 | 1 | 1
|  | strop zadního závětří:0,91*0,15 |  | 0.1365 | [6 empty] | strop zadního závětří:0,91*0,15
21 | 962032241R00 | Bourání zdiva z cihel pálených na MC | m3 | 0.5759 | 0 | 0 | 0 | 0 | 0 | 0 |  | 2 | 1 | 1 | 1 | 1 | 0 | 0 | 0 | 0 | 0 | 1 | 1
|  | zdivo zadního zádveří:2*0,65*0,2*2,215 |  | 0.5759 | [6 empty] | zdivo zadního zádveří:2*0,65*0,2*2,215
22 | 968061112R00 | Vyvěšení dřevěných okenních křídel pl. do 1,5 m2 | kus | 10 | 0 | 0 | 0 | 0 | 0 | 0 |  | 2 | 1 | 1 | 1 | 1 | 0 | 0 | 0 | 0 | 0 | 1 | 1
23 | 962032241R00 | Bourání zdiva z cihel pálených na MC | m3 | 9.2225 | 0 | 0 | 0 | 0 | 0 | 0 |  | 2 | 1 | 1 | 1 | 1 | 0 | 0 | 0 | 0 | 0 | 1 | 1
|  | zdivo 1.p.p.:4,1*0,35*2,25 |  | 3.2287 | [6 empty] | zdivo 1.p.p.:4,1*0,35*2,25
|  | zdivo 1.n.p.:5,25*0,4*2,25 |  | 4.725 | [6 empty] | zdivo 1.n.p.:5,25*0,4*2,25
|  | zdivo 2.n.p.:1,45*0,35*2,5 |  | 1.2688 | [6 empty] | zdivo 2.n.p.:1,45*0,35*2,5
24 | 962300011RA0 | Bourání komínů z cihel s jedním průduchem | m | 10.5 | 0 | 0 | 0 | 0 | 0 | 0 |  | 2 | 2 | 1 | 1 | 1 | 0 | 0 | 0 | 0 | 0 | 2 | 1
25 | 962300012RA0 | Bourání komínů z cihel se dvěma průduchy | m | 8.15 | 0 | 0 | 0 | 0 | 0 | 0 |  | 2 | 2 | 1 | 1 | 1 | 0 | 0 | 0 | 0 | 0 | 2 | 1
26 | 962300013RA0 | Bourání komínů z cihel se třemi průduchy | m | 8.25 | 0 | 0 | 0 | 0 | 0 | 0 |  | 2 | 2 | 1 | 1 | 1 | 0 | 0 | 0 | 0 | 0 | 2 | 1
27 | 962200011RAB | Bourání příček z cihel pálených, tloušťka 15 cm | m2 | 6.9375 | 0 | 0 | 0 | 0 | 0 | 0 |  | 2 | 2 | 1 | 1 | 1 | 0 | 0 | 0 | 0 | 0 | 2 | 1
|  | 1.n.p.:7,3*0,15*2,5 |  | 2.7375 | [6 empty] | 1.n.p.:7,3*0,15*2,5
|  | 2.n.p.:11,2*0,15*2,5 |  | 4.2 | [6 empty] | 2.n.p.:11,2*0,15*2,5
28 | 96508vp | Bourání dlažeb keramických a dalš.povrch.kcí | m2 | 311.03 | 0 | 0 | 0 | 0 |  | 0 |  | 2 | 12 | 0 | 28 | 1 | 0 | 0 | 0 | 0 | 0 | 12 | 0
|  | 1.pp-odstr.st. dlažeb,soklů,pvc,dalš...:98,5 |  | 98.5 | [6 empty] | 1.pp-odstr.st. dlažeb,soklů,pvc,dalš...:98,5
|  | 1.np--dtto:104,1 |  | 104.1 | [6 empty] | 1.np--dtto:104,1
|  | 2.np--dtto:108,43 |  | 108.43 | [6 empty] | 2.np--dtto:108,43
29 | 968072558R00 | Vybourání kovových vrat plochy do 5 m2 | m2 | 4.25 | 0 | 0 | 0 | 0 | 0 | 0 |  | 2 | 1 | 1 | 1 | 1 | 0 | 0 | 0 | 0 | 0 | 1 | 1
30 | 968071136R00 | Vyvěšení, zavěšení kovových křídel vrat do 4 m2 | kus | 2 | 0 | 0 | 0 | 0 | 0 | 0 |  | 2 | 1 | 1 | 1 | 1 | 0 | 0 | 0 | 0 | 0 | 1 | 1
31 | 96902vp | Vybourání koksového filtru, včetně nakládky,odvozu suti na skládku | kus | 1 | 0 | 0 | 0 | 0 |  | 0 |  | 2 | 12 | 0 | 31 | 1 | 0 | 0 | 0 | 0 | 0 | 12 | 0
| Celkem za | 96 Bourání konstrukcí |  |  |  | 0 |  | 0 |  | 0 |  | 4 |  |  |  |  | 0 | 0 | 0 | 0 | 0
Díl: | 97 | Prorážení otvorů | [9 empty] | 1
32 | 971100021RAB | Vybourání otvorů ve zdivu cihelném, tloušťka 45 cm | m2 | 7.754 | 0 | 0 | 0 | 0 | 0 | 0 |  | 2 | 2 | 1 | 1 | 1 | 0 | 0 | 0 | 0 | 0 | 2 | 1
|  | nové otvory pro dveře,posun gar.vrat:2,3*0,4*2,2 |  | 2.024 | [6 empty] | nové otvory pro dveře,posun gar.vrat:2,3*0,4*2,2
|  | vytvoření nové lodžie:5,25*0,4*2,5 |  | 5.25 | [6 empty] | vytvoření nové lodžie:5,25*0,4*2,5
|  | nové okno:1,5*0,4*0,8 |  | 0.48 | [6 empty] | nové okno:1,5*0,4*0,8
33 | 971100021RAA | Vybourání otvorů ve zdivu cihelném, tloušťka 30 cm | m2 | 2.3625 | 0 | 0 | 0 | 0 | 0 | 0 |  | 2 | 2 | 1 | 1 | 1 | 0 | 0 | 0 | 0 | 0 | 2 | 1
|  | nové otvory pro dveře: |  | 0 | [6 empty] | nové otvory pro dveře:
|  | 1.pp:1,8*0,3*2,25 |  | 1.215 | [6 empty] | 1.pp:1,8*0,3*2,25
|  | 1.np:0,8*0,3*2,25 |  | 0.54 | [6 empty] | 1.np:0,8*0,3*2,25
|  | 2.np:0,9*0,3*2,25 |  | 0.6075 | [6 empty] | 2.np:0,9*0,3*2,25
34 | 979083116R00 | Vodorovné přemístění suti na skládku do 5000 m | t | 7.23 | 0 | 0 | 0 | 0 | 0 | 0 |  | 2 | 1 | 1 | 1 | 1 | 0 | 0 | 0 | 0 | 0 | 1 | 1
35 | 973100020RA0 | Vysekání kapes ve zdivu z cihel, 30 x 30 x 30 cm | kus | 8 | 0 | 0 | 0 | 0 | 0 | 0 |  | 2 | 2 | 1 | 1 | 1 | 0 | 0 | 0 | 0 | 0 | 2 | 1
36 | 978100010RA0 | Otlučení vnitřních omítek stropů vápenocem. 100 % | m2 | 98 | 0 | 0 | 0 | 0 | 0 | 0 |  | 2 | 2 | 1 | 1 | 1 | 0 | 0 | 0 | 0 | 0 | 2 | 1
37 | 978200010RA0 | Otlučení vnitřních omítek stěn vápenocem. 100 % | m2 | 178 | 0 | 0 | 0 | 0 | 0 | 0 |  | 2 | 2 | 1 | 1 | 1 | 0 | 0 | 0 | 0 | 0 | 2 | 1
38 | 978500010RA0 | Odsekání vnitřních obkladů | m2 | 50 | 0 | 0 | 0 | 0 | 0 | 0 |  | 2 | 2 | 1 | 1 | 1 | 0 | 0 | 0 | 0 | 0 | 2 | 1
39 | 979100011RA0 | Odvoz suti a vyb.hmot do 10 km, vnitrost. 15 m | t | 16.04 | 0 | 0 | 0 | 0 | 0 | 0 |  | 2 | 2 | 1 | 1 | 1 | 0 | 0 | 0 | 0 | 0 | 2 | 1
40 | 979990102R00 | Poplat.za sklád.suti-směs bet.a cihel nad 30x30cm | t | 16.04 | 0 | 0 | 0 | 0 | 0 | 0 |  | 2 | 1 | 1 | 1 | 1 | 0 | 0 | 0 | 0 | 0 | 1 | 1
41 | 976085311R00 | Vybourání kanal.rámů a poklopů plochy do 0,6 m2 | kus | 1 | 0 | 0 | 0 | 0 | 0 | 0 |  | 2 | 1 | 1 | 1 | 1 | 0 | 0 | 0 | 0 | 0 | 1 | 1
42 | 976081111R00 | Vybourání pozedního madla z jakéhokoliv zdiva | m | 3 | 0 | 0 | 0 | 0 | 0 | 0 |  | 2 | 1 | 1 | 1 | 1 | 0 | 0 | 0 | 0 | 0 | 1 | 1
| Celkem za | 97 Prorážení otvorů |  |  |  | 0 |  | 0 |  | 0 |  | 4 |  |  |  |  | 0 | 0 | 0 | 0 | 0
Díl: | 98 | Demolice | [9 empty] | 1
43 | 981512114R00 | Demolice konstrukcí jiným způsobem, železobeton | m3 | 3 | 0 | 0 | 0 | 0 | 0 | 0 |  | 2 | 1 | 1 | 1 | 1 | 0 | 0 | 0 | 0 | 0 | 1 | 1
|  | septik-odstranění 50%:(12*2*0,25)*0,5 |  | 3 | [6 empty] | septik-odstranění 50%:(12*2*0,25)*0,5
| Celkem za | 98 Demolice |  |  |  | 0 |  | 0 |  | 0 |  | 4 |  |  |  |  | 0 | 0 | 0 | 0 | 0
Díl: | 711 | Izolace proti vodě | [9 empty] | 1
44 | 71114vp | odstranění - izolace proti vodě vod přitavená, 1x | m2 | 4.87 | 0 | 0 | 0 | 0 |  | 0 |  | 2 | 12 | 0 | 44 | 2 | 0 | 0 | 0 | 0 | 0 | 12 | 0
| Celkem za | 711 Izolace proti vodě |  |  |  | 0 |  | 0 |  | 0 |  | 4 |  |  |  |  | 0 | 0 | 0 | 0 | 0
Díl: | 713 | Izolace tepelné | [9 empty] | 1
45 | 713101111R00 | Odstr.tep.izolace stropů,volně, EPS tl. do 100 mm | m2 | 5.25 | 0 | 0 | 0 | 0 | 0 | 0 |  | 2 | 1 | 7 | 7 | 2 | 0 | 0 | 0 | 0 | 0 | 1 | 7
| Celkem za | 713 Izolace tepelné |  |  |  | 0 |  | 0 |  | 0 |  | 4 |  |  |  |  | 0 | 0 | 0 | 0 | 0
Díl: | 721 | Vnitřní kanalizace | [9 empty] | 1
46 | 721300010RAA | Demontáž potrubí ležatého z kameniny, do DN 200, vybourání podlahy, výkop | m | 16.25 | 0 | 0 | 0 | 0 | 0 | 0 |  | 2 | 2 | 7 | 7 | 2 | 0 | 0 | 0 | 0 | 0 | 2 | 7
|  | 1.pp-vzbourání a výkop rýhy pro novou lež.kanalizaci:16,25 |  | 16.25 | [6 empty] | 1.pp-vzbourání a výkop rýhy pro novou lež.kanalizaci:16,25
| Celkem za | 721 Vnitřní kanalizace |  |  |  | 0 |  | 0 |  | 0 |  | 4 |  |  |  |  | 0 | 0 | 0 | 0 | 0
Díl: | 722 | Vnitřní vodovod | [9 empty] | 1
47 | 722200010RAA | Demontáž potrubí ocelového do DN 50, s vysekáním ze zdi | m | 25 | 0 | 0 | 0 | 0 | 0 | 0 |  | 2 | 2 | 7 | 7 | 2 | 0 | 0 | 0 | 0 | 0 | 2 | 7
| Celkem za | 722 Vnitřní vodovod |  |  |  | 0 |  | 0 |  | 0 |  | 4 |  |  |  |  | 0 | 0 | 0 | 0 | 0
Díl: | 725 | Zařizovací předměty | [9 empty] | 1
48 | 725290010RA0 | Demontáž klozetu včetně splachovací nádrže | kus | 2 | 0 | 0 | 0 | 0 | 0 | 0 |  | 2 | 2 | 7 | 7 | 2 | 0 | 0 | 0 | 0 | 0 | 2 | 7
49 | 725290020RA0 | Demontáž umyvadla včetně baterie a konzol | kus | 2 | 0 | 0 | 0 | 0 | 0 | 0 |  | 2 | 2 | 7 | 7 | 2 | 0 | 0 | 0 | 0 | 0 | 2 | 7
50 | 725290030RA0 | Demontáž vany , včetně baterie a obezdění | kus | 3 | 0 | 0 | 0 | 0 | 0 | 0 |  | 2 | 2 | 7 | 7 | 2 | 0 | 0 | 0 | 0 | 0 | 2 | 7
| Celkem za | 725 Zařizovací předměty |  |  |  | 0 |  | 0 |  | 0 |  | 4 |  |  |  |  | 0 | 0 | 0 | 0 | 0
Díl: | 731 | Kotelny | [9 empty] | 1
51 | 731200815R00 | Demontáž kotle ocel. na tuhá paliva do 40 kW | kus | 1 | 0 | 0 | 0 | 0 | 0 | 0 |  | 2 | 1 | 7 | 7 | 2 | 0 | 0 | 0 | 0 | 0 | 1 | 7
52 | 731391812R00 | Vypouštění vody z kotlů samospádem do 10 m2 | kus | 1 | 0 | 0 | 0 | 0 | 0 | 0 |  | 2 | 1 | 7 | 7 | 2 | 0 | 0 | 0 | 0 | 0 | 1 | 7
| Celkem za | 731 Kotelny |  |  |  | 0 |  | 0 |  | 0 |  | 4 |  |  |  |  | 0 | 0 | 0 | 0 | 0
Díl: | 732 | Strojovny | [9 empty] | 1
53 | 732890801R00 | Přemístění vybouraných hmot - strojovny, H do 6 m | t | 0.25 | 0 | 0 | 0 | 0 | 0 | 0 |  | 2 | 1 | 7 | 7 | 2 | 0 | 0 | 0 | 0 | 0 | 1 | 7
| Celkem za | 732 Strojovny |  |  |  | 0 |  | 0 |  | 0 |  | 4 |  |  |  |  | 0 | 0 | 0 | 0 | 0
Díl: | 733 | Rozvod potrubí | [9 empty] | 1
54 | 733200010RA0 | Demontáž potrubí ocelového do DN 40 | m | 100 | 0 | 0 | 0 | 0 | 0 | 0 |  | 2 | 2 | 7 | 7 | 2 | 0 | 0 | 0 | 0 | 0 | 2 | 7
55 | 733200010RA0 | Demontáž potrubí ocelového do DN 40 | m | 1 | 0 | 0 | 0 | 0 | 0 | 0 |  | 2 | 2 | 7 | 7 | 2 | 0 | 0 | 0 | 0 | 0 | 2 | 7
| Celkem za | 733 Rozvod potrubí |  |  |  | 0 |  | 0 |  | 0 |  | 4 |  |  |  |  | 0 | 0 | 0 | 0 | 0
Díl: | 735 | Otopná tělesa | [9 empty] | 1
56 | 735200010RA0 | Demontáž otopných těles litinových článkových | m2 | 25 | 0 | 0 | 0 | 0 | 0 | 0 |  | 2 | 2 | 7 | 7 | 2 | 0 | 0 | 0 | 0 | 0 | 2 | 7
| Celkem za | 735 Otopná tělesa |  |  |  | 0 |  | 0 |  | 0 |  | 4 |  |  |  |  | 0 | 0 | 0 | 0 | 0
Díl: | 762 | Konstrukce tesařské | [9 empty] | 1
57 | 762900040RAB | Demontáž samostatných prvků krovů, bednění | m2 | 178.6 | 0 | 0 | 0 | 0 | 0 | 0 |  | 2 | 2 | 7 | 7 | 2 | 0 | 0 | 0 | 0 | 0 | 2 | 7
58 | 762900080RA0 | Demontáž záklopu stropů | m2 | 37.99 | 0 | 0 | 0 | 0 | 0 | 0 |  | 2 | 2 | 7 | 7 | 2 | 0 | 0 | 0 | 0 | 0 | 2 | 7
| Celkem za | 762 Konstrukce tesařské |  |  |  | 0 |  | 0 |  | 0 |  | 4 |  |  |  |  | 0 | 0 | 0 | 0 | 0
Díl: | 764 | Konstrukce klempířské | [9 empty] | 1
59 | 764900010RAA | Demontáž krytiny střech, z plechu pozinkovaného | m2 | 178.6 | 0 | 0 | 0 | 0 | 0 | 0 |  | 2 | 2 | 7 | 7 | 2 | 0 | 0 | 0 | 0 | 0 | 2 | 7
60 | 764900050RAA | Demontáž oplechování parapetů, z plechu pozinkovaného | m | 32.45 | 0 | 0 | 0 | 0 | 0 | 0 |  | 2 | 2 | 7 | 7 | 2 | 0 | 0 | 0 | 0 | 0 | 2 | 7
61 | 764900035RAA | Demontáž podokapních žlabů půlkruhových, z plechu pozinkovaného | m | 25.8 | 0 | 0 | 0 | 0 | 0 | 0 |  | 2 | 2 | 7 | 7 | 2 | 0 | 0 | 0 | 0 | 0 | 2 | 7
62 | 764900040RAA | Demontáž odpadních trub, z plechu pozinkovaného | m | 12.2 | 0 | 0 | 0 | 0 | 0 | 0 |  | 2 | 2 | 7 | 7 | 2 | 0 | 0 | 0 | 0 | 0 | 2 | 7
| Celkem za | 764 Konstrukce klempířské |  |  |  | 0 |  | 0 |  | 0 |  | 4 |  |  |  |  | 0 | 0 | 0 | 0 | 0
Díl: | 766 | Konstrukce truhlářské | [9 empty] | 1
63 | 766900020RAB | Demontáž obložení podhledů, z palubek | m2 | 6 | 0 | 0 | 0 | 0 | 0 | 0 |  | 2 | 2 | 7 | 7 | 2 | 0 | 0 | 0 | 0 | 0 | 2 | 7
64 | 766662811R00 | Demontáž prahů dveří 1křídlových | kus | 16 | 0 | 0 | 0 | 0 | 0 | 0 |  | 2 | 1 | 7 | 7 | 2 | 0 | 0 | 0 | 0 | 0 | 1 | 7
65 | 766111820R00 | Demontáž dřevěných stěn plných | m2 | 4.2 | 0 | 0 | 0 | 0 | 0 | 0 |  | 2 | 1 | 7 | 7 | 2 | 0 | 0 | 0 | 0 | 0 | 1 | 7
66 | 766421822R00 | Demontáž podkladových roštů obložení podhledů | m2 | 20 | 0 | 0 | 0 | 0 | 0 | 0 |  | 2 | 1 | 7 | 7 | 2 | 0 | 0 | 0 | 0 | 0 | 1 | 7
67 | 766411821R00 | Demontáž obložení stěn palubkami | m2 | 20 | 0 | 0 | 0 | 0 | 0 | 0 |  | 2 | 1 | 7 | 7 | 2 | 0 | 0 | 0 | 0 | 0 | 1 | 7
68 | 766411822R00 | Demontáž podkladových roštů obložení stěn | m2 | 20 | 0 | 0 | 0 | 0 | 0 | 0 |  | 2 | 1 | 7 | 7 | 2 | 0 | 0 | 0 | 0 | 0 | 1 | 7
69 | 766825821R00 | Demontáž vestavěných skříní 2křídlových | kus | 2 | 0 | 0 | 0 | 0 | 0 | 0 |  | 2 | 1 | 7 | 7 | 2 | 0 | 0 | 0 | 0 | 0 | 1 | 7
70 | 766812840R00 | Demontáž kuchyňských linek do 2,1 m | kus | 2 | 0 | 0 | 0 | 0 | 0 | 0 |  | 2 | 1 | 7 | 7 | 2 | 0 | 0 | 0 | 0 | 0 | 1 | 7
71 | 76681vp | Demontáž výlezu na půdu | kus | 1 | 0 | 0 | 0 | 0 |  | 0 |  | 2 | 12 | 0 | 71 | 2 | 0 | 0 | 0 | 0 | 0 | 12 | 0
72 | 998766101R00 | Přesun hmot pro truhlářské konstr., výšky do 6 m | t | 1.3 | 0 | 0 | 0 | 0 | 0 | 0 |  | 2 | 1 | 7 | 7 | 2 | 0 | 0 | 0 | 0 | 0 | 1 | 7
| Celkem za | 766 Konstrukce truhlářské |  |  |  | 0 |  | 0 |  | 0 |  | 4 |  |  |  |  | 0 | 0 | 0 | 0 | 0
Díl: | 767 | Konstrukce zámečnické | [9 empty] | 1
73 | 767920840R00 | Demontáž vrat k oplocení plochy do 10 m2 | kus | 1 | 0 | 0 | 0 | 0 | 0 | 0 |  | 2 | 1 | 7 | 7 | 2 | 0 | 0 | 0 | 0 | 0 | 1 | 7
74 | 767920810R00 | Demontáž vrat k oplocení plochy do 2 m2 | kus | 1 | 0 | 0 | 0 | 0 | 0 | 0 |  | 2 | 1 | 7 | 7 | 2 | 0 | 0 | 0 | 0 | 0 | 1 | 7
75 | 767911821R00 | Demontáž drátěného pletiva výšky do 1,6 m | m | 9.13 | 0 | 0 | 0 | 0 | 0 | 0 |  | 2 | 1 | 7 | 7 | 2 | 0 | 0 | 0 | 0 | 0 | 1 | 7
76 | 767996801R00 | Demontáž atypických ocelových konstr. do 50 kg | kg | 95 | 0 | 0 | 0 | 0 | 0 | 0 |  | 2 | 1 | 7 | 7 | 2 | 0 | 0 | 0 | 0 | 0 | 1 | 7
|  | odstr.ocel.sloupů,včet.patky bet, strojně:95 |  | 95 | [6 empty] | odstr.ocel.sloupů,včet.patky bet, strojně:95
77 | 767900090RAC | Demontáž atypických ocelových konstrukcí, 100 - 250 kg/kus | kg | 464 | 0 | 0 | 0 | 0 | 0 | 0 |  | 2 | 2 | 7 | 7 | 2 | 0 | 0 | 0 | 0 | 0 | 2 | 7
|  | zábradlí stěna, jakl profil:218 |  | 218 | [6 empty] | zábradlí stěna, jakl profil:218
|  | zábradlí 2.np:246 |  | 246 | [6 empty] | zábradlí 2.np:246
| Celkem za | 767 Konstrukce zámečnické |  |  |  | 0 |  | 0 |  | 0 |  | 4 |  |  |  |  | 0 | 0 | 0 | 0 | 0
Díl: | 771 | Podlahy z dlaždic a obklady | [9 empty] | 1
78 | 771990010RA0 | Vybourání keramické nebo teracové dlažby | m2 | 104.43 | 0 | 0 | 0 | 0 | 0 | 0 |  | 2 | 2 | 7 | 7 | 2 | 0 | 0 | 0 | 0 | 0 | 2 | 7
|  | B2 podlaha 1 pp,schody:104,43 |  | 104.43 | [6 empty] | B2 podlaha 1 pp,schody:104,43
| Celkem za | 771 Podlahy z dlaždic a obklady |  |  |  | 0 |  | 0 |  | 0 |  | 4 |  |  |  |  | 0 | 0 | 0 | 0 | 0
Díl: | 775 | Podlahy vlysové a parketové | [9 empty] | 1
79 | 775519010RA0 | Demontáž podlah vlysových lepených | m2 | 16 | 0 | 0 | 0 | 0 | 0 | 0 |  | 2 | 2 | 7 | 7 | 2 | 0 | 0 | 0 | 0 | 0 | 2 | 7
| Celkem za | 775 Podlahy vlysové a parketové |  |  |  | 0 |  | 0 |  | 0 |  | 4 |  |  |  |  | 0 | 0 | 0 | 0 | 0
Díl: | 776 | Podlahy povlakové | [9 empty] | 1
80 | 776200010RA0 | Demontáž povlakových podlah schodišťových stupňů | m | 29 | 0 | 0 | 0 | 0 | 0 | 0 |  | 2 | 2 | 7 | 7 | 2 | 0 | 0 | 0 | 0 | 0 | 2 | 7
| Celkem za | 776 Podlahy povlakové |  |  |  | 0 |  | 0 |  | 0 |  | 4 |  |  |  |  | 0 | 0 | 0 | 0 | 0
Díl: | 781 | Obklady keramické | [9 empty] | 1
81 | 781900010RA0 | Odsekání obkladů vnitřních | m2 | 56 | 0 | 0 | 0 | 0 | 0 | 0 |  | 2 | 2 | 7 | 7 | 2 | 0 | 0 | 0 | 0 | 0 | 2 | 7
| Celkem za | 781 Obklady keramické |  |  |  | 0 |  | 0 |  | 0 |  | 4 |  |  |  |  | 0 | 0 | 0 | 0 | 0
Díl: | 784 | Malby | [9 empty] | 1
82 | 784900010RAB | Odstranění stávajících maleb, oškrábáním | m2 | 100 | 0 | 0 | 0 | 0 | 0 | 0 |  | 2 | 2 | 7 | 7 | 2 | 0 | 0 | 0 | 0 | 0 | 2 | 7
| Celkem za | 784 Malby |  |  |  | 0 |  | 0 |  | 0 |  | 4 |  |  |  |  | 0 | 0 | 0 | 0 | 0
Díl: | M21 | Elektromontáže | [9 empty] | 1
83 | 21020vp | Demontáž zařízení,vypínačů,svítidel, a dalších | kus | 1 | 0 | 0 | 0 | 0 |  | 0 |  | 2 | 12 | 0 | 83 | 4 | 0 | 0 | 0 | 0 | 0 | 12 | 0
84 | 21020vp | Demontáž el.skříně | kus | 1 | 0 | 0 | 0 | 0 |  | 0 |  | 2 | 12 | 0 | 84 | 4 | 0 | 0 | 0 | 0 | 0 | 12 | 0
| Celkem za | M21 Elektromontáže |  |  |  | 0 |  | 0 |  | 0 |  | 4 |  |  |  |  | 0 | 0 | 0 | 0 | 0

## 1 3 KL
SLEPÝ ROZPOČET
Rozpočet |  | 3 | ZTI | JKSO
Objekt |  |  |  | SKP
1 |  | RD se sociálními byty Študlov |  | Měrná jednotka
Stavba |  |  |  | Počet jednotek
2020/12 |  | RD se sociálními byty Študlov |  | Náklady na m.j. | 0
Projektant |  |  |  | Typ rozpočtu
Zpracovatel projektu
Objednatel
Dodavatel |  |  |  | Zakázkové číslo
Rozpočtoval |  |  |  | Počet listů
ROZPOČTOVÉ NÁKLADY
Základní rozpočtové náklady |  |  | Ostatní rozpočtové náklady
| HSV celkem | 0 | Ztížené výrobní podmínky |  | 0
Z | PSV celkem | 0 | Oborová přirážka |  | 0
R | M práce celkem | 0 | Přesun stavebních kapacit |  | 0
N | M dodávky celkem | 0 | Mimostaveništní doprava |  | 0
ZRN celkem |  | 0 | Zařízení staveniště |  | 0
|  |  | Provoz investora |  | 0
HZS |  | 0 | Kompletační činnost (IČD) |  | 0
ZRN+HZS |  | 0 | Ostatní náklady neuvedené |  | 0
ZRN+ost.náklady+HZS |  | 0 | Ostatní náklady celkem |  | 0
Vypracoval |  |  | Za zhotovitele | Za objednatele
Jméno : |  |  | Jméno : | Jméno :
Datum : |  |  | Datum : | Datum :
Podpis : |  |  | Podpis: | Podpis:
Základ pro DPH |  | 15 | % | 0
DPH |  | 15 | % | 0
Základ pro DPH |  | 0 | % | 0
DPH |  | 0 | % | 0
CENA ZA OBJEKT CELKEM |  |  |  | 0
Poznámka :

## 1 3 Rek
Stavba : |  | 2020/12 RD se sociálními byty Študlov |  |  | Rozpočet : | 3
Objekt : |  | 1 RD se sociálními byty Študlov |  |  | ZTI
REKAPITULACE STAVEBNÍCH DÍLŮ
| Stavební díl |  | HSV | PSV | Dodávka | Montáž | HZS
8 | Trubní vedení |  | 0 | 0 | 0 | 0 | 0
97 | Prorážení otvorů |  | 0 | 0 | 0 | 0 | 0
721 | Vnitřní kanalizace |  | 0 | 0 | 0 | 0 | 0
722 | Vnitřní vodovod |  | 0 | 0 | 0 | 0 | 0
725 | Zařizovací předměty |  | 0 | 0 | 0 | 0 | 0
M23 | Montáže potrubí |  | 0 | 0 | 0 | 0 | 0
| CELKEM OBJEKT |  | 0 | 0 | 0 | 0 | 0
VEDLEJŠÍ ROZPOČTOVÉ NÁKLADY
Název VRN |  |  | Kč | % | Základna |  | Kč
Ztížené výrobní podmínky |  |  |  |  | 0 |  | 0 | 0
Oborová přirážka |  |  |  |  | 0 |  | 0 | 0
Přesun stavebních kapacit |  |  |  |  | 0 |  | 0 | 0
Mimostaveništní doprava |  |  |  |  | 0 |  | 0 | 0
Zařízení staveniště |  |  |  |  | 0 |  | 0 | 1
Provoz investora |  |  |  |  | 0 |  | 0 | 1
Kompletační činnost (IČD) |  |  |  |  | 0 |  | 0 | 2
Rezerva rozpočtu |  |  |  |  | 0 |  | 0 | 2
| CELKEM VRN |  |  |  |  | 0

## 1 3 Pol
Slepý rozpočet
Stavba : |  | 2020/12 RD se sociálními byty Študlov |  | Rozpočet: | 3
Objekt : |  | 1 RD se sociálními byty Študlov |  | ZTI
P.č. | Číslo položky | Název položky | MJ | množství | cena / MJ | celkem (Kč) | Jednotková hmotnost | Celková hmotnost | Jednotková dem.hmot. | Celková dem.hmot.
Díl: | 8 | Trubní vedení | [8 empty] | 1
1 | 871111104R00 | M.plast.potr ve výkopu na gum.těsnění do DN 300 mm | m | 40 | 0 | 0 | 0 | 0 | 0 | 0 | 2 | 1 | 1 | 1 | 1 | 0 | 0 | 0 | 0 | 0 | 1 | 1
2 | 877313123R00 | Montáž tvarovek plast. gum.kroužek do DN 150 | kus | 25 | 0 | 0 | 0 | 0 | 0 | 0 | 2 | 1 | 1 | 1 | 1 | 0 | 0 | 0 | 0 | 0 | 1 | 1
3 | 28611141.A | Trubka kanalizační KGEM SN 4 PVC 110x3,2x1000 | kus | 15 | 0 | 0 | 0 | 0 |  | 0 | 2 | 3 | 1 | 28611141.A | 1 | 0 | 0 | 0 | 0 | 0 | 3 | 1
4 | 28611146.A | Trubka kanalizační KGEM SN 4 PVC 125x3,2x1000 | kus | 15 | 0 | 0 | 0 | 0 |  | 0 | 2 | 3 | 1 | 28611146.A | 1 | 0 | 0 | 0 | 0 | 0 | 3 | 1
5 | 28611151.A | Trubka kanalizační KGEM SN 4 PVC 160x4,0x1000 | kus | 10 | 0 | 0 | 0 | 0 |  | 0 | 2 | 3 | 1 | 28611151.A | 1 | 0 | 0 | 0 | 0 | 0 | 3 | 1
6 | 28651652.A | Koleno kanalizační KGB 110/ 45° PVC | kus | 10 | 0 | 0 | 0 | 0 |  | 0 | 2 | 3 | 1 | 28651652.A | 1 | 0 | 0 | 0 | 0 | 0 | 3 | 1
7 | 28651657.A | Koleno kanalizační KGB 125/ 45° PVC | kus | 6 | 0 | 0 | 0 | 0 |  | 0 | 2 | 3 | 1 | 28651657.A | 1 | 0 | 0 | 0 | 0 | 0 | 3 | 1
8 | 28651690.A | Redukce kanalizační KGR 125/ 110 PVC | kus | 2 | 0 | 0 | 0 | 0 |  | 0 | 2 | 3 | 1 | 28651690.A | 1 | 0 | 0 | 0 | 0 | 0 | 3 | 1
9 | 28651692.A | Redukce kanalizační KGR 160/ 125 PVC | kus | 1 | 0 | 0 | 0 | 0 |  | 0 | 2 | 3 | 1 | 28651692.A | 1 | 0 | 0 | 0 | 0 | 0 | 3 | 1
10 | 28651701.A | Odbočka kanalizační KGEA 125/ 110/45° PVC | kus | 3 | 0 | 0 | 0 | 0 |  | 0 | 2 | 3 | 1 | 28651701.A | 1 | 0 | 0 | 0 | 0 | 0 | 3 | 1
11 | 28651704.A | Odbočka kanalizační KGEA 160/ 125/45° PVC | kus | 1 | 0 | 0 | 0 | 0 |  | 0 | 2 | 3 | 1 | 28651704.A | 1 | 0 | 0 | 0 | 0 | 0 | 3 | 1
12 | 28654193.A | Redukce excentrická kanalizační d 110/75 mm | kus | 3 | 0 | 0 | 0 | 0 |  | 0 | 2 | 3 | 1 | 28654193.A | 1 | 0 | 0 | 0 | 0 | 0 | 3 | 1
| Celkem za | 8 Trubní vedení |  |  |  | 0 |  | 0 |  | 0 | 4 |  |  |  |  | 0 | 0 | 0 | 0 | 0
Díl: | 97 | Prorážení otvorů | [8 empty] | 1
13 | 909 R00 | Hzs-nezmeritelne stavebni prace vysekáná drážek a otvorů vč. zapravení | h | 80 | 0 | 0 | 0 | 0 |  | 0 | 2 | 10 | 0 | 8 | 5 | 0 | 0 | 0 | 0 | 0 | 10 | 0
| Celkem za | 97 Prorážení otvorů |  |  |  | 0 |  | 0 |  | 0 | 4 |  |  |  |  | 0 | 0 | 0 | 0 | 0
Díl: | 721 | Vnitřní kanalizace | [8 empty] | 1
14 | 721290111R00 | Zkouška těsnosti kanalizace vodou do DN 160 | m | 130 | 0 | 0 | 0 | 0 | 0 | 0 | 2 | 1 | 7 | 7 | 2 | 0 | 0 | 0 | 0 | 0 | 1 | 7
15 | 733174255R00 | Montáž potrubí z plastů HT D 40 mm | m | 10 | 0 | 0 | 0 | 0 | 0 | 0 | 2 | 1 | 7 | 7 | 2 | 0 | 0 | 0 | 0 | 0 | 1 | 7
16 | 733174256R00 | Montáž potrubí z plastů HT D 50 mm | m | 30 | 0 | 0 | 0 | 0 | 0 | 0 | 2 | 1 | 7 | 7 | 2 | 0 | 0 | 0 | 0 | 0 | 1 | 7
17 | 733174258R00 | Montáž potrubí z plastů HT D 75 mm | m | 30 | 0 | 0 | 0 | 0 | 0 | 0 | 2 | 1 | 7 | 7 | 2 | 0 | 0 | 0 | 0 | 0 | 1 | 7
18 | 733174260R00 | Montáž potrubí z plastů HT D 110 mm | m | 60 | 0 | 0 | 0 | 0 | 0 | 0 | 2 | 1 | 7 | 7 | 2 | 0 | 0 | 0 | 0 | 0 | 1 | 7
19 | 7210020 | Uchycení potrubí | soub | 1 | 0 | 0 | 0 | 0 |  | 0 | 2 | 12 | 0 | 19 | 2 | 0 | 0 | 0 | 0 | 0 | 12 | 0
20 | 28349014 | Dvířka revizní plná rozměr 300x300 mm | kus | 5 | 0 | 0 | 0 | 0 |  | 0 | 2 | 3 | 7 | 28349014 | 2 | 0 | 0 | 0 | 0 | 0 | 3 | 7
21 | 28615204.A | Trubka HT s hrdlem D 40 mm délka 1000 mm PP | kus | 10 | 0 | 0 | 0 | 0 |  | 0 | 2 | 3 | 7 | 28615204.A | 2 | 0 | 0 | 0 | 0 | 0 | 3 | 7
22 | 28615214.A | Trubka HT s hrdlem D 50 mm délka 1000 mm PP | kus | 30 | 0 | 0 | 0 | 0 |  | 0 | 2 | 3 | 7 | 28615214.A | 2 | 0 | 0 | 0 | 0 | 0 | 3 | 7
23 | 28615224.A | Trubka HT s hrdlem D 75 mm délka 1000 mm PP | kus | 30 | 0 | 0 | 0 | 0 |  | 0 | 2 | 3 | 7 | 28615224.A | 2 | 0 | 0 | 0 | 0 | 0 | 3 | 7
24 | 28615234.A | Trubka HT s hrdlem D 110 mm délka 1000 mm PP | kus | 60 | 0 | 0 | 0 | 0 |  | 0 | 2 | 3 | 7 | 28615234.A | 2 | 0 | 0 | 0 | 0 | 0 | 3 | 7
25 | 28615284.A | Fitinka HT D 40 mm odbočky, kolena | kus | 60 | 0 | 0 | 0 | 0 |  | 0 | 2 | 3 | 7 | 28615284.A | 2 | 0 | 0 | 0 | 0 | 0 | 3 | 7
26 | 28615289.A | Fitinka HT D 50 mm odbočky, kolena | kus | 60 | 0 | 0 | 0 | 0 |  | 0 | 2 | 3 | 7 | 28615289.A | 2 | 0 | 0 | 0 | 0 | 0 | 3 | 7
27 | 28615292.A | Fitinka HT D 75 mm odbočky, kolena | kus | 60 | 0 | 0 | 0 | 0 |  | 0 | 2 | 3 | 7 | 28615292.A | 2 | 0 | 0 | 0 | 0 | 0 | 3 | 7
28 | 28615297.A | Fitinka HT D 110 mm odbočky, kolena | kus | 80 | 0 | 0 | 0 | 0 |  | 0 | 2 | 3 | 7 | 28615297.A | 2 | 0 | 0 | 0 | 0 | 0 | 3 | 7
29 | 28615443.A | Kus čisticí HTRE D 110 mm PP | kus | 5 | 0 | 0 | 0 | 0 |  | 0 | 2 | 3 | 7 | 28615443.A | 2 | 0 | 0 | 0 | 0 | 0 | 3 | 7
30 | 55162545.A | Ventil(hlavice) přivzdušňovací DN 50/75/100 nebo střešní nástavec (taška) vč. přip.sady | kus | 2 | 0 | 0 | 0 | 0 |  | 0 | 2 | 3 | 7 | 55162545.A | 2 | 0 | 0 | 0 | 0 | 0 | 3 | 7
31 | 998721201R00 | Přesun hmot pro vnitřní kanalizaci, výšky do 6 m | % | 562.9015 | 0 | 0 | 0 | 0 | 0 | 0 | 2 | 1 | 7 | 7 | 2 | 0 | 0 | 0 | 0 | 0 | 1 | 7
| Celkem za | 721 Vnitřní kanalizace |  |  |  | 0 |  | 0 |  | 0 | 4 |  |  |  |  | 0 | 0 | 0 | 0 | 0
Díl: | 722 | Vnitřní vodovod | [8 empty] | 1
32 | 722174212R00 | Montáž potrubí z plastů rovné polyfúz. svař. DN 20 | m | 150 | 0 | 0 | 0 | 0 | 0 | 0 | 2 | 1 | 7 | 7 | 2 | 0 | 0 | 0 | 0 | 0 | 1 | 7
33 | 722174213R00 | Montáž potrubí z plastů rovné polyfúz. svař. DN 25 | m | 150 | 0 | 0 | 0 | 0 | 0 | 0 | 2 | 1 | 7 | 7 | 2 | 0 | 0 | 0 | 0 | 0 | 1 | 7
34 | 722174214R00 | Montáž potrubí z plastů rovné polyfúz. svař. DN 32 | m | 100 | 0 | 0 | 0 | 0 | 0 | 0 | 2 | 1 | 7 | 7 | 2 | 0 | 0 | 0 | 0 | 0 | 1 | 7
35 | 722174215R00 | Montáž potrubí z plastů rovné polyfúz. svař. DN 40 | m | 50 | 0 | 0 | 0 | 0 | 0 | 0 | 2 | 1 | 7 | 7 | 2 | 0 | 0 | 0 | 0 | 0 | 1 | 7
36 | 722181214RT7 | Izolace návleková tl. stěny 20 mm vnitřní průměr 22 mm | m | 150 | 0 | 0 | 0 | 0 | 0 | 0 | 2 | 1 | 7 | 7 | 2 | 0 | 0 | 0 | 0 | 0 | 1 | 7
37 | 722181214RT8 | Izolace návleková tl. stěny 20 mm vnitřní průměr 25 mm | m | 150 | 0 | 0 | 0 | 0 | 0 | 0 | 2 | 1 | 7 | 7 | 2 | 0 | 0 | 0 | 0 | 0 | 1 | 7
38 | 722181214RU1 | Izolace návleková tl. stěny 20 mm vnitřní průměr 32 mm | m | 100 | 0 | 0 | 0 | 0 | 0 | 0 | 2 | 1 | 7 | 7 | 2 | 0 | 0 | 0 | 0 | 0 | 1 | 7
39 | 722181214RW2 | Izolace návleková tl. stěny 20 mm vnitřní průměr 40 mm | m | 50 | 0 | 0 | 0 | 0 | 0 | 0 | 2 | 1 | 7 | 7 | 2 | 0 | 0 | 0 | 0 | 0 | 1 | 7
40 | 722239103R00 | Montáž vodovodních armatur 2závity, G 1 | kus | 15 | 0 | 0 | 0 | 0 | 0 | 0 | 2 | 1 | 7 | 7 | 2 | 0 | 0 | 0 | 0 | 0 | 1 | 7
41 | 722269113R00 | Montáž vodoměru závitového G1" | kus | 1 | 0 | 0 | 0 | 0 | 0 | 0 | 2 | 1 | 7 | 7 | 2 | 0 | 0 | 0 | 0 | 0 | 1 | 7
42 | 722290226R00 | Zkouška tlaku potrubí závitového DN 50 | m | 450 | 0 | 0 | 0 | 0 | 0 | 0 | 2 | 1 | 7 | 7 | 2 | 0 | 0 | 0 | 0 | 0 | 1 | 7
43 | 734149112R00 | Montáž ventilů redukčních DN 25 | soubor | 1 | 0 | 0 | 0 | 0 | 0 | 0 | 2 | 1 | 7 | 7 | 2 | 0 | 0 | 0 | 0 | 0 | 1 | 7
44 | 28615133 | Trubka D 20 x 2,8 mm délka 4 m PN 16 PPR | m | 150 | 0 | 0 | 0 | 0 |  | 0 | 2 | 3 | 7 | 28615133 | 2 | 0 | 0 | 0 | 0 | 0 | 3 | 7
45 | 28615135 | Trubka D 25 x 3,5 mm délka 4 m PN 16 PPR | m | 150 | 0 | 0 | 0 | 0 |  | 0 | 2 | 3 | 7 | 28615135 | 2 | 0 | 0 | 0 | 0 | 0 | 3 | 7
46 | 28615138 | Trubka D 32 x 4,4 mm délka 4 m PN 16 PPR | m | 100 | 0 | 0 | 0 | 0 |  | 0 | 2 | 3 | 7 | 28615138 | 2 | 0 | 0 | 0 | 0 | 0 | 3 | 7
47 | 28615140 | Trubka D 40 x 5,5 mm délka 4 m PN 16 PPR | m | 50 | 0 | 0 | 0 | 0 |  | 0 | 2 | 3 | 7 | 28615140 | 2 | 0 | 0 | 0 | 0 | 0 | 3 | 7
48 | 28654002 | Fitinka PPR D 20 mm | kus | 300 | 0 | 0 | 0 | 0 |  | 0 | 2 | 3 | 7 | 28654002 | 2 | 0 | 0 | 0 | 0 | 0 | 3 | 7
49 | 28654004 | Fitinka PPR D 25 mm | kus | 300 | 0 | 0 | 0 | 0 |  | 0 | 2 | 3 | 7 | 28654004 | 2 | 0 | 0 | 0 | 0 | 0 | 3 | 7
50 | 28654006 | Fitinka PPR D 32 mm | kus | 200 | 0 | 0 | 0 | 0 |  | 0 | 2 | 3 | 7 | 28654006 | 2 | 0 | 0 | 0 | 0 | 0 | 3 | 7
51 | 28654008 | Fitinka PPR D 40 mm | kus | 100 | 0 | 0 | 0 | 0 |  | 0 | 2 | 3 | 7 | 28654008 | 2 | 0 | 0 | 0 | 0 | 0 | 3 | 7
52 | 31179107 | Tyč závitová M12, DIN 975 | m | 50 | 0 | 0 | 0 | 0 |  | 0 | 2 | 3 | 7 | 31179107 | 2 | 0 | 0 | 0 | 0 | 0 | 3 | 7
53 | 38821352 | Vodoměr lopatk. na studenou vodu DN25 | kus | 1 | 0 | 0 | 0 | 0 |  | 0 | 2 | 3 | 7 | 38821352 | 2 | 0 | 0 | 0 | 0 | 0 | 3 | 7
54 | 42310113 | Objímka dvoušroubová 25-30 mm 3/4" | kus | 75 | 0 | 0 | 0 | 0 |  | 0 | 2 | 3 | 7 | 42310113 | 2 | 0 | 0 | 0 | 0 | 0 | 3 | 7
55 | 42310114 | Objímka dvoušroubová 31-38 mm 1" | kus | 50 | 0 | 0 | 0 | 0 |  | 0 | 2 | 3 | 7 | 42310114 | 2 | 0 | 0 | 0 | 0 | 0 | 3 | 7
56 | 42310115 | Objímka dvoušroubová 40-46 mm 5/4" | kus | 30 | 0 | 0 | 0 | 0 |  | 0 | 2 | 3 | 7 | 42310115 | 2 | 0 | 0 | 0 | 0 | 0 | 3 | 7
57 | 551100124 | Kohout kulový voda 1" | kus | 15 | 0 | 0 | 0 | 0 | 0 | 0 | 2 | 1 | 7 | 7 | 2 | 0 | 0 | 0 | 0 | 0 | 1 | 7
58 | 551100203 | Klapka zpětná voda 1" | kus | 3 | 0 | 0 | 0 | 0 | 0 | 0 | 2 | 1 | 7 | 7 | 2 | 0 | 0 | 0 | 0 | 0 | 1 | 7
59 | 551100222 | Ventil tlakový redukční 1" | kus | 1 | 0 | 0 | 0 | 0 | 0 | 0 | 2 | 1 | 7 | 7 | 2 | 0 | 0 | 0 | 0 | 0 | 1 | 7
60 | 551100304 | Filtr závitový 1" | kus | 3 | 0 | 0 | 0 | 0 | 0 | 0 | 2 | 1 | 7 | 7 | 2 | 0 | 0 | 0 | 0 | 0 | 1 | 7
61 | 55166501 | Ventil pojistný pro el.tlakové ohřívače T1847 1/2" | kus | 3 | 0 | 0 | 0 | 0 |  | 0 | 2 | 3 | 7 | 55166501 | 2 | 0 | 0 | 0 | 0 | 0 | 3 | 7
62 | 721-0020 | Uchycení potrubí | soub | 1 | 0 | 0 | 0 | 0 |  | 0 | 2 | 3 | 7 | 721-0020 | 2 | 0 | 0 | 0 | 0 | 0 | 3 | 7
63 | 998722201R00 | Přesun hmot pro vnitřní vodovod, výšky do 6 m | % | 1766.7858 | 0 | 0 | 0 | 0 | 0 | 0 | 2 | 1 | 7 | 7 | 2 | 0 | 0 | 0 | 0 | 0 | 1 | 7
| Celkem za | 722 Vnitřní vodovod |  |  |  | 0 |  | 0 |  | 0 | 4 |  |  |  |  | 0 | 0 | 0 | 0 | 0
Díl: | 725 | Zařizovací předměty | [8 empty] | 1
64 | 725119306R00 | Montáž klozetu závěsného | soubor | 3 | 0 | 0 | 0 | 0 | 0 | 0 | 2 | 1 | 7 | 7 | 2 | 0 | 0 | 0 | 0 | 0 | 1 | 7
65 | 725119402R00 | Montáž předstěnových systémů do sádrokartonu | soubor | 3 | 0 | 0 | 0 | 0 | 0 | 0 | 2 | 1 | 7 | 7 | 2 | 0 | 0 | 0 | 0 | 0 | 1 | 7
66 | 725219401R00 | Montáž umyvadel na šrouby do zdiva | soubor | 4 | 0 | 0 | 0 | 0 | 0 | 0 | 2 | 1 | 7 | 7 | 2 | 0 | 0 | 0 | 0 | 0 | 1 | 7
67 | 725219503R00 | Montáž krytu sifonu umyvadel | soubor | 3 | 0 | 0 | 0 | 0 | 0 | 0 | 2 | 1 | 7 | 7 | 2 | 0 | 0 | 0 | 0 | 0 | 1 | 7
68 | 725249102R00 | Montáž sprchových mís a vaniček | soubor | 3 | 0 | 0 | 0 | 0 | 0 | 0 | 2 | 1 | 7 | 7 | 2 | 0 | 0 | 0 | 0 | 0 | 1 | 7
69 | 725249103R00 | Montáž sprchových koutů | soubor | 3 | 0 | 0 | 0 | 0 | 0 | 0 | 2 | 1 | 7 | 7 | 2 | 0 | 0 | 0 | 0 | 0 | 1 | 7
70 | 725319101R00 | Montáž dřezů | soubor | 3 | 0 | 0 | 0 | 0 | 0 | 0 | 2 | 1 | 7 | 7 | 2 | 0 | 0 | 0 | 0 | 0 | 1 | 7
71 | 725539103R00 | Montáž elektr.ohřívačů, ostatní typy 125 l | soubor | 3 | 0 | 0 | 0 | 0 | 0 | 0 | 2 | 1 | 7 | 7 | 2 | 0 | 0 | 0 | 0 | 0 | 1 | 7
72 | 725829202R00 | Montáž baterie umyv.a dřezové nástěnné | kus | 3 | 0 | 0 | 0 | 0 | 0 | 0 | 2 | 1 | 7 | 7 | 2 | 0 | 0 | 0 | 0 | 0 | 1 | 7
73 | 725829301R00 | Montáž baterie umyv.a dřezové stojánkové | kus | 4 | 0 | 0 | 0 | 0 | 0 | 0 | 2 | 1 | 7 | 7 | 2 | 0 | 0 | 0 | 0 | 0 | 1 | 7
74 | 725849200R00 | Montáž baterií sprchových, nastavitelná výška | kus | 3 | 0 | 0 | 0 | 0 | 0 | 0 | 2 | 1 | 7 | 7 | 2 | 0 | 0 | 0 | 0 | 0 | 1 | 7
75 | 732239101R00 | Montáž bytové měřící stanice k odečtu vody | kus | 3 | 0 | 0 | 0 | 0 | 0 | 0 | 2 | 1 | 7 | 7 | 2 | 0 | 0 | 0 | 0 | 0 | 1 | 7
76 | 725029 | Rohový ventil 1/2“ x 3/8”, včetne připojovacích flexi hadic 3/8“xM10 | kus | 29 | 0 | 0 | 0 | 0 |  | 0 | 2 | 12 | 0 | 76 | 2 | 0 | 0 | 0 | 0 | 0 | 12 | 0
77 | 28656226 | Bytová měřící sada pro odpočet vody | kus | 3 | 0 | 0 | 0 | 0 |  | 0 | 2 | 3 | 7 | 28656226 | 2 | 0 | 0 | 0 | 0 | 0 | 3 | 7
78 | 28696751 | Modul-WC s ovládáním zepředu komplet | kus | 3 | 0 | 0 | 0 | 0 |  | 0 | 2 | 3 | 7 | 28696751 | 2 | 0 | 0 | 0 | 0 | 0 | 3 | 7
79 | 28696752 | Tlačítko ovládací plastové | kus | 3 | 0 | 0 | 0 | 0 |  | 0 | 2 | 3 | 7 | 28696752 | 2 | 0 | 0 | 0 | 0 | 0 | 3 | 7
80 | 541322423 | Ohřívač vody elektrický zásobníkový 125l | kus | 3 | 0 | 0 | 0 | 0 | 0 | 0 | 2 | 1 | 7 | 7 | 2 | 0 | 0 | 0 | 0 | 0 | 1 | 7
81 | 55145000 | Baterie umyvadlová stojánk s otvíráním odpadu | kus | 4 | 0 | 0 | 0 | 0 |  | 0 | 2 | 3 | 7 | 55145000 | 2 | 0 | 0 | 0 | 0 | 0 | 3 | 7
82 | 55145019 | Baterie dřezová nástěnná | kus | 3 | 0 | 0 | 0 | 0 |  | 0 | 2 | 3 | 7 | 55145019 | 2 | 0 | 0 | 0 | 0 | 0 | 3 | 7
83 | 551450380 | Baterie sprchová nástěnná | kus | 3 | 0 | 0 | 0 | 0 | 0 | 0 | 2 | 1 | 7 | 7 | 2 | 0 | 0 | 0 | 0 | 0 | 1 | 7
84 | 55162325 | zápachová uzávěrka DN 50 x 6/4" | kus | 3 | 0 | 0 | 0 | 0 |  | 0 | 2 | 3 | 7 | 55162325 | 2 | 0 | 0 | 0 | 0 | 0 | 3 | 7
85 | 55162328.A | uzávěrka zápachová DN 30 5/4"pro umyvadla | kus | 4 | 0 | 0 | 0 | 0 |  | 0 | 2 | 3 | 7 | 55162328.A | 2 | 0 | 0 | 0 | 0 | 0 | 3 | 7
86 | 55162358.A | Trubka pro připojení WC DN100 | kus | 3 | 0 | 0 | 0 | 0 |  | 0 | 2 | 3 | 7 | 55162358.A | 2 | 0 | 0 | 0 | 0 | 0 | 3 | 7
87 | 55162420.A | Zápachová uzávěrka pro pračky DN 40/50 | kus | 6 | 0 | 0 | 0 | 0 |  | 0 | 2 | 3 | 7 | 55162420.A | 2 | 0 | 0 | 0 | 0 | 0 | 3 | 7
88 | 55162454.A | Uzávěrka zápach.d 90 mm sprchové kouty | kus | 3 | 0 | 0 | 0 | 0 |  | 0 | 2 | 3 | 7 | 55162454.A | 2 | 0 | 0 | 0 | 0 | 0 | 3 | 7
89 | 551673931 | Sedátko klozetové | kus | 3 | 0 | 0 | 0 | 0 | 0 | 0 | 2 | 1 | 7 | 7 | 2 | 0 | 0 | 0 | 0 | 0 | 1 | 7
90 | 55220113.M | Vanička sprchová | kus | 3 | 0 | 0 | 0 | 0 |  | 0 | 2 | 3 | 7 | 55220113.M | 2 | 0 | 0 | 0 | 0 | 0 | 3 | 7
91 | 55231346 | Dřez nerez odkapní | kus | 3 | 0 | 0 | 0 | 0 |  | 0 | 2 | 3 | 7 | 55231346 | 2 | 0 | 0 | 0 | 0 | 0 | 3 | 7
92 | 55484451.A | Dveře sprchové kloubové 90cm | kus | 3 | 0 | 0 | 0 | 0 |  | 0 | 2 | 3 | 7 | 55484451.A | 2 | 0 | 0 | 0 | 0 | 0 | 3 | 7
93 | 64215323.A | Umyvadlo bílé s otv.bat. š. 600 mm | kus | 3 | 0 | 0 | 0 | 0 |  | 0 | 2 | 3 | 7 | 64215323.A | 2 | 0 | 0 | 0 | 0 | 0 | 3 | 7
94 | 64221370 | Umývátko s otvorem pro bat. 45x37 cm | kus | 1 | 0 | 0 | 0 | 0 |  | 0 | 2 | 3 | 7 | 64221370 | 2 | 0 | 0 | 0 | 0 | 0 | 3 | 7
95 | 64240053 | Mísa klozet. závěsná hlub.splach. | kus | 3 | 0 | 0 | 0 | 0 |  | 0 | 2 | 3 | 7 | 64240053 | 2 | 0 | 0 | 0 | 0 | 0 | 3 | 7
96 | 64286105 | Šrouby k umyvadlům | pár | 4 | 0 | 0 | 0 | 0 |  | 0 | 2 | 3 | 7 | 64286105 | 2 | 0 | 0 | 0 | 0 | 0 | 3 | 7
97 | 64291560 | Kryt na sifón bílý polosloup | kus | 3 | 0 | 0 | 0 | 0 |  | 0 | 2 | 3 | 7 | 64291560 | 2 | 0 | 0 | 0 | 0 | 0 | 3 | 7
98 | 998725201R00 | Přesun hmot pro zařizovací předměty, výšky do 6 m | % | 1713.0474 | 0 | 0 | 0 | 0 | 0 | 0 | 2 | 1 | 7 | 7 | 2 | 0 | 0 | 0 | 0 | 0 | 1 | 7
| Celkem za | 725 Zařizovací předměty |  |  |  | 0 |  | 0 |  | 0 | 4 |  |  |  |  | 0 | 0 | 0 | 0 | 0
Díl: | M23 | Montáže potrubí | [8 empty] | 1
99 | 905 R01 | Hzs-revize provoz.souboru a st.obj. Revize | h | 50 | 0 | 0 | 0 | 0 |  | 0 | 2 | 10 | 0 | 8 | 5 | 0 | 0 | 0 | 0 | 0 | 10 | 0
100 | 910 R00 | Hzs - predbezne obhlidky a revize | h | 25 | 0 | 0 | 0 | 0 |  | 0 | 2 | 10 | 0 | 8 | 5 | 0 | 0 | 0 | 0 | 0 | 10 | 0
| Celkem za | M23 Montáže potrubí |  |  |  | 0 |  | 0 |  | 0 | 4 |  |  |  |  | 0 | 0 | 0 | 0 | 0

## 1 4 KL
SLEPÝ ROZPOČET
Rozpočet |  | 4 | UT | JKSO
Objekt |  |  |  | SKP
1 |  | RD se sociálními byty Študlov |  | Měrná jednotka
Stavba |  |  |  | Počet jednotek
2020/12 |  | RD se sociálními byty Študlov |  | Náklady na m.j. | 0
Projektant |  |  |  | Typ rozpočtu
Zpracovatel projektu
Objednatel
Dodavatel |  |  |  | Zakázkové číslo
Rozpočtoval |  |  |  | Počet listů
ROZPOČTOVÉ NÁKLADY
Základní rozpočtové náklady |  |  | Ostatní rozpočtové náklady
| HSV celkem | 0 | Ztížené výrobní podmínky |  | 0
Z | PSV celkem | 0 | Oborová přirážka |  | 0
R | M práce celkem | 0 | Přesun stavebních kapacit |  | 0
N | M dodávky celkem | 0 | Mimostaveništní doprava |  | 0
ZRN celkem |  | 0 | Zařízení staveniště |  | 0
|  |  | Provoz investora |  | 0
HZS |  | 0 | Kompletační činnost (IČD) |  | 0
ZRN+HZS |  | 0 | Ostatní náklady neuvedené |  | 0
ZRN+ost.náklady+HZS |  | 0 | Ostatní náklady celkem |  | 0
Vypracoval |  |  | Za zhotovitele | Za objednatele
Jméno : |  |  | Jméno : | Jméno :
Datum : |  |  | Datum : | Datum :
Podpis : |  |  | Podpis: | Podpis:
Základ pro DPH |  | 15 | % | 0
DPH |  | 15 | % | 0
Základ pro DPH |  | 0 | % | 0
DPH |  | 0 | % | 0
CENA ZA OBJEKT CELKEM |  |  |  | 0
Poznámka :

## 1 4 Rek
Stavba : |  | 2020/12 RD se sociálními byty Študlov |  |  | Rozpočet : | 4
Objekt : |  | 1 RD se sociálními byty Študlov |  |  | UT
REKAPITULACE STAVEBNÍCH DÍLŮ
| Stavební díl |  | HSV | PSV | Dodávka | Montáž | HZS
97 | Prorážení otvorů |  | 0 | 0 | 0 | 0 | 0
731 | Kotelny |  | 0 | 0 | 0 | 0 | 0
732 | Strojovny |  | 0 | 0 | 0 | 0 | 0
733 | Rozvod potrubí |  | 0 | 0 | 0 | 0 | 0
734 | Armatury |  | 0 | 0 | 0 | 0 | 0
735 | Otopná tělesa |  | 0 | 0 | 0 | 0 | 0
767 | Konstrukce zámečnické |  | 0 | 0 | 0 | 0 | 0
M21 | Elektromontáže |  | 0 | 0 | 0 | 0 | 0
M23 | Montáže potrubí |  | 0 | 0 | 0 | 0 | 0
| CELKEM OBJEKT |  | 0 | 0 | 0 | 0 | 0
VEDLEJŠÍ ROZPOČTOVÉ NÁKLADY
Název VRN |  |  | Kč | % | Základna |  | Kč
Ztížené výrobní podmínky |  |  |  |  | 0 |  | 0 | 0
Oborová přirážka |  |  |  |  | 0 |  | 0 | 0
Přesun stavebních kapacit |  |  |  |  | 0 |  | 0 | 0
Mimostaveništní doprava |  |  |  |  | 0 |  | 0 | 0
Zařízení staveniště |  |  |  |  | 0 |  | 0 | 1
Provoz investora |  |  |  |  | 0 |  | 0 | 1
Kompletační činnost (IČD) |  |  |  |  | 0 |  | 0 | 2
Rezerva rozpočtu |  |  |  |  | 0 |  | 0 | 2
| CELKEM VRN |  |  |  |  | 0

## 1 4 Pol
Slepý rozpočet
Stavba : |  | 2020/12 RD se sociálními byty Študlov |  | Rozpočet: | 4
Objekt : |  | 1 RD se sociálními byty Študlov |  | UT
P.č. | Číslo položky | Název položky | MJ | množství | cena / MJ | celkem (Kč) | Jednotková hmotnost | Celková hmotnost | Jednotková dem.hmot. | Celková dem.hmot.
Díl: | 97 | Prorážení otvorů | [8 empty] | 1
1 | 909 R00 | Hzs-nezmeritelne stavebni prace bourání otvorů a drážek vč. zapravení | h | 80 | 0 | 0 | 0 | 0 |  | 0 | 2 | 10 | 0 | 8 | 5 | 0 | 0 | 0 | 0 | 0 | 10 | 0
| Celkem za | 97 Prorážení otvorů |  |  |  | 0 |  | 0 |  | 0 | 4 |  |  |  |  | 0 | 0 | 0 | 0 | 0
Díl: | 731 | Kotelny | [8 empty] | 1
2 | 731249125R00 | Montáž kotle ocel.teplov.,kapalina/plyn do 35 kW | soubor | 1 | 0 | 0 | 0 | 0 | 0 | 0 | 2 | 1 | 7 | 7 | 2 | 0 | 0 | 0 | 0 | 0 | 1 | 7
3 | 732339104R00 | Montáž nádoby expanzní tlakové do 50 l | soubor | 1 | 0 | 0 | 0 | 0 | 0 | 0 | 2 | 1 | 7 | 7 | 2 | 0 | 0 | 0 | 0 | 0 | 1 | 7
4 | 48411802š00 | Kotel plynový závěsný kondenzační 35 kW vč.rozšiřovací sady pro řízení a uchycení | kus | 1 | 0 | 0 | 0 | 0 |  | 0 | 2 | 12 | 0 | 4 | 2 | 0 | 0 | 0 | 0 | 0 | 12 | 0
5 | 48411803š00 | Odtah spalin | soub | 1 | 0 | 0 | 0 | 0 |  | 0 | 2 | 12 | 0 | 5 | 2 | 0 | 0 | 0 | 0 | 0 | 12 | 0
6 | 48462100š00 | Nádoba tlakový expanzní objem 50 litrů | kus | 1 | 0 | 0 | 0 | 0 |  | 0 | 2 | 12 | 0 | 6 | 2 | 0 | 0 | 0 | 0 | 0 | 12 | 0
7 | 998731202R00 | Přesun hmot pro kotelny, výšky do 12 m | % | 736.555 | 0 | 0 | 0 | 0 | 0 | 0 | 2 | 1 | 7 | 7 | 2 | 0 | 0 | 0 | 0 | 0 | 1 | 7
| Celkem za | 731 Kotelny |  |  |  | 0 |  | 0 |  | 0 | 4 |  |  |  |  | 0 | 0 | 0 | 0 | 0
Díl: | 732 | Strojovny | [8 empty] | 1
8 | 732239101R00 | Montáž bytové měřící stanice k odečtu tepla | kus | 3 | 0 | 0 | 0 | 0 | 0 | 0 | 2 | 1 | 7 | 7 | 2 | 0 | 0 | 0 | 0 | 0 | 1 | 7
9 | 732349103R00 | Montáž anuloidu | soubor | 1 | 0 | 0 | 0 | 0 | 0 | 0 | 2 | 1 | 7 | 7 | 2 | 0 | 0 | 0 | 0 | 0 | 1 | 7
10 | 732429112R00 | Montáž čerpadlových skupin do DN 32 | soubor | 1 | 0 | 0 | 0 | 0 | 0 | 0 | 2 | 1 | 7 | 7 | 2 | 0 | 0 | 0 | 0 | 0 | 1 | 7
11 | 28656317 | Bytová měřící sada pro odpočet tepla | kus | 3 | 0 | 0 | 0 | 0 |  | 0 | 2 | 3 | 7 | 28656317 | 2 | 0 | 0 | 0 | 0 | 0 | 3 | 7
12 | 38822152 | Měřič tepla kompakt 3/4"standart | kus | 6 | 0 | 0 | 0 | 0 |  | 0 | 2 | 3 | 7 | 38822152 | 2 | 0 | 0 | 0 | 0 | 0 | 3 | 7
13 | 42227107 | Anuloid | kus | 1 | 0 | 0 | 0 | 0 |  | 0 | 2 | 3 | 7 | 42227107 | 2 | 0 | 0 | 0 | 0 | 0 | 3 | 7
14 | 42610682 | Čerpadlová sestava s čerpadlem DN 25, h-8m box | kus | 1 | 0 | 0 | 0 | 0 |  | 0 | 2 | 3 | 7 | 42610682 | 2 | 0 | 0 | 0 | 0 | 0 | 3 | 7
15 | 5512010024 | Ventil pojistný | kus | 1 | 0 | 0 | 0 | 0 |  | 0 | 2 | 12 | 0 | 15 | 2 | 0 | 0 | 0 | 0 | 0 | 12 | 0
16 | 998732202R00 | Přesun hmot pro strojovny, výšky do 12 m | % | 787.545 | 0 | 0 | 0 | 0 | 0 | 0 | 2 | 1 | 7 | 7 | 2 | 0 | 0 | 0 | 0 | 0 | 1 | 7
| Celkem za | 732 Strojovny |  |  |  | 0 |  | 0 |  | 0 | 4 |  |  |  |  | 0 | 0 | 0 | 0 | 0
Díl: | 733 | Rozvod potrubí | [8 empty] | 1
17 | 723164102RT3 | Montáž potrubí z měděných trubek D 15 mm spoj lisovaný | m | 150 | 0 | 0 | 0 | 0 | 0 | 0 | 2 | 1 | 7 | 7 | 2 | 0 | 0 | 0 | 0 | 0 | 1 | 7
18 | 723164103RT3 | Montáž potrubí z měděných trubek D 18 mm spoj lisovaný | m | 100 | 0 | 0 | 0 | 0 | 0 | 0 | 2 | 1 | 7 | 7 | 2 | 0 | 0 | 0 | 0 | 0 | 1 | 7
19 | 723164104RT3 | Montáž potrubí z měděných trubek D 22 mm spoj lisovaný | m | 80 | 0 | 0 | 0 | 0 | 0 | 0 | 2 | 1 | 7 | 7 | 2 | 0 | 0 | 0 | 0 | 0 | 1 | 7
20 | 723164105RT3 | Montáž potrubí z měděných trubek D 28 mm spoj lisovaný | m | 70 | 0 | 0 | 0 | 0 | 0 | 0 | 2 | 1 | 7 | 7 | 2 | 0 | 0 | 0 | 0 | 0 | 1 | 7
21 | 723165212R00 | Montáž tvar.Cu lisováním D15-22 mm 2 spoje | kus | 660 | 0 | 0 | 0 | 0 | 0 | 0 | 2 | 1 | 7 | 7 | 2 | 0 | 0 | 0 | 0 | 0 | 1 | 7
22 | 723165213R00 | Montáž tvar.Cu lisováním D 28 mm 2 spoje | kus | 140 | 0 | 0 | 0 | 0 | 0 | 0 | 2 | 1 | 7 | 7 | 2 | 0 | 0 | 0 | 0 | 0 | 1 | 7
23 | 723190907R00 | Odvzdušnění a napuštění potrubí | m | 400 | 0 | 0 | 0 | 0 | 0 | 0 | 2 | 1 | 7 | 7 | 2 | 0 | 0 | 0 | 0 | 0 | 1 | 7
24 | 733190108R00 | Tlaková zkouška potrubí do DN 50 | m | 400 | 0 | 0 | 0 | 0 | 0 | 0 | 2 | 1 | 7 | 7 | 2 | 0 | 0 | 0 | 0 | 0 | 1 | 7
25 | 19632350 | Trubka měděná Cu polotvr. 15x1 mm | m | 150 | 0 | 0 | 0 | 0 |  | 0 | 2 | 3 | 7 | 19632350 | 2 | 0 | 0 | 0 | 0 | 0 | 3 | 7
26 | 19632365 | Trubka měděná Cu polotvr. 18x1 mm | m | 100 | 0 | 0 | 0 | 0 |  | 0 | 2 | 3 | 7 | 19632365 | 2 | 0 | 0 | 0 | 0 | 0 | 3 | 7
27 | 19632375 | Trubka měděná Cu polotvr. 22x1 mm | m | 80 | 0 | 0 | 0 | 0 |  | 0 | 2 | 3 | 7 | 19632375 | 2 | 0 | 0 | 0 | 0 | 0 | 3 | 7
28 | 19632696 | Trubka měděná Cu tvrdá 28x1,5 mm | m | 70 | 0 | 0 | 0 | 0 |  | 0 | 2 | 3 | 7 | 19632696 | 2 | 0 | 0 | 0 | 0 | 0 | 3 | 7
29 | 283771433 | Trubice izolační 15x20 mm | m | 150 | 0 | 0 | 0 | 0 | 0 | 0 | 2 | 1 | 7 | 7 | 2 | 0 | 0 | 0 | 0 | 0 | 1 | 7
30 | 28377146 | Trubice izolační 18x20 mm | m | 100 | 0 | 0 | 0 | 0 |  | 0 | 2 | 3 | 7 | 28377146 | 2 | 0 | 0 | 0 | 0 | 0 | 3 | 7
31 | 283771484 | Trubice izolační 22x20 mm | m | 80 | 0 | 0 | 0 | 0 | 0 | 0 | 2 | 1 | 7 | 7 | 2 | 0 | 0 | 0 | 0 | 0 | 1 | 7
32 | 283771533 | Trubice izolační 28x20 mm | Sh | 70 | 0 | 0 | 0 | 0 | 0 | 0 | 2 | 1 | 7 | 7 | 2 | 0 | 0 | 0 | 0 | 0 | 1 | 7
33 | 31945502 | Fitinka d 15 mm měď koleno, T-kus, redukce, a.j. | kus | 300 | 0 | 0 | 0 | 0 |  | 0 | 2 | 3 | 7 | 31945502 | 2 | 0 | 0 | 0 | 0 | 0 | 3 | 7
34 | 31945503 | Fitinka d 18 mm měď koleno, T-kus, redukce, a.j. | kus | 200 | 0 | 0 | 0 | 0 |  | 0 | 2 | 3 | 7 | 31945503 | 2 | 0 | 0 | 0 | 0 | 0 | 3 | 7
35 | 31945504 | Fitinka d 22 mm měď koleno, T-kus, redukce, a.j. | kus | 160 | 0 | 0 | 0 | 0 |  | 0 | 2 | 3 | 7 | 31945504 | 2 | 0 | 0 | 0 | 0 | 0 | 3 | 7
36 | 31945505 | Fitinka d 28 mm měď koleno, T-kus, redukce, a.j. | kus | 140 | 0 | 0 | 0 | 0 |  | 0 | 2 | 3 | 7 | 31945505 | 2 | 0 | 0 | 0 | 0 | 0 | 3 | 7
37 | 998733201R00 | Přesun hmot pro rozvody potrubí, výšky do 6 m | % | 3036.08 | 0 | 0 | 0 | 0 | 0 | 0 | 2 | 1 | 7 | 7 | 2 | 0 | 0 | 0 | 0 | 0 | 1 | 7
| Celkem za | 733 Rozvod potrubí |  |  |  | 0 |  | 0 |  | 0 | 4 |  |  |  |  | 0 | 0 | 0 | 0 | 0
Díl: | 734 | Armatury | [8 empty] | 1
38 | 722229101R00 | Montáž vodovodních armatur,1závit, G 1/2 | kus | 18 | 0 | 0 | 0 | 0 | 0 | 0 | 2 | 1 | 7 | 7 | 2 | 0 | 0 | 0 | 0 | 0 | 1 | 7
39 | 722239101R00 | Montáž vodovodních armatur 2závity, G 1/2 | kus | 18 | 0 | 0 | 0 | 0 | 0 | 0 | 2 | 1 | 7 | 7 | 2 | 0 | 0 | 0 | 0 | 0 | 1 | 7
40 | 722239103R00 | Montáž vodovodních armatur 2závity, G 1 | kus | 30 | 0 | 0 | 0 | 0 | 0 | 0 | 2 | 1 | 7 | 7 | 2 | 0 | 0 | 0 | 0 | 0 | 1 | 7
41 | 734432111R00 | Prostorový termostat | kus | 3 | 0 | 0 | 0 | 0 | 0 | 0 | 2 | 1 | 7 | 7 | 2 | 0 | 0 | 0 | 0 | 0 | 1 | 7
42 | 001 | Doplňkový drobný instalační materiál spojky, vsuvky, šroubení, přechodky, atp. | soubor | 1 | 0 | 0 | 0 | 0 |  | 0 | 2 | 12 | 0 | 42 | 2 | 0 | 0 | 0 | 0 | 0 | 12 | 0
43 | 301010102T | Vypouštěcí kulový uzávěr s páčkou - 1/2 | kus | 10 | 0 | 0 | 0 | 0 |  | 0 | 2 | 12 | 0 | 43 | 2 | 0 | 0 | 0 | 0 | 0 | 12 | 0
44 | 500561T | Radiátorový přímý ventil s přednastavením | kus | 6 | 0 | 0 | 0 | 0 |  | 0 | 2 | 12 | 0 | 44 | 2 | 0 | 0 | 0 | 0 | 0 | 12 | 0
45 | 500642T | Regulační šroubení - přímé - 1/2" | kus | 6 | 0 | 0 | 0 | 0 |  | 0 | 2 | 12 | 0 | 45 | 2 | 0 | 0 | 0 | 0 | 0 | 12 | 0
46 | 551100124 | Kohout kulový 1" | kus | 20 | 0 | 0 | 0 | 0 | 0 | 0 | 2 | 1 | 7 | 7 | 2 | 0 | 0 | 0 | 0 | 0 | 1 | 7
47 | 551100212 | Klapka zpětná 1" | kus | 7 | 0 | 0 | 0 | 0 | 0 | 0 | 2 | 1 | 7 | 7 | 2 | 0 | 0 | 0 | 0 | 0 | 1 | 7
48 | 551100304 | Filtr závitovýmosaz PN 20 FF 1" | kus | 4 | 0 | 0 | 0 | 0 | 0 | 0 | 2 | 1 | 7 | 7 | 2 | 0 | 0 | 0 | 0 | 0 | 1 | 7
49 | 551200010 | Ventil automatický odvzdušňovací 3/8" | kus | 10 | 0 | 0 | 0 | 0 | 0 | 0 | 2 | 1 | 7 | 7 | 2 | 0 | 0 | 0 | 0 | 0 | 1 | 7
50 | 551200121 | Šroubení regulační rohové 1/2" pro připojení těles VK | kus | 14 | 0 | 0 | 0 | 0 | 0 | 0 | 2 | 1 | 7 | 7 | 2 | 0 | 0 | 0 | 0 | 0 | 1 | 7
51 | 551200160 | Hlavice termostatická kapalinová | kus | 23 | 0 | 0 | 0 | 0 | 0 | 0 | 2 | 1 | 7 | 7 | 2 | 0 | 0 | 0 | 0 | 0 | 1 | 7
52 | 5512001849 | Termostatická jednobodová armatura 1/2"xEK; rohová | kus | 3 | 0 | 0 | 0 | 0 |  | 0 | 2 | 12 | 0 | 52 | 2 | 0 | 0 | 0 | 0 | 0 | 12 | 0
53 | 998734203R00 | Přesun hmot pro armatury, výšky do 24 m | % | 592.1108 | 0 | 0 | 0 | 0 | 0 | 0 | 2 | 1 | 7 | 7 | 2 | 0 | 0 | 0 | 0 | 0 | 1 | 7
| Celkem za | 734 Armatury |  |  |  | 0 |  | 0 |  | 0 | 4 |  |  |  |  | 0 | 0 | 0 | 0 | 0
Díl: | 735 | Otopná tělesa | [8 empty] | 1
54 | 735159240R00 | Montáž panelových těles 2řadých do délky 2820 mm | kus | 20 | 0 | 0 | 0 | 0 | 0 | 0 | 2 | 1 | 7 | 7 | 2 | 0 | 0 | 0 | 0 | 0 | 1 | 7
55 | 735179110R00 | Montáž otopných těles koupelnových (žebříků) | kus | 3 | 0 | 0 | 0 | 0 | 0 | 0 | 2 | 1 | 7 | 7 | 2 | 0 | 0 | 0 | 0 | 0 | 1 | 7
56 | 4845175014 | Těleso otopné trubkové 1220-600 | kus | 3 | 0 | 0 | 0 | 0 |  | 0 | 2 | 12 | 0 | 56 | 2 | 0 | 0 | 0 | 0 | 0 | 12 | 0
57 | 48460258.O | Těleso otopné pravé VK 11-600/400 mm | kus | 2 | 0 | 0 | 0 | 0 |  | 0 | 2 | 3 | 7 | 48460258.O | 2 | 0 | 0 | 0 | 0 | 0 | 3 | 7
58 | 48460262.O | Těleso otopné pravé VK 11-600/600 mm | kus | 1 | 0 | 0 | 0 | 0 |  | 0 | 2 | 3 | 7 | 48460262.O | 2 | 0 | 0 | 0 | 0 | 0 | 3 | 7
59 | 48460264.O | Těleso otopné levé VK 11-600/600 mm | kus | 1 | 0 | 0 | 0 | 0 |  | 0 | 2 | 3 | 7 | 48460264.O | 2 | 0 | 0 | 0 | 0 | 0 | 3 | 7
60 | 48460266.O | Těleso otopné pravé VK 11-600/800 mm | kus | 2 | 0 | 0 | 0 | 0 |  | 0 | 2 | 3 | 7 | 48460266.O | 2 | 0 | 0 | 0 | 0 | 0 | 3 | 7
61 | 48460605.O | Těleso otopné pravé klasické 22-600/800 mm | kus | 3 | 0 | 0 | 0 | 0 |  | 0 | 2 | 3 | 7 | 48460605.O | 2 | 0 | 0 | 0 | 0 | 0 | 3 | 7
62 | 48460606.O | Těleso otopné levé klasické 22-600/800 mm | kus | 1 | 0 | 0 | 0 | 0 |  | 0 | 2 | 3 | 7 | 48460606.O | 2 | 0 | 0 | 0 | 0 | 0 | 3 | 7
63 | 48460611.O | Těleso otopné pravé klasické 22-600/1600 mm | kus | 1 | 0 | 0 | 0 | 0 |  | 0 | 2 | 3 | 7 | 48460611.O | 2 | 0 | 0 | 0 | 0 | 0 | 3 | 7
64 | 48460612.O | Těleso otopné levé klasické 22-600/1600 mm | kus | 1 | 0 | 0 | 0 | 0 |  | 0 | 2 | 3 | 7 | 48460612.O | 2 | 0 | 0 | 0 | 0 | 0 | 3 | 7
65 | 48460744.O | Těleso otopné pravé VK 22-600/1200mm | kus | 2 | 0 | 0 | 0 | 0 |  | 0 | 2 | 3 | 7 | 48460744.O | 2 | 0 | 0 | 0 | 0 | 0 | 3 | 7
66 | 48460745.O | Těleso otopné levé VK 22-600/1200mm | kus | 1 | 0 | 0 | 0 | 0 |  | 0 | 2 | 3 | 7 | 48460745.O | 2 | 0 | 0 | 0 | 0 | 0 | 3 | 7
67 | 48460748.O | Těleso otopné pravé VK 22-600/1400mm | kus | 3 | 0 | 0 | 0 | 0 |  | 0 | 2 | 3 | 7 | 48460748.O | 2 | 0 | 0 | 0 | 0 | 0 | 3 | 7
68 | 48460750.O | Těleso otopné pravé VK 22-600/1600mm | kus | 1 | 0 | 0 | 0 | 0 |  | 0 | 2 | 3 | 7 | 48460750.O | 2 | 0 | 0 | 0 | 0 | 0 | 3 | 7
69 | 48460751.O | Těleso otopné levé VK 22-600/1600mm | kus | 1 | 0 | 0 | 0 | 0 |  | 0 | 2 | 3 | 7 | 48460751.O | 2 | 0 | 0 | 0 | 0 | 0 | 3 | 7
70 | 998735202R00 | Přesun hmot pro otopná tělesa, výšky do 12 m | % | 1252.839 | 0 | 0 | 0 | 0 | 0 | 0 | 2 | 1 | 7 | 7 | 2 | 0 | 0 | 0 | 0 | 0 | 1 | 7
| Celkem za | 735 Otopná tělesa |  |  |  | 0 |  | 0 |  | 0 | 4 |  |  |  |  | 0 | 0 | 0 | 0 | 0
Díl: | 767 | Konstrukce zámečnické | [8 empty] | 1
71 | 767995103R00 | Montáž kovových atypických konstrukcí do 20 kg | kg | 80 | 0 | 0 | 0 | 0 | 0 | 0 | 2 | 1 | 7 | 7 | 2 | 0 | 0 | 0 | 0 | 0 | 1 | 7
72 | 354000222 | Doplňkový závěsný materiál | kg | 80 | 0 | 0 | 0 | 0 | 0 | 0 | 2 | 1 | 7 | 7 | 2 | 0 | 0 | 0 | 0 | 0 | 1 | 7
73 | 998767202R00 | Přesun hmot pro zámečnické konstr., výšky do 12 m | % | 118.4 | 0 | 0 | 0 | 0 | 0 | 0 | 2 | 1 | 7 | 7 | 2 | 0 | 0 | 0 | 0 | 0 | 1 | 7
| Celkem za | 767 Konstrukce zámečnické |  |  |  | 0 |  | 0 |  | 0 | 4 |  |  |  |  | 0 | 0 | 0 | 0 | 0
Díl: | M21 | Elektromontáže | [8 empty] | 1
74 | M21 | Elektropráce, MaR, spuštění kotelny jiné související | komple | 1 | 0 | 0 | 0 | 0 |  | 0 | 2 | 12 | 0 | 74 | 4 | 0 | 0 | 0 | 0 | 0 | 12 | 0
| Celkem za | M21 Elektromontáže |  |  |  | 0 |  | 0 |  | 0 | 4 |  |  |  |  | 0 | 0 | 0 | 0 | 0
Díl: | M23 | Montáže potrubí | [8 empty] | 1
75 | PC | Zkouška těsnosti otopné soustavy | kpl | 1 | 0 | 0 | 0 | 0 |  | 0 | 2 | 12 | 0 | 75 | 4 | 0 | 0 | 0 | 0 | 0 | 12 | 0
76 | PC | Napuštění, proplach a ovzdušnění otopné soustavy | kpl | 1 | 0 | 0 | 0 | 0 |  | 0 | 2 | 12 | 0 | 76 | 4 | 0 | 0 | 0 | 0 | 0 | 12 | 0
77 | 904 R02 | Hzs-zkousky v ramci montaz.praci Topná zkouška | h | 72 | 0 | 0 | 0 | 0 |  | 0 | 2 | 10 | 0 | 8 | 5 | 0 | 0 | 0 | 0 | 0 | 10 | 0
78 | 905 R01 | Hzs-revize provoz.souboru a st.obj. Revize | h | 40 | 0 | 0 | 0 | 0 |  | 0 | 2 | 10 | 0 | 8 | 5 | 0 | 0 | 0 | 0 | 0 | 10 | 0
79 | 910 R00 | Hzs - predbezne obhlidky a revize | h | 20 | 0 | 0 | 0 | 0 |  | 0 | 2 | 10 | 0 | 8 | 5 | 0 | 0 | 0 | 0 | 0 | 10 | 0
| Celkem za | M23 Montáže potrubí |  |  |  | 0 |  | 0 |  | 0 | 4 |  |  |  |  | 0 | 0 | 0 | 0 | 0

## 1 5 KL
SLEPÝ ROZPOČET
Rozpočet |  | 5 | elektroinstalace | JKSO
Objekt |  |  |  | SKP
1 |  | RD se sociálními byty Študlov |  | Měrná jednotka
Stavba |  |  |  | Počet jednotek
2020/12 |  | RD se sociálními byty Študlov |  | Náklady na m.j. | 0
Projektant |  |  |  | Typ rozpočtu
Zpracovatel projektu
Objednatel
Dodavatel |  |  |  | Zakázkové číslo
Rozpočtoval |  |  |  | Počet listů
ROZPOČTOVÉ NÁKLADY
Základní rozpočtové náklady |  |  | Ostatní rozpočtové náklady
| HSV celkem | 0 | 0 |  | 0
Z | PSV celkem | 0
R | M práce celkem | 0
N | M dodávky celkem | 0
ZRN celkem |  | 0
HZS |  | 0
ZRN+HZS |  | 0 | Ostatní náklady neuvedené |  | 0
ZRN+ost.náklady+HZS |  | 0 | Ostatní náklady celkem |  | 0
Vypracoval |  |  | Za zhotovitele | Za objednatele
Jméno : |  |  | Jméno : | Jméno :
Datum : |  |  | Datum : | Datum :
Podpis : |  |  | Podpis: | Podpis:
Základ pro DPH |  | 15 | % | 0
DPH |  | 15 | % | 0
Základ pro DPH |  | 0 | % | 0
DPH |  | 0 | % | 0
CENA ZA OBJEKT CELKEM |  |  |  | 0
Poznámka :

## 1 5 Rek
Stavba : |  | 2020/12 RD se sociálními byty Študlov |  |  | Rozpočet : | 5
Objekt : |  | 1 RD se sociálními byty Študlov |  |  | elektroinstalace
REKAPITULACE STAVEBNÍCH DÍLŮ
| Stavební díl |  | HSV | PSV | Dodávka | Montáž | HZS
112 | Dodávky - Rozvaděče |  | 0 | 0 | 0 | 0 | 0
113 | Nosný systém, trubkování |  | 0 | 0 | 0 | 0 | 0
12 | SVORKOVNICE KRABICOVÁ |  | 0 | 0 | 0 | 0 | 0
23 | KABEL SILOVÝ,IZOLACE PVC |  | 0 | 0 | 0 | 0 | 0
25 | KABEL SILOVÝ,IZOLACE PVC |  | 0 | 0 | 0 | 0 | 0
32 | VODIČ JEDNOŽILOVÝ (CY) |  | 0 | 0 | 0 | 0 | 0
115 | Spínače a zásuvky - standart ABB Tango |  | 0 | 0 | 0 | 0 | 0
42 | PŘÍSTROJ OVLÁDAČE (s bezšroubovými svorkami), pro |  | 0 | 0 | 0 | 0 | 0
44 | PŘÍSTROJ SPÍNAČE TROJPÓLOVÉHO (se šroubovými svork |  | 0 | 0 | 0 | 0 | 0
46 | KRYT SPÍNAČE, TANGO |  | 0 | 0 | 0 | 0 | 0
50 | SPÍNAČ, PŘEPÍNAČ KOMPLETNÍ, TANGO IP 44 |  | 0 | 0 | 0 | 0 | 0
53 | POHYBOVÝ SPÍNAČ AUTOMATICKÝ, KOMPLETNÍ, BÍLÝ, IP4 |  | 0 | 0 | 0 | 0 | 0
56 | ZÁSUVKA NN, TANGO |  | 0 | 0 | 0 | 0 | 0
59 | ZÁSUVKA NN, S OCHRANOU PŘED PŘEPĚTÍM, TANGO |  | 0 | 0 | 0 | 0 | 0
61 | ZÁSUVKA NN KOMPLETNÍ, TANGO IP 44 |  | 0 | 0 | 0 | 0 | 0
63 | RÁMEČEK, TANGO |  | 0 | 0 | 0 | 0 | 0
116 | Svítidla komplet vč. zdrojů, závěsů, upevnění ... |  | 0 | 0 | 0 | 0 | 0
74 | OCELOVÝ DRÁT POZINKOVANÝ |  | 0 | 0 | 0 | 0 | 0
76 | ZEMNIČE |  | 0 | 0 | 0 | 0 | 0
79 | DRÁT |  | 0 | 0 | 0 | 0 | 0
81 | JÍMACÍ TYČ A OCHRANNÁ TRUBKA |  | 0 | 0 | 0 | 0 | 0
83 | ODDÁLENÝ HROMOSVOD |  | 0 | 0 | 0 | 0 | 0
86 | OCHRANNÝ ÚHELNÍK A DRŽÁKY |  | 0 | 0 | 0 | 0 | 0
89 | SVORKA HROMOSVODNÍ,UZEMŇOVACÍ |  | 0 | 0 | 0 | 0 | 0
96 | PODPĚRA VEDENÍ |  | 0 | 0 | 0 | 0 | 0
98 | ZEMNIČE |  | 0 | 0 | 0 | 0 | 0
100 | MONTÁŽNÍ PRÁCE |  | 0 | 0 | 0 | 0 | 0
102 | PRŮRAZ CIHLOVÝM ZDIVEM |  | 0 | 0 | 0 | 0 | 0
105 | PRŮRAZ BETONOVOU ZDÍ |  | 0 | 0 | 0 | 0 | 0
108 | CIHELNEM DO PLOCHY 25 dm2 |  | 0 | 0 | 0 | 0 | 0
111 | CIHELNEM PRO KRABICE |  | 0 | 0 | 0 | 0 | 0
115 | Spínače a zásuvky - standart ABB Tango |  | 0 | 0 | 0 | 0 | 0
118 | CIHELNEM - HLOUBKA 50mm |  | 0 | 0 | 0 | 0 | 0
122 | Z TVARNIC - HLOUBKA 30mm |  | 0 | 0 | 0 | 0 | 0
124 | HODINOVE ZUCTOVACI SAZBY |  | 0 | 0 | 0 | 0 | 0
132 | SPOLUPRACE S DODAVATELEM PRI |  | 0 | 0 | 0 | 0 | 0
134 | KOORDINACE POSTUPU PRACI |  | 0 | 0 | 0 | 0 | 0
137 | DLE CSN 331500 |  | 0 | 0 | 0 | 0 | 0
140 | VYTÝČENÍ TRATI |  | 0 | 0 | 0 | 0 | 0
142 | HLOUBENÍ KABELOVÉ RÝHY |  | 0 | 0 | 0 | 0 | 0
144 | ZÁHOZ KABELOVÉ RÝHY |  | 0 | 0 | 0 | 0 | 0
146 | ZŘÍZENÍ KABELOVÉHO LOŽE |  | 0 | 0 | 0 | 0 | 0
148 | ÚPRAVA POVRCHU |  | 0 | 0 | 0 | 0 | 0
| CELKEM OBJEKT |  | 0 | 0 | 0 | 0 | 0
VEDLEJŠÍ ROZPOČTOVÉ NÁKLADY
Název VRN |  |  | Kč | % | Základna |  | Kč
[5 empty] | 0 |  | 0 | 8
| CELKEM VRN |  |  |  |  | 0

## 1 5 Pol
Slepý rozpočet
Stavba : |  | 2020/12 RD se sociálními byty Študlov |  | Rozpočet: | 5
Objekt : |  | 1 RD se sociálními byty Študlov |  | elektroinstalace
P.č. | Číslo položky | Název položky | MJ | množství | cena / MJ | celkem (Kč) | Jednotková hmotnost | Celková hmotnost | Jednotková dem.hmot. | Celková dem.hmot.
Díl: | 112 | Dodávky - Rozvaděče | [9 empty] | 1
1 | 1 | RE-1 úprava. přezbrojení | ks | 1 | 0 | 0 | 0 | 0 |  | 0 |  | 2 | 12 | 0 | 1 | 1 | 0 | 0 | 0 | 0 | 0 | 12 | 0
2 | 2 | RH | ks | 1 | 0 | 0 | 0 | 0 |  | 0 |  | 2 | 12 | 0 | 2 | 1 | 0 | 0 | 0 | 0 | 0 | 12 | 0
3 | 3 | RB 1 | ks | 1 | 0 | 0 | 0 | 0 |  | 0 |  | 2 | 12 | 0 | 3 | 1 | 0 | 0 | 0 | 0 | 0 | 12 | 0
4 | 4 | RB 2 | ks | 1 | 0 | 0 | 0 | 0 |  | 0 |  | 2 | 12 | 0 | 4 | 1 | 0 | 0 | 0 | 0 | 0 | 12 | 0
5 | 5 | RB 3 | ks | 1 | 0 | 0 | 0 | 0 |  | 0 |  | 2 | 12 | 0 | 5 | 1 | 0 | 0 | 0 | 0 | 0 | 12 | 0
6 | 6 | skříň přípojková SP100/NVP1P | ks | 1 | 0 | 0 | 0 | 0 |  | 0 |  | 2 | 12 | 0 | 6 | 1 | 0 | 0 | 0 | 0 | 0 | 12 | 0
| Celkem za | 112 Dodávky - Rozvaděče |  |  |  | 0 |  | 0 |  | 0 |  | 4 |  |  |  |  | 0 | 0 | 0 | 0 | 0
Díl: | 113 | Nosný systém, trubkování | [9 empty] | 1
7 | 7 | KU 68-1901 KRABICE UNIVERZÁLNÍ | ks | 155 | 0 | 0 | 0 | 0 |  | 0 |  | 2 | 12 | 0 | 7 | 1 | 0 | 0 | 0 | 0 | 0 | 12 | 0
8 | 8 | KU 68-1902 KRABICE ODBOČNÁ | ks | 58 | 0 | 0 | 0 | 0 |  | 0 |  | 2 | 12 | 0 | 8 | 1 | 0 | 0 | 0 | 0 | 0 | 12 | 0
9 | 9 | KO 125 E KRABICE ODBOČNÁ | ks | 10 | 0 | 0 | 0 | 0 |  | 0 |  | 2 | 12 | 0 | 9 | 1 | 0 | 0 | 0 | 0 | 0 | 12 | 0
10 | 10 | A11/5 Krabice odbočná plastová, 5-ti pólová svork. IP 54,12 otv. | ks | 25 | 0 | 0 | 0 | 0 |  | 0 |  | 2 | 12 | 0 | 10 | 1 | 0 | 0 | 0 | 0 | 0 | 12 | 0
11 | 11 | KO 97/5 KRABICE ODBOČNÁ | ks | 15 | 0 | 0 | 0 | 0 |  | 0 |  | 2 | 12 | 0 | 11 | 1 | 0 | 0 | 0 | 0 | 0 | 12 | 0
| Celkem za | 113 Nosný systém, trubkování |  |  |  | 0 |  | 0 |  | 0 |  | 4 |  |  |  |  | 0 | 0 | 0 | 0 | 0
Díl: | 12 | SVORKOVNICE KRABICOVÁ | [9 empty] | 1
12 | 13 | 273-112 2x1-2,5mm2 | ks | 250 | 0 | 0 | 0 | 0 |  | 0 |  | 2 | 12 | 0 | 12 | 1 | 0 | 0 | 0 | 0 | 0 | 12 | 0
13 | 14 | 273-104 3x1-2,5mm2 | ks | 250 | 0 | 0 | 0 | 0 |  | 0 |  | 2 | 12 | 0 | 13 | 1 | 0 | 0 | 0 | 0 | 0 | 12 | 0
14 | 15 | 273-102 4x1-2,5mm2 | ks | 200 | 0 | 0 | 0 | 0 |  | 0 |  | 2 | 12 | 0 | 14 | 1 | 0 | 0 | 0 | 0 | 0 | 12 | 0
15 | 16 | 273-105 5x1-2,5mm2 | ks | 200 | 0 | 0 | 0 | 0 |  | 0 |  | 2 | 12 | 0 | 15 | 1 | 0 | 0 | 0 | 0 | 0 | 12 | 0
16 | 17 | 224-101 svorka lustrová | ks | 42 | 0 | 0 | 0 | 0 |  | 0 |  | 2 | 12 | 0 | 16 | 1 | 0 | 0 | 0 | 0 | 0 | 12 | 0
17 | 18 | 1220 TRUBKA OHEBNÁ - 20 750N | m | 160 | 0 | 0 | 0 | 0 |  | 0 |  | 2 | 12 | 0 | 17 | 1 | 0 | 0 | 0 | 0 | 0 | 12 | 0
18 | 19 | 1225 TRUBKA OHEBNÁ - 25 750N | m | 100 | 0 | 0 | 0 | 0 |  | 0 |  | 2 | 12 | 0 | 18 | 1 | 0 | 0 | 0 | 0 | 0 | 12 | 0
19 | 20 | 1250 TRUBKA OHEBNÁ - 50 750N | m | 50 | 0 | 0 | 0 | 0 |  | 0 |  | 2 | 12 | 0 | 19 | 1 | 0 | 0 | 0 | 0 | 0 | 12 | 0
20 | 21 | KF 09050 TRUBKA 50 | m | 18 | 0 | 0 | 0 | 0 |  | 0 |  | 2 | 12 | 0 | 20 | 1 | 0 | 0 | 0 | 0 | 0 | 12 | 0
21 | 22 | Sádra stavební, balení 30kg | kg | 300 | 0 | 0 | 0 | 0 |  | 0 |  | 2 | 12 | 0 | 21 | 1 | 0 | 0 | 0 | 0 | 0 | 12 | 0
| Celkem za | 12 SVORKOVNICE KRABICOVÁ |  |  |  | 0 |  | 0 |  | 0 |  | 4 |  |  |  |  | 0 | 0 | 0 | 0 | 0
Díl: | 23 | KABEL SILOVÝ,IZOLACE PVC | [9 empty] | 1
22 | 24 | CYKY-O 3x1.5 , pevně | m | 250 | 0 | 0 | 0 | 0 |  | 0 |  | 2 | 12 | 0 | 22 | 1 | 0 | 0 | 0 | 0 | 0 | 12 | 0
| Celkem za | 23 KABEL SILOVÝ,IZOLACE PVC |  |  |  | 0 |  | 0 |  | 0 |  | 4 |  |  |  |  | 0 | 0 | 0 | 0 | 0
Díl: | 25 | KABEL SILOVÝ,IZOLACE PVC | [9 empty] | 1
23 | 26 | CYKY-J 3x1.5 , pevně | m | 765 | 0 | 0 | 0 | 0 |  | 0 |  | 2 | 12 | 0 | 23 | 1 | 0 | 0 | 0 | 0 | 0 | 12 | 0
24 | 27 | CYKY-J 3x2.5 , pevně | m | 1125 | 0 | 0 | 0 | 0 |  | 0 |  | 2 | 12 | 0 | 24 | 1 | 0 | 0 | 0 | 0 | 0 | 12 | 0
25 | 28 | CYKY-J 5x1.5 , pevně | m | 100 | 0 | 0 | 0 | 0 |  | 0 |  | 2 | 12 | 0 | 25 | 1 | 0 | 0 | 0 | 0 | 0 | 12 | 0
26 | 29 | CYKY-J 5x2.5 , pevně | m | 95 | 0 | 0 | 0 | 0 |  | 0 |  | 2 | 12 | 0 | 26 | 1 | 0 | 0 | 0 | 0 | 0 | 12 | 0
27 | 30 | CYKY-J 5x10 , pevně | m | 60 | 0 | 0 | 0 | 0 |  | 0 |  | 2 | 12 | 0 | 27 | 1 | 0 | 0 | 0 | 0 | 0 | 12 | 0
28 | 31 | CYKY-J 5x16 , pevně | m | 20 | 0 | 0 | 0 | 0 |  | 0 |  | 2 | 12 | 0 | 28 | 1 | 0 | 0 | 0 | 0 | 0 | 12 | 0
| Celkem za | 25 KABEL SILOVÝ,IZOLACE PVC |  |  |  | 0 |  | 0 |  | 0 |  | 4 |  |  |  |  | 0 | 0 | 0 | 0 | 0
Díl: | 32 | VODIČ JEDNOŽILOVÝ (CY) | [9 empty] | 1
29 | 33 | H07V-U 4 mm2 , pevně, žz | m | 85 | 0 | 0 | 0 | 0 |  | 0 |  | 2 | 12 | 0 | 29 | 1 | 0 | 0 | 0 | 0 | 0 | 12 | 0
30 | 34 | H07V-U 6 mm2 , pevně,žz | m | 55 | 0 | 0 | 0 | 0 |  | 0 |  | 2 | 12 | 0 | 30 | 1 | 0 | 0 | 0 | 0 | 0 | 12 | 0
31 | 35 | H07V-R 10 mm2 , pevně, žz | m | 75 | 0 | 0 | 0 | 0 |  | 0 |  | 2 | 12 | 0 | 31 | 1 | 0 | 0 | 0 | 0 | 0 | 12 | 0
32 | 36 | Ukončení vodičů v rozváděči nebo na přístroji do 2 ,5 mm2 | kus | 345 | 0 | 0 | 0 | 0 |  | 0 |  | 2 | 12 | 0 | 32 | 1 | 0 | 0 | 0 | 0 | 0 | 12 | 0
33 | 37 | Ukončení vodičů v rozváděči nebo na přístroji do 10 mm2 | kus | 30 | 0 | 0 | 0 | 0 |  | 0 |  | 2 | 12 | 0 | 33 | 1 | 0 | 0 | 0 | 0 | 0 | 12 | 0
34 | 38 | Ukončení vodičů v rozváděči nebo na přístroji do 16 mm2 | kus | 8 | 0 | 0 | 0 | 0 |  | 0 |  | 2 | 12 | 0 | 34 | 1 | 0 | 0 | 0 | 0 | 0 | 12 | 0
| Celkem za | 32 VODIČ JEDNOŽILOVÝ (CY) |  |  |  | 0 |  | 0 |  | 0 |  | 4 |  |  |  |  | 0 | 0 | 0 | 0 | 0
Díl: | 115 | Spínače a zásuvky - standart ABB Tango | [9 empty] | 1
35 | 39 | 3559-A01345 Přístroj spínače jednopólového (bezšroubové svorky), řazení 1, 1So (do hořlavých | ks | 10 | 0 | 0 | 0 | 0 |  | 0 |  | 2 | 12 | 0 | 35 | 1 | 0 | 0 | 0 | 0 | 0 | 12 | 0
36 | 40 | 3559-A05345 Přístroj přepínače sériového (bezšroubové svorky), řazení 5 (do hořlavých podkl | ks | 1 | 0 | 0 | 0 | 0 |  | 0 |  | 2 | 12 | 0 | 36 | 1 | 0 | 0 | 0 | 0 | 0 | 12 | 0
37 | 41 | 3559-A06345 Přístroj přepínače střídavého (bezšroubové svorky), řazení 6, 6So (do hořlavých | ks | 8 | 0 | 0 | 0 | 0 |  | 0 |  | 2 | 12 | 0 | 37 | 1 | 0 | 0 | 0 | 0 | 0 | 12 | 0
| Celkem za | 115 Spínače a zásuvky - standart ABB Tango |  |  |  | 0 |  | 0 |  | 0 |  | 4 |  |  |  |  | 0 | 0 | 0 | 0 | 0
Díl: | 42 | PŘÍSTROJ OVLÁDAČE (s bezšroubovými svorkami), pro | [9 empty] | 1
38 | 43 | 3559-A91345 Přístroj ovládače zapínacího se svorkou N (bezšroubové svorky), řazení 1/0, 1/0So, | ks | 8 | 0 | 0 | 0 | 0 |  | 0 |  | 2 | 12 | 0 | 38 | 1 | 0 | 0 | 0 | 0 | 0 | 12 | 0
| Celkem za | 42 PŘÍSTROJ OVLÁDAČE (s bezšroubovými svorkami), pro |  |  |  | 0 |  | 0 |  | 0 |  | 4 |  |  |  |  | 0 | 0 | 0 | 0 | 0
Díl: | 44 | PŘÍSTROJ SPÍNAČE TROJPÓLOVÉHO (se šroubovými svork | [9 empty] | 1
39 | 45 | 2000/3 US Přístroj spínače trojpólového, řazení 3, 3S | ks | 3 | 0 | 0 | 0 | 0 |  | 0 |  | 2 | 12 | 0 | 39 | 1 | 0 | 0 | 0 | 0 | 0 | 12 | 0
| Celkem za | 44 PŘÍSTROJ SPÍNAČE TROJPÓLOVÉHO (se šroubovými svork |  |  |  | 0 |  | 0 |  | 0 |  | 4 |  |  |  |  | 0 | 0 | 0 | 0 | 0
Díl: | 46 | KRYT SPÍNAČE, TANGO | [9 empty] | 1
40 | 47 | 3558A-A651 B Kryt spínače kolébkového, d. Tango, b. bílá | ks | 19 | 0 | 0 | 0 | 0 |  | 0 |  | 2 | 12 | 0 | 40 | 1 | 0 | 0 | 0 | 0 | 0 | 12 | 0
41 | 48 | 3558A-A652 B Kryt spínače kolébkového, dělený, d. Tango, b. bílá | ks | 5 | 0 | 0 | 0 | 0 |  | 0 |  | 2 | 12 | 0 | 41 | 1 | 0 | 0 | 0 | 0 | 0 | 12 | 0
42 | 49 | 3558A-A00933 B Kryt spínače kolébkového, s potiskem, s čirým průzorem (pro řazení 3S), d. Tan | ks | 3 | 0 | 0 | 0 | 0 |  | 0 |  | 2 | 12 | 0 | 42 | 1 | 0 | 0 | 0 | 0 | 0 | 12 | 0
| Celkem za | 46 KRYT SPÍNAČE, TANGO |  |  |  | 0 |  | 0 |  | 0 |  | 4 |  |  |  |  | 0 | 0 | 0 | 0 | 0
Díl: | 50 | SPÍNAČ, PŘEPÍNAČ KOMPLETNÍ, TANGO IP 44 | [9 empty] | 1
43 | 51 | 3558A-06940 B Přepínač střídavý IP 44, zapuštěná montáž, řazení 6 (1), d. Tango, b. bílá | ks | 8 | 0 | 0 | 0 | 0 |  | 0 |  | 2 | 12 | 0 | 43 | 1 | 0 | 0 | 0 | 0 | 0 | 12 | 0
44 | 52 | 3558A-52940 B Přepínač střídavý dvojitý IP 44, zapuštěná montáž, řazení 6+6 (6+1, 5B), d. Tango, | ks | 2 | 0 | 0 | 0 | 0 |  | 0 |  | 2 | 12 | 0 | 44 | 1 | 0 | 0 | 0 | 0 | 0 | 12 | 0
| Celkem za | 50 SPÍNAČ, PŘEPÍNAČ KOMPLETNÍ, TANGO IP 44 |  |  |  | 0 |  | 0 |  | 0 |  | 4 |  |  |  |  | 0 | 0 | 0 | 0 | 0
Díl: | 53 | POHYBOVÝ SPÍNAČ AUTOMATICKÝ, KOMPLETNÍ, BÍLÝ, IP4 | [9 empty] | 1
45 | 54 | STROPNÍ, 360°, spínací prvek relé | ks | 8 | 0 | 0 | 0 | 0 |  | 0 |  | 2 | 12 | 0 | 45 | 1 | 0 | 0 | 0 | 0 | 0 | 12 | 0
46 | 55 | zapuštěná montáž, 120°, spínací prvek relé | ks | 6 | 0 | 0 | 0 | 0 |  | 0 |  | 2 | 12 | 0 | 46 | 1 | 0 | 0 | 0 | 0 | 0 | 12 | 0
| Celkem za | 53 POHYBOVÝ SPÍNAČ AUTOMATICKÝ, KOMPLETNÍ, BÍLÝ, IP4 |  |  |  | 0 |  | 0 |  | 0 |  | 4 |  |  |  |  | 0 | 0 | 0 | 0 | 0
Díl: | 56 | ZÁSUVKA NN, TANGO | [9 empty] | 1
47 | 57 | 5519A-A02357 B Zásuvka jednonásobná (bezšroubové svorky), s ochranným kolíkem, s clonkami, řazení 2 | ks | 15 | 0 | 0 | 0 | 0 |  | 0 |  | 2 | 12 | 0 | 47 | 1 | 0 | 0 | 0 | 0 | 0 | 12 | 0
48 | 58 | 5513A-C02357 B Zásuvka dvojnásobná (bezšroubové svorky), s ochrannými kolíky, s natočenou dutinou, | ks | 37 | 0 | 0 | 0 | 0 |  | 0 |  | 2 | 12 | 0 | 48 | 1 | 0 | 0 | 0 | 0 | 0 | 12 | 0
| Celkem za | 56 ZÁSUVKA NN, TANGO |  |  |  | 0 |  | 0 |  | 0 |  | 4 |  |  |  |  | 0 | 0 | 0 | 0 | 0
Díl: | 59 | ZÁSUVKA NN, S OCHRANOU PŘED PŘEPĚTÍM, TANGO | [9 empty] | 1
49 | 60 | 5599A-A02357 B Zásuvka jednonásobná (bezšroubové svorky), s ochranným kolíkem, s clonkami, s ochran | ks | 4 | 0 | 0 | 0 | 0 |  | 0 |  | 2 | 12 | 0 | 49 | 1 | 0 | 0 | 0 | 0 | 0 | 12 | 0
| Celkem za | 59 ZÁSUVKA NN, S OCHRANOU PŘED PŘEPĚTÍM, TANGO |  |  |  | 0 |  | 0 |  | 0 |  | 4 |  |  |  |  | 0 | 0 | 0 | 0 | 0
Díl: | 61 | ZÁSUVKA NN KOMPLETNÍ, TANGO IP 44 | [9 empty] | 1
50 | 62 | 5518A-2999 B Zásuvka jednonásobná IP 44, s ochranným kolíkem, s clonkami, s víčkem, řazení 2P | ks | 29 | 0 | 0 | 0 | 0 |  | 0 |  | 2 | 12 | 0 | 50 | 1 | 0 | 0 | 0 | 0 | 0 | 12 | 0
| Celkem za | 61 ZÁSUVKA NN KOMPLETNÍ, TANGO IP 44 |  |  |  | 0 |  | 0 |  | 0 |  | 4 |  |  |  |  | 0 | 0 | 0 | 0 | 0
Díl: | 63 | RÁMEČEK, TANGO | [9 empty] | 1
51 | 64 | 3901A-B10 B Rámeček pro elektroinstalační přístroje, jednonásobný, d. Tango, b. bílá | ks | 54 | 0 | 0 | 0 | 0 |  | 0 |  | 2 | 12 | 0 | 51 | 1 | 0 | 0 | 0 | 0 | 0 | 12 | 0
52 | 65 | 3901A-B20 B Rámeček pro elektroinstalační přístroje, dvojnásobný vodorovný, d. Tango, b. bíl | ks | 3 | 0 | 0 | 0 | 0 |  | 0 |  | 2 | 12 | 0 | 52 | 1 | 0 | 0 | 0 | 0 | 0 | 12 | 0
53 | 66 | 3901A-B30 B Rámeček pro elektroinstalační přístroje, trojnásobný vodorovný, d. Tango, b. bíl | ks | 4 | 0 | 0 | 0 | 0 |  | 0 |  | 2 | 12 | 0 | 53 | 1 | 0 | 0 | 0 | 0 | 0 | 12 | 0
54 | 67 | Zásuvka průmyslová 3P+N+PE vestavná 16 A, IP44 | ks | 2 | 0 | 0 | 0 | 0 |  | 0 |  | 2 | 12 | 0 | 54 | 1 | 0 | 0 | 0 | 0 | 0 | 12 | 0
55 | 68 | Ventilátor do koupelny s automatickou žaluzií a časovým spínačem O 100 mm, úsporný a tichý | ks | 3 | 0 | 0 | 0 | 0 |  | 0 |  | 2 | 12 | 0 | 55 | 1 | 0 | 0 | 0 | 0 | 0 | 12 | 0
| Celkem za | 63 RÁMEČEK, TANGO |  |  |  | 0 |  | 0 |  | 0 |  | 4 |  |  |  |  | 0 | 0 | 0 | 0 | 0
Díl: | 116 | Svítidla komplet vč. zdrojů, závěsů, upevnění ... | [9 empty] | 1
56 | 69 | A - svítidlo LED, stropní, 230-240V, 24W/830, IP44 | ks | 8 | 0 | 0 | 0 | 0 |  | 0 |  | 2 | 12 | 0 | 56 | 1 | 0 | 0 | 0 | 0 | 0 | 12 | 0
57 | 70 | B - svítidlo LED, stropní/nástěnné, 230-240V, 12W/830, IP44 | ks | 24 | 0 | 0 | 0 | 0 |  | 0 |  | 2 | 12 | 0 | 57 | 1 | 0 | 0 | 0 | 0 | 0 | 12 | 0
58 | 71 | C - LED panel225x225x40, 230-240V, 12W/830 | ks | 8 | 0 | 0 | 0 | 0 |  | 0 |  | 2 | 12 | 0 | 58 | 1 | 0 | 0 | 0 | 0 | 0 | 12 | 0
59 | 72 | D- LED 52W/830 OPAL 2L,LEDline 120cm, IP65 | ks | 4 | 0 | 0 | 0 | 0 |  | 0 |  | 2 | 12 | 0 | 59 | 1 | 0 | 0 | 0 | 0 | 0 | 12 | 0
| Celkem za | 116 Svítidla komplet vč. zdrojů, závěsů, upevnění ... |  |  |  | 0 |  | 0 |  | 0 |  | 4 |  |  |  |  | 0 | 0 | 0 | 0 | 0
Díl: | 74 | OCELOVÝ DRÁT POZINKOVANÝ | [9 empty] | 1
60 | 75 | Drát 10 drát o 10mm(0,62kg/m), pevně | m | 50 | 0 | 0 | 0 | 0 |  | 0 |  | 2 | 12 | 0 | 60 | 2 | 0 | 0 | 0 | 0 | 0 | 12 | 0
| Celkem za | 74 OCELOVÝ DRÁT POZINKOVANÝ |  |  |  | 0 |  | 0 |  | 0 |  | 4 |  |  |  |  | 0 | 0 | 0 | 0 | 0
Díl: | 76 | ZEMNIČE | [9 empty] | 1
61 | 77 | ZT 2,0k zemnící tyč z křížového profilu, L 2000mm | ks | 8 | 0 | 0 | 0 | 0 |  | 0 |  | 2 | 12 | 0 | 61 | 2 | 0 | 0 | 0 | 0 | 0 | 12 | 0
| Celkem za | 76 ZEMNIČE |  |  |  | 0 |  | 0 |  | 0 |  | 4 |  |  |  |  | 0 | 0 | 0 | 0 | 0
Díl: | 79 | DRÁT | [9 empty] | 1
62 | 80 | Drát 8 AlMgSi T/4 drát o 8mm AlMgSi T/4 (0, 135kg/m) měkký, pevně | m | 85 | 0 | 0 | 0 | 0 |  | 0 |  | 2 | 12 | 0 | 62 | 2 | 0 | 0 | 0 | 0 | 0 | 12 | 0
| Celkem za | 79 DRÁT |  |  |  | 0 |  | 0 |  | 0 |  | 4 |  |  |  |  | 0 | 0 | 0 | 0 | 0
Díl: | 81 | JÍMACÍ TYČ A OCHRANNÁ TRUBKA | [9 empty] | 1
63 | 82 | JR 1,5 18/10t AlMgSi trubková, L 1500mm | ks | 1 | 0 | 0 | 0 | 0 |  | 0 |  | 2 | 12 | 0 | 63 | 1 | 0 | 0 | 0 | 0 | 0 | 12 | 0
| Celkem za | 81 JÍMACÍ TYČ A OCHRANNÁ TRUBKA |  |  |  | 0 |  | 0 |  | 0 |  | 4 |  |  |  |  | 0 | 0 | 0 | 0 | 0
Díl: | 83 | ODDÁLENÝ HROMOSVOD | [9 empty] | 1
64 | 84 | DOHS ,,T,, držák oddáleného hromosvodu | ks | 2 | 0 | 0 | 0 | 0 |  | 0 |  | 2 | 12 | 0 | 64 | 1 | 0 | 0 | 0 | 0 | 0 | 12 | 0
65 | 85 | ITJc 68 izolační tyč pro jímací tyč 680mm | ks | 2 | 0 | 0 | 0 | 0 |  | 0 |  | 2 | 12 | 0 | 65 | 1 | 0 | 0 | 0 | 0 | 0 | 12 | 0
| Celkem za | 83 ODDÁLENÝ HROMOSVOD |  |  |  | 0 |  | 0 |  | 0 |  | 4 |  |  |  |  | 0 | 0 | 0 | 0 | 0
Díl: | 86 | OCHRANNÝ ÚHELNÍK A DRŽÁKY | [9 empty] | 1
66 | 87 | OU 2,0 ochranný úhelník, L 2000mm | ks | 4 | 0 | 0 | 0 | 0 |  | 0 |  | 2 | 12 | 0 | 66 | 1 | 0 | 0 | 0 | 0 | 0 | 12 | 0
67 | 88 | DUDa-22 držák ochranného úhelníku do dřeva, L 220mm | ks | 8 | 0 | 0 | 0 | 0 |  | 0 |  | 2 | 12 | 0 | 67 | 1 | 0 | 0 | 0 | 0 | 0 | 12 | 0
| Celkem za | 86 OCHRANNÝ ÚHELNÍK A DRŽÁKY |  |  |  | 0 |  | 0 |  | 0 |  | 4 |  |  |  |  | 0 | 0 | 0 | 0 | 0
Díl: | 89 | SVORKA HROMOSVODNÍ,UZEMŇOVACÍ | [9 empty] | 1
68 | 90 | SS spojovací | ks | 10 | 0 | 0 | 0 | 0 |  | 0 |  | 2 | 12 | 0 | 68 | 1 | 0 | 0 | 0 | 0 | 0 | 12 | 0
69 | 91 | SZb zkušební - litinová | ks | 4 | 0 | 0 | 0 | 0 |  | 0 |  | 2 | 12 | 0 | 69 | 1 | 0 | 0 | 0 | 0 | 0 | 12 | 0
70 | 92 | SJ 1b k jímací tyči,D=18, dvoušroubová | ks | 2 | 0 | 0 | 0 | 0 |  | 0 |  | 2 | 12 | 0 | 70 | 1 | 0 | 0 | 0 | 0 | 0 | 12 | 0
71 | 93 | SOb na okapové žlaby | ks | 4 | 0 | 0 | 0 | 0 |  | 0 |  | 2 | 12 | 0 | 71 | 1 | 0 | 0 | 0 | 0 | 0 | 12 | 0
72 | 94 | držák vedení na hřeben střechy(DEHN 204 029) | ks | 15 | 0 | 0 | 0 | 0 |  | 0 |  | 2 | 12 | 0 | 72 | 1 | 0 | 0 | 0 | 0 | 0 | 12 | 0
73 | 95 | držák vedení s lepícím páskem(DEHN 297 120) | ks | 28 | 0 | 0 | 0 | 0 |  | 0 |  | 2 | 12 | 0 | 73 | 1 | 0 | 0 | 0 | 0 | 0 | 12 | 0
| Celkem za | 89 SVORKA HROMOSVODNÍ,UZEMŇOVACÍ |  |  |  | 0 |  | 0 |  | 0 |  | 4 |  |  |  |  | 0 | 0 | 0 | 0 | 0
Díl: | 96 | PODPĚRA VEDENÍ | [9 empty] | 1
74 | 97 | PV1p-55 do zdiva, L 55mm, plastová | ks | 20 | 0 | 0 | 0 | 0 |  | 0 |  | 2 | 12 | 0 | 74 | 1 | 0 | 0 | 0 | 0 | 0 | 12 | 0
| Celkem za | 96 PODPĚRA VEDENÍ |  |  |  | 0 |  | 0 |  | 0 |  | 4 |  |  |  |  | 0 | 0 | 0 | 0 | 0
Díl: | 98 | ZEMNIČE | [9 empty] | 1
75 | 99 | Štítek, štítek označení svodu | ks | 4 | 0 | 0 | 0 | 0 |  | 0 |  | 2 | 12 | 0 | 75 | 1 | 0 | 0 | 0 | 0 | 0 | 12 | 0
| Celkem za | 98 ZEMNIČE |  |  |  | 0 |  | 0 |  | 0 |  | 4 |  |  |  |  | 0 | 0 | 0 | 0 | 0
Díl: | 100 | MONTÁŽNÍ PRÁCE | [9 empty] | 1
76 | 101 | Tvarování mont.dílu | ks | 8 | 0 | 0 | 0 | 0 |  | 0 |  | 2 | 12 | 0 | 76 | 1 | 0 | 0 | 0 | 0 | 0 | 12 | 0
| Celkem za | 100 MONTÁŽNÍ PRÁCE |  |  |  | 0 |  | 0 |  | 0 |  | 4 |  |  |  |  | 0 | 0 | 0 | 0 | 0
Díl: | 102 | PRŮRAZ CIHLOVÝM ZDIVEM | [9 empty] | 1
77 | 103 | O tloušťce 15cm | ks | 25 | 0 | 0 | 0 | 0 |  | 0 |  | 2 | 12 | 0 | 77 | 1 | 0 | 0 | 0 | 0 | 0 | 12 | 0
78 | 104 | O tloušťce 30cm | ks | 45 | 0 | 0 | 0 | 0 |  | 0 |  | 2 | 12 | 0 | 78 | 1 | 0 | 0 | 0 | 0 | 0 | 12 | 0
| Celkem za | 102 PRŮRAZ CIHLOVÝM ZDIVEM |  |  |  | 0 |  | 0 |  | 0 |  | 4 |  |  |  |  | 0 | 0 | 0 | 0 | 0
Díl: | 105 | PRŮRAZ BETONOVOU ZDÍ | [9 empty] | 1
79 | 106 | O tloušťce 30cm | ks | 20 | 0 | 0 | 0 | 0 |  | 0 |  | 2 | 12 | 0 | 79 | 1 | 0 | 0 | 0 | 0 | 0 | 12 | 0
| Celkem za | 105 PRŮRAZ BETONOVOU ZDÍ |  |  |  | 0 |  | 0 |  | 0 |  | 4 |  |  |  |  | 0 | 0 | 0 | 0 | 0
Díl: | 108 | CIHELNEM DO PLOCHY 25 dm2 | [9 empty] | 1
80 | 109 | Hl.150mm | ks | 4 | 0 | 0 | 0 | 0 |  | 0 |  | 2 | 12 | 0 | 80 | 1 | 0 | 0 | 0 | 0 | 0 | 12 | 0
| Celkem za | 108 CIHELNEM DO PLOCHY 25 dm2 |  |  |  | 0 |  | 0 |  | 0 |  | 4 |  |  |  |  | 0 | 0 | 0 | 0 | 0
Díl: | 111 | CIHELNEM PRO KRABICE | [9 empty] | 1
81 | 112 | 100x100x50 mm | ks | 198 | 0 | 0 | 0 | 0 |  | 0 |  | 2 | 12 | 0 | 81 | 1 | 0 | 0 | 0 | 0 | 0 | 12 | 0
82 | 113 | 150x150x100 mm | ks | 25 | 0 | 0 | 0 | 0 |  | 0 |  | 2 | 12 | 0 | 82 | 1 | 0 | 0 | 0 | 0 | 0 | 12 | 0
| Celkem za | 111 CIHELNEM PRO KRABICE |  |  |  | 0 |  | 0 |  | 0 |  | 4 |  |  |  |  | 0 | 0 | 0 | 0 | 0
Díl: | 115 | Spínače a zásuvky - standart ABB Tango | [9 empty] | 1
83 | 116 | Sire 30 mm | m | 225 | 0 | 0 | 0 | 0 |  | 0 |  | 2 | 12 | 0 | 83 | 1 | 0 | 0 | 0 | 0 | 0 | 12 | 0
| Celkem za | 115 Spínače a zásuvky - standart ABB Tango |  |  |  | 0 |  | 0 |  | 0 |  | 4 |  |  |  |  | 0 | 0 | 0 | 0 | 0
Díl: | 118 | CIHELNEM - HLOUBKA 50mm | [9 empty] | 1
84 | 119 | Sire 70 mm | m | 145 | 0 | 0 | 0 | 0 |  | 0 |  | 2 | 12 | 0 | 84 | 1 | 0 | 0 | 0 | 0 | 0 | 12 | 0
85 | 120 | Sire 150 mm | m | 35 | 0 | 0 | 0 | 0 |  | 0 |  | 2 | 12 | 0 | 85 | 1 | 0 | 0 | 0 | 0 | 0 | 12 | 0
| Celkem za | 118 CIHELNEM - HLOUBKA 50mm |  |  |  | 0 |  | 0 |  | 0 |  | 4 |  |  |  |  | 0 | 0 | 0 | 0 | 0
Díl: | 122 | Z TVARNIC - HLOUBKA 30mm | [9 empty] | 1
86 | 123 | Sire 30 mm | m | 95 | 0 | 0 | 0 | 0 |  | 0 |  | 2 | 12 | 0 | 86 | 1 | 0 | 0 | 0 | 0 | 0 | 12 | 0
| Celkem za | 122 Z TVARNIC - HLOUBKA 30mm |  |  |  | 0 |  | 0 |  | 0 |  | 4 |  |  |  |  | 0 | 0 | 0 | 0 | 0
Díl: | 124 | HODINOVE ZUCTOVACI SAZBY | [9 empty] | 1
87 | 125 | Demontaz, odpojení stavajicí instalace | hod | 30 | 0 | 0 | 0 | 0 |  | 0 |  | 2 | 12 | 0 | 87 | 1 | 0 | 0 | 0 | 0 | 0 | 12 | 0
88 | 126 | Vyhledani pripojovaciho mista | hod | 6 | 0 | 0 | 0 | 0 |  | 0 |  | 2 | 12 | 0 | 88 | 1 | 0 | 0 | 0 | 0 | 0 | 12 | 0
89 | 127 | Priprava ke komplexni zkousce | hod | 16 | 0 | 0 | 0 | 0 |  | 0 |  | 2 | 12 | 0 | 89 | 1 | 0 | 0 | 0 | 0 | 0 | 12 | 0
90 | 128 | Zkusebni provoz | hod | 24 | 0 | 0 | 0 | 0 |  | 0 |  | 2 | 12 | 0 | 90 | 1 | 0 | 0 | 0 | 0 | 0 | 12 | 0
91 | 129 | Zabezpeceni pracoviste | hod | 16 | 0 | 0 | 0 | 0 |  | 0 |  | 2 | 12 | 0 | 91 | 1 | 0 | 0 | 0 | 0 | 0 | 12 | 0
92 | 130 | Montaz | hod | 25 | 0 | 0 | 0 | 0 |  | 0 |  | 2 | 12 | 0 | 92 | 1 | 0 | 0 | 0 | 0 | 0 | 12 | 0
93 | 131 | Projektová dokumentace skutečného provedení | hod | 25 | 0 | 0 | 0 | 0 |  | 0 |  | 2 | 12 | 0 | 93 | 1 | 0 | 0 | 0 | 0 | 0 | 12 | 0
| Celkem za | 124 HODINOVE ZUCTOVACI SAZBY |  |  |  | 0 |  | 0 |  | 0 |  | 4 |  |  |  |  | 0 | 0 | 0 | 0 | 0
Díl: | 132 | SPOLUPRACE S DODAVATELEM PRI | [9 empty] | 1
94 | 133 | zapojovani a zkouskach | hod | 12 | 0 | 0 | 0 | 0 |  | 0 |  | 2 | 12 | 0 | 94 | 1 | 0 | 0 | 0 | 0 | 0 | 12 | 0
| Celkem za | 132 SPOLUPRACE S DODAVATELEM PRI |  |  |  | 0 |  | 0 |  | 0 |  | 4 |  |  |  |  | 0 | 0 | 0 | 0 | 0
Díl: | 134 | KOORDINACE POSTUPU PRACI | [9 empty] | 1
95 | 135 | S ostatnimi profesemi | hod | 12 | 0 | 0 | 0 | 0 |  | 0 |  | 2 | 12 | 0 | 95 | 1 | 0 | 0 | 0 | 0 | 0 | 12 | 0
| Celkem za | 134 KOORDINACE POSTUPU PRACI |  |  |  | 0 |  | 0 |  | 0 |  | 4 |  |  |  |  | 0 | 0 | 0 | 0 | 0
Díl: | 137 | DLE CSN 331500 | [9 empty] | 1
96 | 138 | Revizni technik | hod | 30 | 0 | 0 | 0 | 0 |  | 0 |  | 2 | 12 | 0 | 96 | 1 | 0 | 0 | 0 | 0 | 0 | 12 | 0
97 | 139 | Spoluprace s reviz.technikem | hod | 5 | 0 | 0 | 0 | 0 |  | 0 |  | 2 | 12 | 0 | 97 | 1 | 0 | 0 | 0 | 0 | 0 | 12 | 0
| Celkem za | 137 DLE CSN 331500 |  |  |  | 0 |  | 0 |  | 0 |  | 4 |  |  |  |  | 0 | 0 | 0 | 0 | 0
Díl: | 140 | VYTÝČENÍ TRATI | [9 empty] | 1
98 | 141 | Venkovní vedení nn v přehledném terénu | km | 0.02 | 0 | 0 | 0 | 0 |  | 0 |  | 2 | 12 | 0 | 98 | 1 | 0 | 0 | 0 | 0 | 0 | 12 | 0
| Celkem za | 140 VYTÝČENÍ TRATI |  |  |  | 0 |  | 0 |  | 0 |  | 4 |  |  |  |  | 0 | 0 | 0 | 0 | 0
Díl: | 142 | HLOUBENÍ KABELOVÉ RÝHY | [9 empty] | 1
99 | 143 | Zemina třídy 3, šíře 300mm,hloubka 800mm | m | 18 | 0 | 0 | 0 | 0 |  | 0 |  | 2 | 12 | 0 | 99 | 1 | 0 | 0 | 0 | 0 | 0 | 12 | 0
| Celkem za | 142 HLOUBENÍ KABELOVÉ RÝHY |  |  |  | 0 |  | 0 |  | 0 |  | 4 |  |  |  |  | 0 | 0 | 0 | 0 | 0
Díl: | 144 | ZÁHOZ KABELOVÉ RÝHY | [9 empty] | 1
100 | 145 | Zemina třídy 3, šíře 300mm,hloubka 800mm | m | 18 | 0 | 0 | 0 | 0 |  | 0 |  | 2 | 12 | 0 | 100 | 1 | 0 | 0 | 0 | 0 | 0 | 12 | 0
| Celkem za | 144 ZÁHOZ KABELOVÉ RÝHY |  |  |  | 0 |  | 0 |  | 0 |  | 4 |  |  |  |  | 0 | 0 | 0 | 0 | 0
Díl: | 146 | ZŘÍZENÍ KABELOVÉHO LOŽE | [9 empty] | 1
101 | 147 | Z kopaného písku, bez zakrytí, šíře do 65cm, tloušťka 10cm | m | 18 | 0 | 0 | 0 | 0 |  | 0 |  | 2 | 12 | 0 | 101 | 1 | 0 | 0 | 0 | 0 | 0 | 12 | 0
| Celkem za | 146 ZŘÍZENÍ KABELOVÉHO LOŽE |  |  |  | 0 |  | 0 |  | 0 |  | 4 |  |  |  |  | 0 | 0 | 0 | 0 | 0
Díl: | 148 | ÚPRAVA POVRCHU | [9 empty] | 1
102 | 149 | Provizorní úprava terénu v zemina třídy 3 | m2 | 6 | 0 | 0 | 0 | 0 |  | 0 |  | 2 | 12 | 0 | 102 | 1 | 0 | 0 | 0 | 0 | 0 | 12 | 0
103 | n.c.602 | PPV 6% | soub | 1 | 0 | 0 | 0 | 0 |  | 0 |  | 2 | 12 | 0 | 103 | 1 | 0 | 0 | 0 | 0 | 0 | 12 | 0
104 | n.c.602 | Doprava apřesun | soub | 4065.66 | 0 | 0 | 0 | 0 |  | 0 |  | 2 | 12 | 0 | 104 | 1 | 0 | 0 | 0 | 0 | 0 | 12 | 0
|  | 3181,82+883,84 |  | 4065.66 | [6 empty] | 3181,82+883,84
| Celkem za | 148 ÚPRAVA POVRCHU |  |  |  | 0 |  | 0 |  | 0 |  | 4 |  |  |  |  | 0 | 0 | 0 | 0 | 0

## 1 6 KL
SLEPÝ ROZPOČET
Rozpočet |  | 6 | Přípojka plynu | JKSO
Objekt |  |  |  | SKP
1 |  | RD se sociálními byty Študlov |  | Měrná jednotka
Stavba |  |  |  | Počet jednotek
2020/12 |  | RD se sociálními byty Študlov |  | Náklady na m.j. | 0
Projektant |  |  |  | Typ rozpočtu
Zpracovatel projektu
Objednatel
Dodavatel |  |  |  | Zakázkové číslo
Rozpočtoval |  |  |  | Počet listů
ROZPOČTOVÉ NÁKLADY
Základní rozpočtové náklady |  |  | Ostatní rozpočtové náklady
| HSV celkem | 0 | Ztížené výrobní podmínky |  | 0
Z | PSV celkem | 0 | Oborová přirážka |  | 0
R | M práce celkem | 0 | Přesun stavebních kapacit |  | 0
N | M dodávky celkem | 0 | Mimostaveništní doprava |  | 0
ZRN celkem |  | 0 | Zařízení staveniště |  | 0
|  |  | Provoz investora |  | 0
HZS |  | 0 | Kompletační činnost (IČD) |  | 0
ZRN+HZS |  | 0 | Ostatní náklady neuvedené |  | 0
ZRN+ost.náklady+HZS |  | 0 | Ostatní náklady celkem |  | 0
Vypracoval |  |  | Za zhotovitele | Za objednatele
Jméno : |  |  | Jméno : | Jméno :
Datum : |  |  | Datum : | Datum :
Podpis : |  |  | Podpis: | Podpis:
Základ pro DPH |  | 15 | % | 0
DPH |  | 15 | % | 0
Základ pro DPH |  | 0 | % | 0
DPH |  | 0 | % | 0
CENA ZA OBJEKT CELKEM |  |  |  | 0
Poznámka :

## 1 6 Rek
Stavba : |  | 2020/12 RD se sociálními byty Študlov |  |  | Rozpočet : | 6
Objekt : |  | 1 RD se sociálními byty Študlov |  |  | Přípojka plynu
REKAPITULACE STAVEBNÍCH DÍLŮ
| Stavební díl |  | HSV | PSV | Dodávka | Montáž | HZS
1 | Zemní práce |  | 0 | 0 | 0 | 0 | 0
45 | Podkladní a vedlejší konstrukce |  | 0 | 0 | 0 | 0 | 0
8 | Trubní vedení |  | 0 | 0 | 0 | 0 | 0
99 | Staveništní přesun hmot |  | 0 | 0 | 0 | 0 | 0
723 | Vnitřní plynovod |  | 0 | 0 | 0 | 0 | 0
733 | Rozvod potrubí |  | 0 | 0 | 0 | 0 | 0
M23 | Montáže potrubí |  | 0 | 0 | 0 | 0 | 0
M46 | Zemní práce při montážích |  | 0 | 0 | 0 | 0 | 0
| CELKEM OBJEKT |  | 0 | 0 | 0 | 0 | 0
VEDLEJŠÍ ROZPOČTOVÉ NÁKLADY
Název VRN |  |  | Kč | % | Základna |  | Kč
Ztížené výrobní podmínky |  |  |  |  | 0 |  | 0 | 0
Oborová přirážka |  |  |  |  | 0 |  | 0 | 0
Přesun stavebních kapacit |  |  |  |  | 0 |  | 0 | 0
Mimostaveništní doprava |  |  |  |  | 0 |  | 0 | 0
Zařízení staveniště |  |  |  |  | 0 |  | 0 | 1
Provoz investora |  |  |  |  | 0 |  | 0 | 1
Kompletační činnost (IČD) |  |  |  |  | 0 |  | 0 | 2
Rezerva rozpočtu |  |  |  |  | 0 |  | 0 | 2
| CELKEM VRN |  |  |  |  | 0

## 1 6 Pol
Slepý rozpočet
Stavba : |  | 2020/12 RD se sociálními byty Študlov |  | Rozpočet: | 6
Objekt : |  | 1 RD se sociálními byty Študlov |  | Přípojka plynu
P.č. | Číslo položky | Název položky | MJ | množství | cena / MJ | celkem (Kč) | Jednotková hmotnost | Celková hmotnost | Jednotková dem.hmot. | Celková dem.hmot.
Díl: | 1 | Zemní práce | [9 empty] | 1
1 | 132301111R00 | Hloubení rýh š.do 60 cm v hor.4 do 100 m3,STROJNĚ | m3 | 14.4 | 0 | 0 | 0 | 0 | 0 | 0 |  | 2 | 1 | 1 | 1 | 1 | 0 | 0 | 0 | 0 | 0 | 1 | 1
|  | Rozvody:20*1,2*0,6 |  | 14.4 | [6 empty] | Rozvody:20*1,2*0,6
2 | 132301119R00 | Příplatek za lepivost - hloubení rýh 60 cm v hor.4 | m3 | 5.76 | 0 | 0 | 0 | 0 | 0 | 0 |  | 2 | 1 | 1 | 1 | 1 | 0 | 0 | 0 | 0 | 0 | 1 | 1
|  | 14,4*0,4 |  | 5.76 | [6 empty] | 14,4*0,4
3 | 151101101R00 | Pažení a rozepření stěn rýh - příložné - hl. do 2m | m2 | 80 | 0 | 0 | 0 | 0 | 0 | 0 |  | 2 | 1 | 1 | 1 | 1 | 0 | 0 | 0 | 0 | 0 | 1 | 1
|  | Potrubí:20*2*2 |  | 80 | [6 empty] | Potrubí:20*2*2
4 | 151101111R00 | Odstranění pažení stěn rýh - příložné - hl. do 2 m | m2 | 80 | 0 | 0 | 0 | 0 | 0 | 0 |  | 2 | 1 | 1 | 1 | 1 | 0 | 0 | 0 | 0 | 0 | 1 | 1
5 | 162701105R00 | Vodorovné přemístění výkopku z hor.1-4 do 10000 m | m3 | 7.8 | 0 | 0 | 0 | 0 | 0 | 0 |  | 2 | 1 | 1 | 1 | 1 | 0 | 0 | 0 | 0 | 0 | 1 | 1
|  | 14,4-6,6 |  | 7.8 | [6 empty] | 14,4-6,6
6 | 162702199R00 | Poplatek za skládku zeminy | m3 | 7.8 | 0 | 0 | 0 | 0 | 0 | 0 |  | 2 | 1 | 1 | 1 | 1 | 0 | 0 | 0 | 0 | 0 | 1 | 1
7 | 171201201R00 | Uložení sypaniny na skládku | m3 | 7.8 | 0 | 0 | 0 | 0 | 0 | 0 |  | 2 | 1 | 1 | 1 | 1 | 0 | 0 | 0 | 0 | 0 | 1 | 1
8 | 174101101R00 | Zásyp jam, rýh, šachet se zhutněním | m3 | 6.6 | 0 | 0 | 0 | 0 | 0 | 0 |  | 2 | 1 | 1 | 1 | 1 | 0 | 0 | 0 | 0 | 0 | 1 | 1
|  | cv:14,4 |  | 14.4 | [6 empty] | cv:14,4
|  | odpočet: |  | 0 | [6 empty] | odpočet:
|  | lože:-1,8 |  | -1.8 | [6 empty] | lože:-1,8
|  | obsyp:-6 |  | -6 | [6 empty] | obsyp:-6
9 | 175101101R00 | Obsyp a zásyp potrubí bez prohození sypaniny | m3 | 6 | 0 | 0 | 0 | 0 | 0 | 0 |  | 2 | 1 | 1 | 1 | 1 | 0 | 0 | 0 | 0 | 0 | 1 | 1
|  | Obsyp přípojky:20*0,6*0,5 |  | 6 | [6 empty] | Obsyp přípojky:20*0,6*0,5
10 | 58152195 | Písek kopaný Nr | t | 3.402 | 0 | 0 | 0 | 0 |  | 0 |  | 2 | 3 | 1 | 58152195 | 1 | 0 | 0 | 0 | 0 | 0 | 3 | 1
|  | 1,8*1,89 |  | 3.402 | [6 empty] | 1,8*1,89
11 | 58337320 | Štěrkopísek frakce 0-8 C | T | 11.34 | 0 | 0 | 0 | 0 |  | 0 |  | 2 | 3 | 1 | 58337320 | 1 | 0 | 0 | 0 | 0 | 0 | 3 | 1
|  | 6*1,89 |  | 11.34 | [6 empty] | 6*1,89
| Celkem za | 1 Zemní práce |  |  |  | 0 |  | 0 |  | 0 |  | 4 |  |  |  |  | 0 | 0 | 0 | 0 | 0
Díl: | 45 | Podkladní a vedlejší konstrukce | [9 empty] | 1
12 | 451573111R00 | Lože pod potrubí ze štěrkopísku do 63 mm | m3 | 1.8 | 0 | 0 | 0 | 0 | 0 | 0 |  | 2 | 1 | 1 | 1 | 1 | 0 | 0 | 0 | 0 | 0 | 1 | 1
|  | Rozvody:20*0,6*0,15 |  | 1.8 | [6 empty] | Rozvody:20*0,6*0,15
| Celkem za | 45 Podkladní a vedlejší konstrukce |  |  |  | 0 |  | 0 |  | 0 |  | 4 |  |  |  |  | 0 | 0 | 0 | 0 | 0
Díl: | 8 | Trubní vedení | [9 empty] | 1
13 | 871511101R00 | Montáž plast.potrubí ve výkopu do DN 150 mm | m | 20 | 0 | 0 | 0 | 0 | 0 | 0 |  | 2 | 1 | 1 | 1 | 1 | 0 | 0 | 0 | 0 | 0 | 1 | 1
14 | 28613953.A | Trubka tlaková plyn d 32x3,0 mm PE100 SDR 11 | m | 20 | 0 | 0 | 0 | 0 |  | 0 |  | 2 | 3 | 1 | 28613953.A | 1 | 0 | 0 | 0 | 0 | 0 | 3 | 1
| Celkem za | 8 Trubní vedení |  |  |  | 0 |  | 0 |  | 0 |  | 4 |  |  |  |  | 0 | 0 | 0 | 0 | 0
Díl: | 99 | Staveništní přesun hmot | [9 empty] | 1
15 | 998276101R00 | Přesun hmot, trubní vedení plastová, otevř. výkop | t | 31.9081 | 0 | 0 | 0 | 0 | 0 | 0 |  | 2 | 1 | 1 | 1 | 1 | 0 | 0 | 0 | 0 | 0 | 1 | 1
| Celkem za | 99 Staveništní přesun hmot |  |  |  | 0 |  | 0 |  | 0 |  | 4 |  |  |  |  | 0 | 0 | 0 | 0 | 0
Díl: | 723 | Vnitřní plynovod | [9 empty] | 1
16 | 723190901R00 | Uzavření nebo otevření plynového potrubí | kus | 4 | 0 | 0 | 0 | 0 | 0 | 0 |  | 2 | 1 | 7 | 7 | 2 | 0 | 0 | 0 | 0 | 0 | 1 | 7
17 | 723190907R00 | Odvzdušnění a napuštění plynového potrubí | m | 20 | 0 | 0 | 0 | 0 | 0 | 0 |  | 2 | 1 | 7 | 7 | 2 | 0 | 0 | 0 | 0 | 0 | 1 | 7
18 | 723190909R00 | Zkouška tlaková plynového potrubí | m | 20 | 0 | 0 | 0 | 0 | 0 | 0 |  | 2 | 1 | 7 | 7 | 2 | 0 | 0 | 0 | 0 | 0 | 1 | 7
19 | 723230154U00 | Hadice flex PN1 dl-80cm uzávěr plyn | m | 1 | 0 | 0 | 0 | 0 | 0 | 0 |  | 2 | 1 | 7 | 7 | 2 | 0 | 0 | 0 | 0 | 0 | 1 | 7
20 | 723239103R00 | Montáž plynovodních armatur, 2 závity, G 1 | kus | 5 | 0 | 0 | 0 | 0 | 0 | 0 |  | 2 | 1 | 7 | 7 | 2 | 0 | 0 | 0 | 0 | 0 | 1 | 7
21 | 723260801R00 | Montáž plynoměrů G6 | kus | 1 | 0 | 0 | 0 | 0 | 0 | 0 |  | 2 | 1 | 7 | 7 | 2 | 0 | 0 | 0 | 0 | 0 | 1 | 7
22 | 38822272 | Plynoměr membránový BK G 6 se šroubením | kus | 1 | 0 | 0 | 0 | 0 |  | 0 |  | 2 | 3 | 7 | 38822272 | 2 | 0 | 0 | 0 | 0 | 0 | 3 | 7
23 | 42243411.M | Regulátor tlaku plynu | kus | 1 | 0 | 0 | 0 | 0 |  | 0 |  | 2 | 3 | 7 | 42243411.M | 2 | 0 | 0 | 0 | 0 | 0 | 3 | 7
24 | 551310052 | Kohout kulový plyn 1" | kus | 5 | 0 | 0 | 0 | 0 | 0 | 0 |  | 2 | 1 | 7 | 7 | 2 | 0 | 0 | 0 | 0 | 0 | 1 | 7
25 | 592891197 | Schránka plynoměru | kus | 1 | 0 | 0 | 0 | 0 | 0 | 0 |  | 2 | 1 | 7 | 7 | 2 | 0 | 0 | 0 | 0 | 0 | 1 | 7
26 | 998723202R00 | Přesun hmot pro vnitřní plynovod, výšky do 12 m | % | 223.2205 | 0 | 0 | 0 | 0 | 0 | 0 |  | 2 | 1 | 7 | 7 | 2 | 0 | 0 | 0 | 0 | 0 | 1 | 7
| Celkem za | 723 Vnitřní plynovod |  |  |  | 0 |  | 0 |  | 0 |  | 4 |  |  |  |  | 0 | 0 | 0 | 0 | 0
Díl: | 733 | Rozvod potrubí | [9 empty] | 1
27 | 723190907R00 | Odvzdušnění a napuštění plynového potrubí | m | 30 | 0 | 0 | 0 | 0 | 0 | 0 |  | 2 | 1 | 7 | 7 | 2 | 0 | 0 | 0 | 0 | 0 | 1 | 7
28 | 733121154R00 | Potrubí hladké bezešvé níz./středotlaké D 31,8x2,6 | m | 30 | 0 | 0 | 0 | 0 | 0 | 0 |  | 2 | 1 | 7 | 7 | 2 | 0 | 0 | 0 | 0 | 0 | 1 | 7
29 | 733123914R00 | Svařovaný spoj potrubí ocelového hladkéh D 31,8 mm | kus | 60 | 0 | 0 | 0 | 0 | 0 | 0 |  | 2 | 1 | 7 | 7 | 2 | 0 | 0 | 0 | 0 | 0 | 1 | 7
30 | 733190108R00 | Tlaková zkouška potrubí do DN 50 | m | 30 | 0 | 0 | 0 | 0 | 0 | 0 |  | 2 | 1 | 7 | 7 | 2 | 0 | 0 | 0 | 0 | 0 | 1 | 7
| Celkem za | 733 Rozvod potrubí |  |  |  | 0 |  | 0 |  | 0 |  | 4 |  |  |  |  | 0 | 0 | 0 | 0 | 0
Díl: | M23 | Montáže potrubí | [9 empty] | 1
31 | 910 R00 | Hzs - predbezne obhlidky a revize | h | 10 | 0 | 0 | 0 | 0 |  | 0 |  | 2 | 10 | 0 | 8 | 5 | 0 | 0 | 0 | 0 | 0 | 10 | 0
| Celkem za | M23 Montáže potrubí |  |  |  | 0 |  | 0 |  | 0 |  | 4 |  |  |  |  | 0 | 0 | 0 | 0 | 0
Díl: | M46 | Zemní práce při montážích | [9 empty] | 1
32 | 460490012R00 | Fólie výstražná z PVC, šířka 33 cm | m | 20 | 0 | 0 | 0 | 0 | 0 | 0 |  | 2 | 1 | 9 | 9 | 4 | 0 | 0 | 0 | 0 | 0 | 1 | 9
| Celkem za | M46 Zemní práce při montážích |  |  |  | 0 |  | 0 |  | 0 |  | 4 |  |  |  |  | 0 | 0 | 0 | 0 | 0

## 1 7 KL
SLEPÝ ROZPOČET
Rozpočet |  | 7 | Přípojka vodovodu | JKSO
Objekt |  |  |  | SKP
1 |  | RD se sociálními byty Študlov |  | Měrná jednotka
Stavba |  |  |  | Počet jednotek
2020/12 |  | RD se sociálními byty Študlov |  | Náklady na m.j. | 0
Projektant |  |  |  | Typ rozpočtu
Zpracovatel projektu
Objednatel
Dodavatel |  |  |  | Zakázkové číslo
Rozpočtoval |  |  |  | Počet listů
ROZPOČTOVÉ NÁKLADY
Základní rozpočtové náklady |  |  | Ostatní rozpočtové náklady
| HSV celkem | 0 | Ztížené výrobní podmínky |  | 0
Z | PSV celkem | 0 | Oborová přirážka |  | 0
R | M práce celkem | 0 | Přesun stavebních kapacit |  | 0
N | M dodávky celkem | 0 | Mimostaveništní doprava |  | 0
ZRN celkem |  | 0 | Zařízení staveniště |  | 0
|  |  | Provoz investora |  | 0
HZS |  | 0 | Kompletační činnost (IČD) |  | 0
ZRN+HZS |  | 0 | Ostatní náklady neuvedené |  | 0
ZRN+ost.náklady+HZS |  | 0 | Ostatní náklady celkem |  | 0
Vypracoval |  |  | Za zhotovitele | Za objednatele
Jméno : |  |  | Jméno : | Jméno :
Datum : |  |  | Datum : | Datum :
Podpis : |  |  | Podpis: | Podpis:
Základ pro DPH |  | 15 | % | 0
DPH |  | 15 | % | 0
Základ pro DPH |  | 0 | % | 0
DPH |  | 0 | % | 0
CENA ZA OBJEKT CELKEM |  |  |  | 0
Poznámka :

## 1 7 Rek
Stavba : |  | 2020/12 RD se sociálními byty Študlov |  |  | Rozpočet : | 7
Objekt : |  | 1 RD se sociálními byty Študlov |  |  | Přípojka vodovodu
REKAPITULACE STAVEBNÍCH DÍLŮ
| Stavební díl |  | HSV | PSV | Dodávka | Montáž | HZS
1 | Zemní práce |  | 0 | 0 | 0 | 0 | 0
45 | Podkladní a vedlejší konstrukce |  | 0 | 0 | 0 | 0 | 0
8 | Trubní vedení |  | 0 | 0 | 0 | 0 | 0
87 | Potrubí z trub z plastických hmot |  | 0 | 0 | 0 | 0 | 0
99 | Staveništní přesun hmot |  | 0 | 0 | 0 | 0 | 0
M23 | Montáže potrubí |  | 0 | 0 | 0 | 0 | 0
M46 | Zemní práce při montážích |  | 0 | 0 | 0 | 0 | 0
| CELKEM OBJEKT |  | 0 | 0 | 0 | 0 | 0
VEDLEJŠÍ ROZPOČTOVÉ NÁKLADY
Název VRN |  |  | Kč | % | Základna |  | Kč
Ztížené výrobní podmínky |  |  |  |  | 0 |  | 0 | 0
Oborová přirážka |  |  |  |  | 0 |  | 0 | 0
Přesun stavebních kapacit |  |  |  |  | 0 |  | 0 | 0
Mimostaveništní doprava |  |  |  |  | 0 |  | 0 | 0
Zařízení staveniště |  |  |  |  | 0 |  | 0 | 1
Provoz investora |  |  |  |  | 0 |  | 0 | 1
Kompletační činnost (IČD) |  |  |  |  | 0 |  | 0 | 2
Rezerva rozpočtu |  |  |  |  | 0 |  | 0 | 2
| CELKEM VRN |  |  |  |  | 0

## 1 7 Pol
Slepý rozpočet
Stavba : |  | 2020/12 RD se sociálními byty Študlov |  | Rozpočet: | 7
Objekt : |  | 1 RD se sociálními byty Študlov |  | Přípojka vodovodu
P.č. | Číslo položky | Název položky | MJ | množství | cena / MJ | celkem (Kč) | Jednotková hmotnost | Celková hmotnost | Jednotková dem.hmot. | Celková dem.hmot.
Díl: | 1 | Zemní práce | [9 empty] | 1
1 | 132301111R00 | Hloubení rýh š.do 60 cm v hor.4 do 100 m3,STROJNĚ | m3 | 12 | 0 | 0 | 0 | 0 | 0 | 0 |  | 2 | 1 | 1 | 1 | 1 | 0 | 0 | 0 | 0 | 0 | 1 | 1
|  | Rozvody:10*2,0*0,6 |  | 12 | [6 empty] | Rozvody:10*2,0*0,6
2 | 132301119R00 | Příplatek za lepivost - hloubení rýh 60 cm v hor.4 | m3 | 4.8 | 0 | 0 | 0 | 0 | 0 | 0 |  | 2 | 1 | 1 | 1 | 1 | 0 | 0 | 0 | 0 | 0 | 1 | 1
|  | 12*0,4 |  | 4.8 | [6 empty] | 12*0,4
3 | 151101101R00 | Pažení a rozepření stěn rýh - příložné - hl. do 2m | m2 | 40 | 0 | 0 | 0 | 0 | 0 | 0 |  | 2 | 1 | 1 | 1 | 1 | 0 | 0 | 0 | 0 | 0 | 1 | 1
|  | Potrubí:10*2*2 |  | 40 | [6 empty] | Potrubí:10*2*2
4 | 151101111R00 | Odstranění pažení stěn rýh - příložné - hl. do 2 m | m2 | 40 | 0 | 0 | 0 | 0 | 0 | 0 |  | 2 | 1 | 1 | 1 | 1 | 0 | 0 | 0 | 0 | 0 | 1 | 1
5 | 162701105R00 | Vodorovné přemístění výkopku z hor.1-4 do 10000 m | m3 | 3.9 | 0 | 0 | 0 | 0 | 0 | 0 |  | 2 | 1 | 1 | 1 | 1 | 0 | 0 | 0 | 0 | 0 | 1 | 1
|  | 12-8,1 |  | 3.9 | [6 empty] | 12-8,1
6 | 162702199R00 | Poplatek za skládku zeminy | m3 | 3.9 | 0 | 0 | 0 | 0 | 0 | 0 |  | 2 | 1 | 1 | 1 | 1 | 0 | 0 | 0 | 0 | 0 | 1 | 1
7 | 171201201R00 | Uložení sypaniny na skládku | m3 | 3.9 | 0 | 0 | 0 | 0 | 0 | 0 |  | 2 | 1 | 1 | 1 | 1 | 0 | 0 | 0 | 0 | 0 | 1 | 1
8 | 174101101R00 | Zásyp jam, rýh, šachet se zhutněním | m3 | 8.1 | 0 | 0 | 0 | 0 | 0 | 0 |  | 2 | 1 | 1 | 1 | 1 | 0 | 0 | 0 | 0 | 0 | 1 | 1
|  | cv:12 |  | 12 | [6 empty] | cv:12
|  | odpočet: |  | 0 | [6 empty] | odpočet:
|  | lože:-0,9 |  | -0.9 | [6 empty] | lože:-0,9
|  | obsyp:-3 |  | -3 | [6 empty] | obsyp:-3
9 | 175101101R00 | Obsyp a zásyp potrubí bez prohození sypaniny | m3 | 3 | 0 | 0 | 0 | 0 | 0 | 0 |  | 2 | 1 | 1 | 1 | 1 | 0 | 0 | 0 | 0 | 0 | 1 | 1
|  | Obsyp přípojky:10*0,6*0,5 |  | 3 | [6 empty] | Obsyp přípojky:10*0,6*0,5
10 | 58152195 | Písek kopaný Nr | t | 1.701 | 0 | 0 | 0 | 0 |  | 0 |  | 2 | 3 | 1 | 58152195 | 1 | 0 | 0 | 0 | 0 | 0 | 3 | 1
|  | 0,9*1,89 |  | 1.701 | [6 empty] | 0,9*1,89
11 | 58337320 | Štěrkopísek frakce 0-8 C | T | 5.67 | 0 | 0 | 0 | 0 |  | 0 |  | 2 | 3 | 1 | 58337320 | 1 | 0 | 0 | 0 | 0 | 0 | 3 | 1
|  | 3*1,89 |  | 5.67 | [6 empty] | 3*1,89
| Celkem za | 1 Zemní práce |  |  |  | 0 |  | 0 |  | 0 |  | 4 |  |  |  |  | 0 | 0 | 0 | 0 | 0
Díl: | 45 | Podkladní a vedlejší konstrukce | [9 empty] | 1
12 | 451573111R00 | Lože pod potrubí ze štěrkopísku do 63 mm | m3 | 0.9 | 0 | 0 | 0 | 0 | 0 | 0 |  | 2 | 1 | 1 | 1 | 1 | 0 | 0 | 0 | 0 | 0 | 1 | 1
|  | Rozvody:10*0,6*0,15 |  | 0.9 | [6 empty] | Rozvody:10*0,6*0,15
| Celkem za | 45 Podkladní a vedlejší konstrukce |  |  |  | 0 |  | 0 |  | 0 |  | 4 |  |  |  |  | 0 | 0 | 0 | 0 | 0
Díl: | 8 | Trubní vedení | [9 empty] | 1
13 | 871511101R00 | Montáž plast.potrubí ve výkopu do DN 150 mm | m | 10 | 0 | 0 | 0 | 0 | 0 | 0 |  | 2 | 1 | 1 | 1 | 1 | 0 | 0 | 0 | 0 | 0 | 1 | 1
14 | 892351111R00 | Tlaková zkouška vodovodního potrubí do DN 200 | m | 10 | 0 | 0 | 0 | 0 | 0 | 0 |  | 2 | 1 | 1 | 1 | 1 | 0 | 0 | 0 | 0 | 0 | 1 | 1
15 | 28613954.A | Trubka tlaková d 40x3,7 mm PE100 SDR 11 | m | 10 | 0 | 0 | 0 | 0 |  | 0 |  | 2 | 3 | 1 | 28613954.A | 1 | 0 | 0 | 0 | 0 | 0 | 3 | 1
| Celkem za | 8 Trubní vedení |  |  |  | 0 |  | 0 |  | 0 |  | 4 |  |  |  |  | 0 | 0 | 0 | 0 | 0
Díl: | 87 | Potrubí z trub z plastických hmot | [9 empty] | 1
16 | 422913303 | Souprava zemní AVK teleskopická DN 40-50,max.2,9m | kus | 1 | 0 | 0 | 0 | 0 | 0 | 0 |  | 2 | 1 | 1 | 1 | 1 | 0 | 0 | 0 | 0 | 0 | 1 | 1
17 | 722190901R00 | Uzavření/otevření vodovodního potrubí | kus | 1 | 0 | 0 | 0 | 0 | 0 | 0 |  | 2 | 1 | 1 | 1 | 1 | 0 | 0 | 0 | 0 | 0 | 1 | 1
18 | 891181111R00 | Montáž vodovod armatur a fitinek ve výkopu do DN40 | kus | 1 | 0 | 0 | 0 | 0 | 0 | 0 |  | 2 | 1 | 1 | 1 | 1 | 0 | 0 | 0 | 0 | 0 | 1 | 1
19 | 341100630001 | Signalizační vodič CYKY 4,0 mm2 | km | 0.001 | 0 | 0 | 0 | 0 |  | 0 |  | 2 | 12 | 0 | 19 | 1 | 0 | 0 | 0 | 0 | 0 | 12 | 0
20 | 42228258 | Šoupátko DN 2" pro dom.příp. - voda | kus | 1 | 0 | 0 | 0 | 0 |  | 0 |  | 2 | 3 | 1 | 42228258 | 1 | 0 | 0 | 0 | 0 | 0 | 3 | 1
21 | 42273512 | Pás navrtávací HOD kulový kohout DN80-500,G2" | kus | 1 | 0 | 0 | 0 | 0 |  | 0 |  | 2 | 3 | 1 | 42273512 | 1 | 0 | 0 | 0 | 0 | 0 | 3 | 1
22 | 42291360 | Poklop AVK uliční šoupátkový 7.2.13 | kus | 1 | 0 | 0 | 0 | 0 |  | 0 |  | 2 | 3 | 1 | 42291360 | 1 | 0 | 0 | 0 | 0 | 0 | 3 | 1
| Celkem za | 87 Potrubí z trub z plastických hmot |  |  |  | 0 |  | 0 |  | 0 |  | 4 |  |  |  |  | 0 | 0 | 0 | 0 | 0
Díl: | 99 | Staveništní přesun hmot | [9 empty] | 1
23 | 998276101R00 | Přesun hmot, trubní vedení plastová, otevř. výkop | t | 0.0221 | 0 | 0 | 0 | 0 | 0 | 0 |  | 2 | 1 | 1 | 1 | 1 | 0 | 0 | 0 | 0 | 0 | 1 | 1
| Celkem za | 99 Staveništní přesun hmot |  |  |  | 0 |  | 0 |  | 0 |  | 4 |  |  |  |  | 0 | 0 | 0 | 0 | 0
Díl: | M23 | Montáže potrubí | [9 empty] | 1
24 | 230160121R00 | Kontrola hygienické nezávadnosti vody | kus | 1 | 0 | 0 | 0 | 0 | 0 | 0 |  | 2 | 1 | 9 | 9 | 4 | 0 | 0 | 0 | 0 | 0 | 1 | 9
25 | 905 R01 | Hzs-revize provoz.souboru a st.obj. Revize | h | 10 | 0 | 0 | 0 | 0 |  | 0 |  | 2 | 10 | 0 | 8 | 5 | 0 | 0 | 0 | 0 | 0 | 10 | 0
26 | 910 R00 | Hzs - predbezne obhlidky a revize | h | 5 | 0 | 0 | 0 | 0 |  | 0 |  | 2 | 10 | 0 | 8 | 5 | 0 | 0 | 0 | 0 | 0 | 10 | 0
| Celkem za | M23 Montáže potrubí |  |  |  | 0 |  | 0 |  | 0 |  | 4 |  |  |  |  | 0 | 0 | 0 | 0 | 0
Díl: | M46 | Zemní práce při montážích | [9 empty] | 1
27 | 460490012R00 | Fólie výstražná z PVC, šířka 33 cm | m | 10 | 0 | 0 | 0 | 0 | 0 | 0 |  | 2 | 1 | 9 | 9 | 4 | 0 | 0 | 0 | 0 | 0 | 1 | 9
| Celkem za | M46 Zemní práce při montážích |  |  |  | 0 |  | 0 |  | 0 |  | 4 |  |  |  |  | 0 | 0 | 0 | 0 | 0

## 1 8 KL
SLEPÝ ROZPOČET
Rozpočet |  | 8 | Dešťová kanalizace | JKSO
Objekt |  |  |  | SKP
1 |  | RD se sociálními byty Študlov |  | Měrná jednotka
Stavba |  |  |  | Počet jednotek
2020/12 |  | RD se sociálními byty Študlov |  | Náklady na m.j. | 0
Projektant |  |  |  | Typ rozpočtu
Zpracovatel projektu
Objednatel
Dodavatel |  |  |  | Zakázkové číslo
Rozpočtoval |  |  |  | Počet listů
ROZPOČTOVÉ NÁKLADY
Základní rozpočtové náklady |  |  | Ostatní rozpočtové náklady
| HSV celkem | 0 | Ztížené výrobní podmínky |  | 0
Z | PSV celkem | 0 | Oborová přirážka |  | 0
R | M práce celkem | 0 | Přesun stavebních kapacit |  | 0
N | M dodávky celkem | 0 | Mimostaveništní doprava |  | 0
ZRN celkem |  | 0 | Zařízení staveniště |  | 0
|  |  | Provoz investora |  | 0
HZS |  | 0 | Kompletační činnost (IČD) |  | 0
ZRN+HZS |  | 0 | Ostatní náklady neuvedené |  | 0
ZRN+ost.náklady+HZS |  | 0 | Ostatní náklady celkem |  | 0
Vypracoval |  |  | Za zhotovitele | Za objednatele
Jméno : |  |  | Jméno : | Jméno :
Datum : |  |  | Datum : | Datum :
Podpis : |  |  | Podpis: | Podpis:
Základ pro DPH |  | 15 | % | 0
DPH |  | 15 | % | 0
Základ pro DPH |  | 0 | % | 0
DPH |  | 0 | % | 0
CENA ZA OBJEKT CELKEM |  |  |  | 0
Poznámka :

## 1 8 Rek
Stavba : |  | 2020/12 RD se sociálními byty Študlov |  |  | Rozpočet : | 8
Objekt : |  | 1 RD se sociálními byty Študlov |  |  | Dešťová kanalizace
REKAPITULACE STAVEBNÍCH DÍLŮ
| Stavební díl |  | HSV | PSV | Dodávka | Montáž | HZS
1 | Zemní práce |  | 0 | 0 | 0 | 0 | 0
45 | Podkladní a vedlejší konstrukce |  | 0 | 0 | 0 | 0 | 0
8 | Trubní vedení |  | 0 | 0 | 0 | 0 | 0
99 | Staveništní přesun hmot |  | 0 | 0 | 0 | 0 | 0
721 | Vnitřní kanalizace |  | 0 | 0 | 0 | 0 | 0
M23 | Montáže potrubí |  | 0 | 0 | 0 | 0 | 0
| CELKEM OBJEKT |  | 0 | 0 | 0 | 0 | 0
VEDLEJŠÍ ROZPOČTOVÉ NÁKLADY
Název VRN |  |  | Kč | % | Základna |  | Kč
Ztížené výrobní podmínky |  |  |  |  | 0 |  | 0 | 0
Oborová přirážka |  |  |  |  | 0 |  | 0 | 0
Přesun stavebních kapacit |  |  |  |  | 0 |  | 0 | 0
Mimostaveništní doprava |  |  |  |  | 0 |  | 0 | 0
Zařízení staveniště |  |  |  |  | 0 |  | 0 | 1
Provoz investora |  |  |  |  | 0 |  | 0 | 1
Kompletační činnost (IČD) |  |  |  |  | 0 |  | 0 | 2
Rezerva rozpočtu |  |  |  |  | 0 |  | 0 | 2
| CELKEM VRN |  |  |  |  | 0

## 1 8 Pol
Slepý rozpočet
Stavba : |  | 2020/12 RD se sociálními byty Študlov |  | Rozpočet: | 8
Objekt : |  | 1 RD se sociálními byty Študlov |  | Dešťová kanalizace
P.č. | Číslo položky | Název položky | MJ | množství | cena / MJ | celkem (Kč) | Jednotková hmotnost | Celková hmotnost | Jednotková dem.hmot. | Celková dem.hmot.
Díl: | 1 | Zemní práce | [9 empty] | 1
1 | 132301111R00 | Hloubení rýh š.do 60 cm v hor.4 do 100 m3,STROJNĚ | m3 | 35.2 | 0 | 0 | 0 | 0 | 0 | 0 |  | 2 | 1 | 1 | 1 | 1 | 0 | 0 | 0 | 0 | 0 | 1 | 1
|  | Rozvody:35*1,2*0,6 |  | 25.2 | [6 empty] | Rozvody:35*1,2*0,6
|  | Nádrž:2*2*2,5 |  | 10 | [6 empty] | Nádrž:2*2*2,5
2 | 132301119R00 | Příplatek za lepivost - hloubení rýh 60 cm v hor.4 | m3 | 14.08 | 0 | 0 | 0 | 0 | 0 | 0 |  | 2 | 1 | 1 | 1 | 1 | 0 | 0 | 0 | 0 | 0 | 1 | 1
|  | 35,2*0,4 |  | 14.08 | [6 empty] | 35,2*0,4
3 | 151101101R00 | Pažení a rozepření stěn rýh - příložné - hl. do 2m | m2 | 84 | 0 | 0 | 0 | 0 | 0 | 0 |  | 2 | 1 | 1 | 1 | 1 | 0 | 0 | 0 | 0 | 0 | 1 | 1
|  | Potrubí:35*1,2*2 |  | 84 | [6 empty] | Potrubí:35*1,2*2
4 | 151101111R00 | Odstranění pažení stěn rýh - příložné - hl. do 2 m | m2 | 84 | 0 | 0 | 0 | 0 | 0 | 0 |  | 2 | 1 | 1 | 1 | 1 | 0 | 0 | 0 | 0 | 0 | 1 | 1
5 | 162701105R00 | Vodorovné přemístění výkopku z hor.1-4 do 10000 m | m3 | 22.3127 | 0 | 0 | 0 | 0 | 0 | 0 |  | 2 | 1 | 1 | 1 | 1 | 0 | 0 | 0 | 0 | 0 | 1 | 1
|  | 35,2-12,8873 |  | 22.3127 | [6 empty] | 35,2-12,8873
6 | 162702199R00 | Poplatek za skládku zeminy | m3 | 22.3127 | 0 | 0 | 0 | 0 | 0 | 0 |  | 2 | 1 | 1 | 1 | 1 | 0 | 0 | 0 | 0 | 0 | 1 | 1
7 | 171201201R00 | Uložení sypaniny na skládku | m3 | 22.3127 | 0 | 0 | 0 | 0 | 0 | 0 |  | 2 | 1 | 1 | 1 | 1 | 0 | 0 | 0 | 0 | 0 | 1 | 1
8 | 174101101R00 | Zásyp jam, rýh, šachet se zhutněním | m3 | 12.8873 | 0 | 0 | 0 | 0 | 0 | 0 |  | 2 | 1 | 1 | 1 | 1 | 0 | 0 | 0 | 0 | 0 | 1 | 1
|  | cv:35,2 |  | 35.2 | [6 empty] | cv:35,2
|  | odpočet: |  | 0 | [6 empty] | odpočet:
|  | lože:-4,0875 |  | -4.0875 | [6 empty] | lože:-4,0875
|  | obsyp:-10,2252 |  | -10.2252 | [6 empty] | obsyp:-10,2252
|  | Nádrž:-2*2*2 |  | -8 | [6 empty] | Nádrž:-2*2*2
9 | 175101101R00 | Obsyp a zásyp potrubí bez prohození sypaniny | m3 | 10.2252 | 0 | 0 | 0 | 0 | 0 | 0 |  | 2 | 1 | 1 | 1 | 1 | 0 | 0 | 0 | 0 | 0 | 1 | 1
|  | Obsyp potrubí:35*0,6*0,5 |  | 10.5 | [6 empty] | Obsyp potrubí:35*0,6*0,5
|  | Odpočet:-(3,14*0,05*0,05*35) |  | -0.2748 | [6 empty] | Odpočet:-(3,14*0,05*0,05*35)
10 | 58152195 | Písek kopaný Nr | t | 7.7254 | 0 | 0 | 0 | 0 |  | 0 |  | 2 | 3 | 1 | 58152195 | 1 | 0 | 0 | 0 | 0 | 0 | 3 | 1
|  | 4,0875*1,89 |  | 7.7254 | [6 empty] | 4,0875*1,89
11 | 58337320 | Štěrkopísek frakce 0-8 C | T | 19.3256 | 0 | 0 | 0 | 0 |  | 0 |  | 2 | 3 | 1 | 58337320 | 1 | 0 | 0 | 0 | 0 | 0 | 3 | 1
|  | 10,2252*1,89 |  | 19.3256 | [6 empty] | 10,2252*1,89
| Celkem za | 1 Zemní práce |  |  |  | 0 |  | 0 |  | 0 |  | 4 |  |  |  |  | 0 | 0 | 0 | 0 | 0
Díl: | 45 | Podkladní a vedlejší konstrukce | [9 empty] | 1
12 | 451573111R00 | Lože pod potrubí ze štěrkopísku do 63 mm | m3 | 4.0875 | 0 | 0 | 0 | 0 | 0 | 0 |  | 2 | 1 | 1 | 1 | 1 | 0 | 0 | 0 | 0 | 0 | 1 | 1
|  | Rozvody:35*0,6*0,15 |  | 3.15 | [6 empty] | Rozvody:35*0,6*0,15
|  | Nádrž:2,5*2,5*0,15 |  | 0.9375 | [6 empty] | Nádrž:2,5*2,5*0,15
| Celkem za | 45 Podkladní a vedlejší konstrukce |  |  |  | 0 |  | 0 |  | 0 |  | 4 |  |  |  |  | 0 | 0 | 0 | 0 | 0
Díl: | 8 | Trubní vedení | [9 empty] | 1
13 | 871111101R00 | M.plast.pot. ve výkopu na gum.těsnění do DN 150 mm | m | 32 | 0 | 0 | 0 | 0 | 0 | 0 |  | 2 | 1 | 1 | 1 | 1 | 0 | 0 | 0 | 0 | 0 | 1 | 1
14 | 28611146.A | Trubka kanalizační KGEM SN 4 PVC 125x3,2x1000 | kus | 30 | 0 | 0 | 0 | 0 |  | 0 |  | 2 | 3 | 1 | 28611146.A | 1 | 0 | 0 | 0 | 0 | 0 | 3 | 1
15 | 28611260.A | Trubka kanalizační KGEM SN 8 PVC 160x4,7x1000 | kus | 2 | 0 | 0 | 0 | 0 |  | 0 |  | 2 | 3 | 1 | 28611260.A | 1 | 0 | 0 | 0 | 0 | 0 | 3 | 1
16 | 28651657.A | Koleno kanalizační KGB 125/ 45° PVC | kus | 10 | 0 | 0 | 0 | 0 |  | 0 |  | 2 | 3 | 1 | 28651657.A | 1 | 0 | 0 | 0 | 0 | 0 | 3 | 1
17 | 28651702.A | Odbočka kanalizační KGEA 125/ 125/45° PVC | kus | 2 | 0 | 0 | 0 | 0 |  | 0 |  | 2 | 3 | 1 | 28651702.A | 1 | 0 | 0 | 0 | 0 | 0 | 3 | 1
| Celkem za | 8 Trubní vedení |  |  |  | 0 |  | 0 |  | 0 |  | 4 |  |  |  |  | 0 | 0 | 0 | 0 | 0
Díl: | 99 | Staveništní přesun hmot | [9 empty] | 1
18 | 998276101R00 | Přesun hmot, trubní vedení plastová, otevř. výkop | t | 6.585 | 0 | 0 | 0 | 0 | 0 | 0 |  | 2 | 1 | 1 | 1 | 1 | 0 | 0 | 0 | 0 | 0 | 1 | 1
| Celkem za | 99 Staveništní přesun hmot |  |  |  | 0 |  | 0 |  | 0 |  | 4 |  |  |  |  | 0 | 0 | 0 | 0 | 0
Díl: | 721 | Vnitřní kanalizace | [9 empty] | 1
19 | 721242110R00 | Lapač střešních splavenin DN125 | kus | 3 | 0 | 0 | 0 | 0 | 0 | 0 |  | 2 | 1 | 7 | 7 | 2 | 0 | 0 | 0 | 0 | 0 | 1 | 7
| Celkem za | 721 Vnitřní kanalizace |  |  |  | 0 |  | 0 |  | 0 |  | 4 |  |  |  |  | 0 | 0 | 0 | 0 | 0
Díl: | M23 | Montáže potrubí | [9 empty] | 1
20 | 230060002R00 | Montáž nádrže do 10 m3 | kus | 1 | 0 | 0 | 0 | 0 | 0 | 0 |  | 2 | 1 | 9 | 9 | 4 | 0 | 0 | 0 | 0 | 0 | 1 | 9
21 | 28697977 | Nádrž akumulační 5000 l plastová samonostná možnost kotvení. vč. poklopu | kus | 1 | 0 | 0 | 0 | 0 |  | 0 |  | 2 | 3 | 9 | 28697977 | 3 | 0 | 0 | 0 | 0 | 0 | 3 | 9
22 | 905 R01 | Hzs-revize provoz.souboru a st.obj. Revize | h | 15 | 0 | 0 | 0 | 0 |  | 0 |  | 2 | 10 | 0 | 8 | 5 | 0 | 0 | 0 | 0 | 0 | 10 | 0
23 | 910 R00 | Hzs - predbezne obhlidky a revize | h | 10 | 0 | 0 | 0 | 0 |  | 0 |  | 2 | 10 | 0 | 8 | 5 | 0 | 0 | 0 | 0 | 0 | 10 | 0
| Celkem za | M23 Montáže potrubí |  |  |  | 0 |  | 0 |  | 0 |  | 4 |  |  |  |  | 0 | 0 | 0 | 0 | 0

## 1 9 KL
SLEPÝ ROZPOČET
Rozpočet |  | 9 | Přípojka splaškové kanalizace | JKSO
Objekt |  |  |  | SKP
1 |  | RD se sociálními byty Študlov |  | Měrná jednotka
Stavba |  |  |  | Počet jednotek
2020/12 |  | RD se sociálními byty Študlov |  | Náklady na m.j. | 0
Projektant |  |  |  | Typ rozpočtu
Zpracovatel projektu
Objednatel
Dodavatel |  |  |  | Zakázkové číslo
Rozpočtoval |  |  |  | Počet listů
ROZPOČTOVÉ NÁKLADY
Základní rozpočtové náklady |  |  | Ostatní rozpočtové náklady
| HSV celkem | 0 | 0 |  | 0
Z | PSV celkem | 0
R | M práce celkem | 0
N | M dodávky celkem | 0
ZRN celkem |  | 0
HZS |  | 0
ZRN+HZS |  | 0 | Ostatní náklady neuvedené |  | 0
ZRN+ost.náklady+HZS |  | 0 | Ostatní náklady celkem |  | 0
Vypracoval |  |  | Za zhotovitele | Za objednatele
Jméno : |  |  | Jméno : | Jméno :
Datum : |  |  | Datum : | Datum :
Podpis : |  |  | Podpis: | Podpis:
Základ pro DPH |  | 15 | % | 0
DPH |  | 15 | % | 0
Základ pro DPH |  | 0 | % | 0
DPH |  | 0 | % | 0
CENA ZA OBJEKT CELKEM |  |  |  | 0
Poznámka :

## 1 9 Rek
Stavba : |  | 2020/12 RD se sociálními byty Študlov |  |  | Rozpočet : | 9
Objekt : |  | 1 RD se sociálními byty Študlov |  |  | Přípojka splaškové kanalizace
REKAPITULACE STAVEBNÍCH DÍLŮ
| Stavební díl |  | HSV | PSV | Dodávka | Montáž | HZS
1 | Zemní práce |  | 0 | 0 | 0 | 0 | 0
11 | Přípravné a přidružené práce |  | 0 | 0 | 0 | 0 | 0
45 | Podkladní a vedlejší konstrukce |  | 0 | 0 | 0 | 0 | 0
56 | Podkladní vrstvy komunikací a zpevněných ploch |  | 0 | 0 | 0 | 0 | 0
57 | Kryty štěrkových a živičných komunikací |  | 0 | 0 | 0 | 0 | 0
87 | Potrubí z trub z plastických hmot |  | 0 | 0 | 0 | 0 | 0
89 | Ostatní konstrukce na trubním vedení |  | 0 | 0 | 0 | 0 | 0
91 | Doplňující práce na komunikaci |  | 0 | 0 | 0 | 0 | 0
D96 | Přesuny suti a vybouraných hmot |  | 0 | 0 | 0 | 0 | 0
99 | Staveništní přesun hmot |  | 0 | 0 | 0 | 0 | 0
| CELKEM OBJEKT |  | 0 | 0 | 0 | 0 | 0
VEDLEJŠÍ ROZPOČTOVÉ NÁKLADY
Název VRN |  |  | Kč | % | Základna |  | Kč
[5 empty] | 0 |  | 0 | 8
| CELKEM VRN |  |  |  |  | 0

## 1 9 Pol
Slepý rozpočet
Stavba : |  | 2020/12 RD se sociálními byty Študlov |  | Rozpočet: | 9
Objekt : |  | 1 RD se sociálními byty Študlov |  | Přípojka splaškové kanalizace
P.č. | Číslo položky | Název položky | MJ | množství | cena / MJ | celkem (Kč) | Jednotková hmotnost | Celková hmotnost | Jednotková dem.hmot. | Celková dem.hmot.
Díl: | 1 | Zemní práce | [9 empty] | 1
1 | 119001412R00 | Dočasné zajištění podzemního potrubí nebo vedení betonového potrubí | m | 0.8 | 0 | 0 | 0 | 0 | 0 | 0 |  | 2 | 1 | 1 | 1 | 1 | 0 | 0 | 0 | 0 | 0 | 1 | 1
2 | 119001421R00 | Dočasné zajištění podzemního potrubí nebo vedení kabelů do 3 kabelů | m | 0.8 | 0 | 0 | 0 | 0 | 0 | 0 |  | 2 | 1 | 1 | 1 | 1 | 0 | 0 | 0 | 0 | 0 | 1 | 1
3 | 121101101R00 | Sejmutí ornice s přemístěním na vzdálenost do 50 m | m3 | 2.256 | 0 | 0 | 0 | 0 | 0 | 0 |  | 2 | 1 | 1 | 1 | 1 | 0 | 0 | 0 | 0 | 0 | 1 | 1
|  | 18,80*0,80*0,15 |  | 2.256 | [6 empty] | 18,80*0,80*0,15
4 | 130001101R00 | Příplatek k cenám za ztížené vykopávky v horninách jakékoliv třídy | m3 | 3.744 | 0 | 0 | 0 | 0 | 0 | 0 |  | 2 | 1 | 1 | 1 | 1 | 0 | 0 | 0 | 0 | 0 | 1 | 1
|  | (0,80*(0,50+0,30+0,50)*(0,50+0,30+1,00))*2 |  | 3.744 | [6 empty] | (0,80*(0,50+0,30+0,50)*(0,50+0,30+1,00))*2
5 | 132201211R00 | Hloubení rýh šířky přes 60 do 200 cm do 100 m3, v hornině 3, hloubení strojně | m3 | 13.5476 | 0 | 0 | 0 | 0 | 0 | 0 |  | 2 | 1 | 1 | 1 | 1 | 0 | 0 | 0 | 0 | 0 | 1 | 1
|  | 0 |  | 0 | [6 empty] | 0
|  | přípojka : |  | 0 | [6 empty] | přípojka :
|  | 23,30*0,80*(1,01+1,65)/2*0,5 |  | 12.3956 | [6 empty] | 23,30*0,80*(1,01+1,65)/2*0,5
|  | šachta : |  | 0 | [6 empty] | šachta :
|  | 1,80*(1,80-0,80)*1,28*0,5 |  | 1.152 | [6 empty] | 1,80*(1,80-0,80)*1,28*0,5
|  | 0 |  | 0 | [6 empty] | 0
|  | 0 |  | 0 | [6 empty] | 0
6 | 132201219R00 | Hloubení rýh šířky přes 60 do 200 cm příplatek za lepivost, v hornině 3, | m3 | 13.5475 | 0 | 0 | 0 | 0 | 0 | 0 |  | 2 | 1 | 1 | 1 | 1 | 0 | 0 | 0 | 0 | 0 | 1 | 1
7 | 132301211R00 | Hloubení rýh šířky přes 60 do 200 cm do 100 m3, v hornině 4, hloubení strojně | m3 | 13.5475 | 0 | 0 | 0 | 0 | 0 | 0 |  | 2 | 1 | 1 | 1 | 1 | 0 | 0 | 0 | 0 | 0 | 1 | 1
8 | 132301219R00 | Hloubení rýh šířky přes 60 do 200 cm příplatek za lepivost, v hornině 4, | m3 | 13.5475 | 0 | 0 | 0 | 0 | 0 | 0 |  | 2 | 1 | 1 | 1 | 1 | 0 | 0 | 0 | 0 | 0 | 1 | 1
9 | 161101101R00 | Svislé přemístění výkopku z horniny 1 až 4, při hloubce výkopu přes 1 do 2,5 m | m3 | 27.095 | 0 | 0 | 0 | 0 | 0 | 0 |  | 2 | 1 | 1 | 1 | 1 | 0 | 0 | 0 | 0 | 0 | 1 | 1
10 | 162701105R00 | Vodorovné přemístění výkopku z horniny 1 až 4, na vzdálenost přes 9 000 do 10 000 m | m3 | 12.645 | 0 | 0 | 0 | 0 | 0 | 0 |  | 2 | 1 | 1 | 1 | 1 | 0 | 0 | 0 | 0 | 0 | 1 | 1
|  | ck : |  | 0 | [6 empty] | ck :
|  | 27,095 |  | 27.095 | [6 empty] | 27095
|  | odpočet : |  | 0 | [6 empty] | odpočet :
|  | -16,43 |  | -16.43 | [6 empty] | -16,43
|  | šd pod zp : |  | 0 | [6 empty] | šd pod zp :
|  | 4,50*0,80*0,55 |  | 1.98 | [6 empty] | 4,50*0,80*0,55
11 | 171201201R00 | Uložení sypaniny na dočasnou skládku tak, že na 1 m2 plochy připadá přes 2 m3 výkopku nebo ornice | m3 | 12.645 | 0 | 0 | 0 | 0 | 0 | 0 |  | 2 | 1 | 1 | 1 | 1 | 0 | 0 | 0 | 0 | 0 | 1 | 1
12 | 174101101R00 | Zásyp sypaninou se zhutněním jam, šachet, rýh nebo kolem objektů v těchto vykopávkách | m3 | 16.4334 | 0 | 0 | 0 | 0 | 0 | 0 |  | 2 | 1 | 1 | 1 | 1 | 0 | 0 | 0 | 0 | 0 | 1 | 1
|  | ck : |  | 0 | [6 empty] | ck :
|  | 27,095 |  | 27.095 | [6 empty] | 27095
|  | odpočet : |  | 0 | [6 empty] | odpočet :
|  | lože : |  | 0 | [6 empty] | lože :
|  | -1,86 |  | -1.86 | [6 empty] | -1,86
|  | obsyp : |  | 0 | [6 empty] | obsyp :
|  | -8,39 |  | -8.39 | [6 empty] | -8,39
|  | šachta : |  | 0 | [6 empty] | šachta :
|  | -3,14*0,32*0,32*1,28 |  | -0.4116 | [6 empty] | -3,14*0,32*0,32*1,28
13 | 175101101R00 | Obsyp potrubí bez prohození sypaniny, bez dodávky obsypového materiálu | m3 | 8.388 | 0 | 0 | 0 | 0 | 0 | 0 |  | 2 | 1 | 1 | 1 | 1 | 0 | 0 | 0 | 0 | 0 | 1 | 1
|  | 23,30*0,80*0,45 |  | 8.388 | [6 empty] | 23,30*0,80*0,45
14 | 180402111R00 | Založení trávníku parkového výsevem v rovině | m2 | 15.04 | 0 | 0 | 0 | 0 | 0 | 0 |  | 2 | 1 | 1 | 1 | 1 | 0 | 0 | 0 | 0 | 0 | 1 | 1
|  | 18,80*0,80 |  | 15.04 | [6 empty] | 18,80*0,80
15 | 181301102R00 | Rozprostření a urovnání ornice v rovině v souvislé ploše do 500 m2, tloušťka vrstvy přes 100 do 150 | m2 | 15.04 | 0 | 0 | 0 | 0 | 0 | 0 |  | 2 | 1 | 1 | 1 | 1 | 0 | 0 | 0 | 0 | 0 | 1 | 1
16 | 183403114R00 | Obdělání půdy kultivátorováním v rovině | m2 | 45.12 | 0 | 0 | 0 | 0 | 0 | 0 |  | 2 | 1 | 1 | 1 | 1 | 0 | 0 | 0 | 0 | 0 | 1 | 1
|  | 15,04*3 |  | 45.12 | [6 empty] | 15,04*3
17 | 183403151R00 | Obdělání půdy smykováním, v rovině | m2 | 45.12 | 0 | 0 | 0 | 0 | 0 | 0 |  | 2 | 1 | 1 | 1 | 1 | 0 | 0 | 0 | 0 | 0 | 1 | 1
18 | 183403152R00 | Obdělání půdy vláčením, v rovině | m2 | 45.12 | 0 | 0 | 0 | 0 | 0 | 0 |  | 2 | 1 | 1 | 1 | 1 | 0 | 0 | 0 | 0 | 0 | 1 | 1
19 | 183403153R00 | Obdělání půdy hrabáním, v rovině | m2 | 45.12 | 0 | 0 | 0 | 0 | 0 | 0 |  | 2 | 1 | 1 | 1 | 1 | 0 | 0 | 0 | 0 | 0 | 1 | 1
20 | 199000002R00 | Poplatky za skládku horniny 1- 4 | m3 | 12.645 | 0 | 0 | 0 | 0 | 0 | 0 |  | 2 | 1 | 1 | 1 | 1 | 0 | 0 | 0 | 0 | 0 | 1 | 1
21 | 00572465R | Směs travní standard balení 25 kg PROFI | kg | 0.4512 | 0 | 0 | 0 | 0 | 0 | 0 |  | 2 | 1 | 1 | 1 | 1 | 0 | 0 | 0 | 0 | 0 | 1 | 1
|  | 15,04*0,03 |  | 0.4512 | [6 empty] | 15,04*0,03
22 | 58337310R | štěrkopísek frakce 0,0 až 4,0 mm, třída B | T | 16.78 | 0 | 0 | 0 | 0 | 0 | 0 |  | 2 | 1 | 1 | 1 | 1 | 0 | 0 | 0 | 0 | 0 | 1 | 1
|  | 8,39*2,00 |  | 16.78 | [6 empty] | 8,39*2,00
23 | 58344197R | štěrkodrť frakce 0,0 až 63,0 mm, třída A | t | 3.96 | 0 | 0 | 0 | 0 | 0 | 0 |  | 2 | 1 | 1 | 1 | 1 | 0 | 0 | 0 | 0 | 0 | 1 | 1
|  | 4,50*0,80*0,55*2,00 |  | 3.96 | [6 empty] | 4,50*0,80*0,55*2,00
| Celkem za | 1 Zemní práce |  |  |  | 0 |  | 0 |  | 0 |  | 4 |  |  |  |  | 0 | 0 | 0 | 0 | 0
Díl: | 11 | Přípravné a přidružené práce | [9 empty] | 1
24 | 113107310R00 | Odstranění podkladů nebo krytů z kameniva těženého , v ploše jednotlivě do 50 m2, tloušťka vrstvy 100 | m2 | 3.6 | 0 | 0 | 0 | 0 | 0 | 0 |  | 2 | 1 | 1 | 1 | 1 | 0 | 0 | 0 | 0 | 0 | 1 | 1
|  | 4,00*0,80 |  | 3.2 | [6 empty] | 4,00*0,80
|  | 0,50*0,80 |  | 0.4 | [6 empty] | 0,50*0,80
25 | 113107520R00 | Odstranění podkladů nebo krytů z kameniva hrubého drceného, v ploše jednotlivě do 50 m2, tloušťka vr | m2 | 3.6 | 0 | 0 | 0 | 0 | 0 | 0 |  | 2 | 1 | 1 | 1 | 1 | 0 | 0 | 0 | 0 | 0 | 1 | 1
26 | 113108310R00 | Odstranění podkladů nebo krytů živičných, v ploše jednotlivě do 50 m2, tloušťka vrstvy 100 mm | m2 | 5.4 | 0 | 0 | 0 | 0 | 0 | 0 |  | 2 | 1 | 1 | 1 | 1 | 0 | 0 | 0 | 0 | 0 | 1 | 1
|  | 4,00*1,20 |  | 4.8 | [6 empty] | 4,00*1,20
|  | 0,50*1,20 |  | 0.6 | [6 empty] | 0,50*1,20
| Celkem za | 11 Přípravné a přidružené práce |  |  |  | 0 |  | 0 |  | 0 |  | 4 |  |  |  |  | 0 | 0 | 0 | 0 | 0
Díl: | 45 | Podkladní a vedlejší konstrukce | [9 empty] | 1
27 | 451573111R00 | Lože pod potrubí, stoky a drobné objekty z písku a štěrkopísku do 65 mm | m3 | 1.864 | 0 | 0 | 0 | 0 | 0 | 0 |  | 2 | 1 | 1 | 1 | 1 | 0 | 0 | 0 | 0 | 0 | 1 | 1
|  | 23,30*0,80*0,10 |  | 1.864 | [6 empty] | 23,30*0,80*0,10
| Celkem za | 45 Podkladní a vedlejší konstrukce |  |  |  | 0 |  | 0 |  | 0 |  | 4 |  |  |  |  | 0 | 0 | 0 | 0 | 0
Díl: | 56 | Podkladní vrstvy komunikací a zpevněných ploch | [9 empty] | 1
28 | 566903111R00 | Vyspravení podkladu po překopech kamenivem hrubým drceným | t | 1.8 | 0 | 0 | 0 | 0 | 0 | 0 |  | 2 | 1 | 1 | 1 | 1 | 0 | 0 | 0 | 0 | 0 | 1 | 1
|  | 4,00*0,80*0,25*2,00 |  | 1.6 | [6 empty] | 4,00*0,80*0,25*2,00
|  | 0,50*0,80*0,25*2,00 |  | 0.2 | [6 empty] | 0,50*0,80*0,25*2,00
29 | 566904111R00 | Vyspravení podkladu po překopech kamenivem obalovaným asfaltem | t | 0.846 | 0 | 0 | 0 | 0 | 0 | 0 |  | 2 | 1 | 1 | 1 | 1 | 0 | 0 | 0 | 0 | 0 | 1 | 1
|  | 4,00*0,80*0,10*2,35 |  | 0.752 | [6 empty] | 4,00*0,80*0,10*2,35
|  | 0,50*0,80*0,10*2,35 |  | 0.094 | [6 empty] | 0,50*0,80*0,10*2,35
| Celkem za | 56 Podkladní vrstvy komunikací a zpevněných ploch |  |  |  | 0 |  | 0 |  | 0 |  | 4 |  |  |  |  | 0 | 0 | 0 | 0 | 0
Díl: | 57 | Kryty štěrkových a živičných komunikací | [9 empty] | 1
30 | 572952111R00 | Vyspravení krytu po překopech pro inženýrské sítě asfaltovým betonem, po zhutnění tloušťky 30 až 50 | m2 | 5.4 | 0 | 0 | 0 | 0 | 0 | 0 |  | 2 | 1 | 1 | 1 | 1 | 0 | 0 | 0 | 0 | 0 | 1 | 1
31 | 573111113R00 | Postřik živičný infiltrační s posypem kamenivem v množství 1,5 kg/m2 | m2 | 3.6 | 0 | 0 | 0 | 0 | 0 | 0 |  | 2 | 1 | 1 | 1 | 1 | 0 | 0 | 0 | 0 | 0 | 1 | 1
32 | 573231111R00 | Postřik živičný spojovací bez posypu kamenivem ze silniční emulze, v množství od 0,5 do 0,7 kg/m2 | m2 | 5.4 | 0 | 0 | 0 | 0 | 0 | 0 |  | 2 | 1 | 1 | 1 | 1 | 0 | 0 | 0 | 0 | 0 | 1 | 1
| Celkem za | 57 Kryty štěrkových a živičných komunikací |  |  |  | 0 |  | 0 |  | 0 |  | 4 |  |  |  |  | 0 | 0 | 0 | 0 | 0
Díl: | 87 | Potrubí z trub z plastických hmot | [9 empty] | 1
33 | 871313121R00 | Montáž potrubí z trub z plastů těsněných gumovým kroužkem DN 150 mm | m | 23.3 | 0 | 0 | 0 | 0 | 0 | 0 |  | 2 | 1 | 1 | 1 | 1 | 0 | 0 | 0 | 0 | 0 | 1 | 1
34 | 877313123R00 | Montáž tvarovek na potrubí z trub z plastů těsněných gumovým kroužkem jednoosých DN 150 mm | kus | 2 | 0 | 0 | 0 | 0 | 0 | 0 |  | 2 | 1 | 1 | 1 | 1 | 0 | 0 | 0 | 0 | 0 | 1 | 1
35 | 286111903T1 | trubka plastová kanalizační PVC, hladká, s hrdlem, Sn 10 kN/m2, D = 160,0 mm, l = 6á000 | kus | 4.2445 | 0 | 0 | 0 | 0 |  | 0 |  | 2 | 12 | 0 | 35 | 1 | 0 | 0 | 0 | 0 | 0 | 12 | 0
|  | 23,30/6,00*1,093 |  | 4.2445 | [6 empty] | 23,30/6,00*1,093
36 | 28651692.AR | redukce excentrická, PVC, d = 160,0 mm, d2 = 125 mm, l = 180 mm, hladká, hrdlová | kus | 2.02 | 0 | 0 | 0 | 0 |  | 0 |  | 2 | 12 | 0 | 36 | 1 | 0 | 0 | 0 | 0 | 0 | 12 | 0
| Celkem za | 87 Potrubí z trub z plastických hmot |  |  |  | 0 |  | 0 |  | 0 |  | 4 |  |  |  |  | 0 | 0 | 0 | 0 | 0
Díl: | 89 | Ostatní konstrukce na trubním vedení | [9 empty] | 1
37 | 892575111R00 | Zkoušky těsnosti kanalizačního potrubí zabezpečení konců a zkouška vzduchem kanalizačního potrubí | úsek | 2 | 0 | 0 | 0 | 0 | 0 | 0 |  | 2 | 1 | 1 | 1 | 1 | 0 | 0 | 0 | 0 | 0 | 1 | 1
38 | 899711122R00 | Výstražné fólie výstražná fólie pro kanalizaci, šířka 30 cm | m | 23.3 | 0 | 0 | 0 | 0 | 0 | 0 |  | 2 | 1 | 1 | 1 | 1 | 0 | 0 | 0 | 0 | 0 | 1 | 1
39 | 89001 | Napojení na stáv.bet.kanalizaci (navrtání, vložení tvarovky a zapravení) | kus | 1 | 0 | 0 | 0 | 0 |  | 0 |  | 2 | 12 | 0 | 39 | 1 | 0 | 0 | 0 | 0 | 0 | 12 | 0
40 | 894431423RAA | Šachty plastové plastové šachty z dílců D 600 mm, dno sběrné s výkyvnými hrdly, D 160 mm, délka šach | kus | 1 | 0 | 0 | 0 | 0 | 0 | 0 |  | 2 | 2 | 1 | 1 | 1 | 0 | 0 | 0 | 0 | 0 | 2 | 1
| Celkem za | 89 Ostatní konstrukce na trubním vedení |  |  |  | 0 |  | 0 |  | 0 |  | 4 |  |  |  |  | 0 | 0 | 0 | 0 | 0
Díl: | 91 | Doplňující práce na komunikaci | [9 empty] | 1
41 | 599141111R00 | Vyplnění spár mezi silničními panely živičnou zálivkou | m | 9 | 0 | 0 | 0 | 0 | 0 | 0 |  | 2 | 1 | 1 | 1 | 1 | 0 | 0 | 0 | 0 | 0 | 1 | 1
42 | 919731122R00 | Zarovnání styčné plochy podkladu nebo krytu živičné, tloušťky přes 50 do 100 mm | m | 9 | 0 | 0 | 0 | 0 | 0 | 0 |  | 2 | 1 | 1 | 1 | 1 | 0 | 0 | 0 | 0 | 0 | 1 | 1
43 | 919735112R00 | Řezání stávajících krytů nebo podkladů živičných, hloubky přes 50 do 100 mm | m | 9 | 0 | 0 | 0 | 0 | 0 | 0 |  | 2 | 1 | 1 | 1 | 1 | 0 | 0 | 0 | 0 | 0 | 1 | 1
|  | 4,00*2 |  | 8 | [6 empty] | 4,00*2
|  | 0,50*2 |  | 1 | [6 empty] | 0,50*2
| Celkem za | 91 Doplňující práce na komunikaci |  |  |  | 0 |  | 0 |  | 0 |  | 4 |  |  |  |  | 0 | 0 | 0 | 0 | 0
Díl: | D96 | Přesuny suti a vybouraných hmot | [9 empty] | 1
44 | 979082213R00 | Vodorovná doprava suti po suchu bez naložení, ale se složením a hrubým urovnáním na vzdálenost do 1 | t | 3.564 | 0 | 0 | 0 | 0 | 0 | 0 |  | 2 | 1 | 10 | 10 | 1 | 0 | 0 | 0 | 0 | 0 | 1 | 10
|  | 24,25,26, : |  | 0 | [6 empty] | 24,25,26, :
|  | Součet, : 3,56400 |  | 3.564 | [6 empty] | Součet, : 3,56400
45 | 979082219R00 | Vodorovná doprava suti po suchu příplatek k ceně za každý další i započatý 1 km přes 1 km | t | 32.076 | 0 | 0 | 0 | 0 | 0 | 0 |  | 2 | 1 | 10 | 10 | 1 | 0 | 0 | 0 | 0 | 0 | 1 | 10
|  | 24,25,26, : |  | 0 | [6 empty] | 24,25,26, :
|  | Součet, : 32,07600 |  | 32.076 | [6 empty] | Součet, : 32,07600
46 | 979990001R00 | Poplatek za skládku stavební suti | t | 3.564 | 0 | 0 | 0 | 0 | 0 | 0 |  | 2 | 1 | 10 | 10 | 1 | 0 | 0 | 0 | 0 | 0 | 1 | 10
|  | 24,25,26, : |  | 0 | [6 empty] | 24,25,26, :
|  | Součet: 3,56400 |  | 3.564 | [6 empty] | Součet: 3,56400
| Celkem za | D96 Přesuny suti a vybouraných hmot |  |  |  | 0 |  | 0 |  | 0 |  | 4 |  |  |  |  | 0 | 0 | 0 | 0 | 0
Díl: | 99 | Staveništní přesun hmot | [9 empty] | 1
47 | 998276101R00 | Přesun hmot, trubní vedení plastová, otevř. výkop | t | 27.8653 | 0 | 0 | 0 | 0 | 0 | 0 |  | 2 | 1 | 1 | 1 | 1 | 0 | 0 | 0 | 0 | 0 | 1 | 1
|  | 1,2,21,22,23,27,28,29,30,31,32,34,35,36,37,41, : |  | 0 | [6 empty] | 1,2,21,22,23,27,28,29,30,31,32,34,35,36,37,41, :
|  | Součet, : 27,86530 |  | 27.8653 | [6 empty] | Součet, : 27,86530
| Celkem za | 99 Staveništní přesun hmot |  |  |  | 0 |  | 0 |  | 0 |  | 4 |  |  |  |  | 0 | 0 | 0 | 0 | 0

## 1 10 KL
SLEPÝ ROZPOČET
Rozpočet |  | 10 | Čistírna odpadních vod | JKSO
Objekt |  |  |  | SKP
1 |  | RD se sociálními byty Študlov |  | Měrná jednotka
Stavba |  |  |  | Počet jednotek
2020/12 |  | RD se sociálními byty Študlov |  | Náklady na m.j. | 0
Projektant |  |  |  | Typ rozpočtu
Zpracovatel projektu
Objednatel
Dodavatel |  |  |  | Zakázkové číslo
Rozpočtoval |  |  |  | Počet listů
ROZPOČTOVÉ NÁKLADY
Základní rozpočtové náklady |  |  | Ostatní rozpočtové náklady
| HSV celkem | 0 | 0 |  | 0
Z | PSV celkem | 0
R | M práce celkem | 0
N | M dodávky celkem | 0
ZRN celkem |  | 0
HZS |  | 0
ZRN+HZS |  | 0 | Ostatní náklady neuvedené |  | 0
ZRN+ost.náklady+HZS |  | 0 | Ostatní náklady celkem |  | 0
Vypracoval |  |  | Za zhotovitele | Za objednatele
Jméno : |  |  | Jméno : | Jméno :
Datum : |  |  | Datum : | Datum :
Podpis : |  |  | Podpis: | Podpis:
Základ pro DPH |  | 15 | % | 0
DPH |  | 15 | % | 0
Základ pro DPH |  | 0 | % | 0
DPH |  | 0 | % | 0
CENA ZA OBJEKT CELKEM |  |  |  | 0
Poznámka :

## 1 10 Rek
Stavba : |  | 2020/12 RD se sociálními byty Študlov |  |  | Rozpočet : | 10
Objekt : |  | 1 RD se sociálními byty Študlov |  |  | Čistírna odpadních vod
REKAPITULACE STAVEBNÍCH DÍLŮ
| Stavební díl |  | HSV | PSV | Dodávka | Montáž | HZS
1 | Zemní práce |  | 0 | 0 | 0 | 0 | 0
45 | Podkladní a vedlejší konstrukce |  | 0 | 0 | 0 | 0 | 0
89 | Ostatní konstrukce na trubním vedení |  | 0 | 0 | 0 | 0 | 0
99 | Staveništní přesun hmot |  | 0 | 0 | 0 | 0 | 0
| CELKEM OBJEKT |  | 0 | 0 | 0 | 0 | 0
VEDLEJŠÍ ROZPOČTOVÉ NÁKLADY
Název VRN |  |  | Kč | % | Základna |  | Kč
[5 empty] | 0 |  | 0 | 8
| CELKEM VRN |  |  |  |  | 0

## 1 10 Pol
Slepý rozpočet
Stavba : |  | 2020/12 RD se sociálními byty Študlov |  | Rozpočet: | 10
Objekt : |  | 1 RD se sociálními byty Študlov |  | Čistírna odpadních vod
P.č. | Číslo položky | Název položky | MJ | množství | cena / MJ | celkem (Kč) | Jednotková hmotnost | Celková hmotnost | Jednotková dem.hmot. | Celková dem.hmot.
Díl: | 1 | Zemní práce | [9 empty] | 1
1 | 133201101R00 | Hloubení šachet v hornině 3 | m3 | 13.8172 | 0 | 0 | 0 | 0 | 0 | 0 |  | 2 | 1 | 1 | 1 | 1 | 0 | 0 | 0 | 0 | 0 | 1 | 1
|  | 3,17*3,17*2,75*0,50 |  | 13.8172 | [6 empty] | 3,17*3,17*2,75*0,50
2 | 133201109R00 | Hloubení šachet v hornině 3 příplatek za lepivost horniny | m3 | 13.8172 | 0 | 0 | 0 | 0 | 0 | 0 |  | 2 | 1 | 1 | 1 | 1 | 0 | 0 | 0 | 0 | 0 | 1 | 1
3 | 133301101R00 | Hloubení šachet v hornině 4 | m3 | 13.8172 | 0 | 0 | 0 | 0 | 0 | 0 |  | 2 | 1 | 1 | 1 | 1 | 0 | 0 | 0 | 0 | 0 | 1 | 1
4 | 133301109R00 | Hloubení šachet v hornině 4 příplatek za lepivost | m3 | 13.8172 | 0 | 0 | 0 | 0 | 0 | 0 |  | 2 | 1 | 1 | 1 | 1 | 0 | 0 | 0 | 0 | 0 | 1 | 1
5 | 162701105R00 | Vodorovné přemístění výkopku z horniny 1 až 4, na vzdálenost přes 9 000 do 10 000 m | m3 | 6.6145 | 0 | 0 | 0 | 0 | 0 | 0 |  | 2 | 1 | 1 | 1 | 1 | 0 | 0 | 0 | 0 | 0 | 1 | 1
|  | ck : |  | 0 | [6 empty] | ck :
|  | 3,17*3,17*2,75 |  | 27.6345 | [6 empty] | 3,17*3,17*2,75
|  | odpočet : |  | 0 | [6 empty] | odpočet :
|  | -21,02 |  | -21.02 | [6 empty] | -21,02
6 | 171201201R00 | Uložení sypaniny na dočasnou skládku tak, že na 1 m2 plochy připadá přes 2 m3 výkopku nebo ornice | m3 | 6.6145 | 0 | 0 | 0 | 0 | 0 | 0 |  | 2 | 1 | 1 | 1 | 1 | 0 | 0 | 0 | 0 | 0 | 1 | 1
7 | 174101101R00 | Zásyp sypaninou se zhutněním jam, šachet, rýh nebo kolem objektů v těchto vykopávkách | m3 | 21.0233 | 0 | 0 | 0 | 0 | 0 | 0 |  | 2 | 1 | 1 | 1 | 1 | 0 | 0 | 0 | 0 | 0 | 1 | 1
|  | ck : |  | 0 | [6 empty] | ck :
|  | 3,17*3,17*2,75 |  | 27.6345 | [6 empty] | 3,17*3,17*2,75
|  | odpočet : |  | 0 | [6 empty] | odpočet :
|  | čov : |  | 0 | [6 empty] | čov :
|  | -3,14*0,875*0,875*2,75 |  | -6.6112 | [6 empty] | -3,14*0,875*0,875*2,75
8 | 199000002R00 | Poplatky za skládku horniny 1- 4 | m3 | 6.6145 | 0 | 0 | 0 | 0 | 0 | 0 |  | 2 | 1 | 1 | 1 | 1 | 0 | 0 | 0 | 0 | 0 | 1 | 1
| Celkem za | 1 Zemní práce |  |  |  | 0 |  | 0 |  | 0 |  | 4 |  |  |  |  | 0 | 0 | 0 | 0 | 0
Díl: | 45 | Podkladní a vedlejší konstrukce | [9 empty] | 1
9 | 452321131R00 | Podkladní a zajišťovací konstrukce ze železobetonu desky pod potrubí, stoky a drobné objekty , z bet | m3 | 0.6934 | 0 | 0 | 0 | 0 | 0 | 0 |  | 2 | 1 | 1 | 1 | 1 | 0 | 0 | 0 | 0 | 0 | 1 | 1
|  | 2,15*2,15*0,15 |  | 0.6934 | [6 empty] | 2,15*2,15*0,15
10 | 452351101R00 | Bednění podkladních a zajišťovacích konstrukcí desek nebo sedlových loží pod potrubí, stoky a dro | m2 | 1.29 | 0 | 0 | 0 | 0 | 0 | 0 |  | 2 | 1 | 1 | 1 | 1 | 0 | 0 | 0 | 0 | 0 | 1 | 1
|  | 2,15*0,15*4 |  | 1.29 | [6 empty] | 2,15*0,15*4
11 | 631361921RT5 | Výztuž mazanin z betonů a z lehkých betonů ze svařovaných sítí průměr drátu 6 mm, velikost oka 1 | t | 0.0161 | 0 | 0 | 0 | 0 | 0 | 0 |  | 2 | 1 | 1 | 1 | 1 | 0 | 0 | 0 | 0 | 0 | 1 | 1
|  | 2,15*2,15*1,15*3,02*0,001 |  | 0.0161 | [6 empty] | 2,15*2,15*1,15*3,02*0,001
| Celkem za | 45 Podkladní a vedlejší konstrukce |  |  |  | 0 |  | 0 |  | 0 |  | 4 |  |  |  |  | 0 | 0 | 0 | 0 | 0
Díl: | 89 | Ostatní konstrukce na trubním vedení | [9 empty] | 1
12 | 890001 | Domovní čistírna odpadních vod, vč.plastové šachty , kompletní dodávka a montáž | soubor | 1 | 0 | 0 | 0 | 0 |  | 0 |  | 2 | 12 | 0 | 12 | 1 | 0 | 0 | 0 | 0 | 0 | 12 | 0
| Celkem za | 89 Ostatní konstrukce na trubním vedení |  |  |  | 0 |  | 0 |  | 0 |  | 4 |  |  |  |  | 0 | 0 | 0 | 0 | 0
Díl: | 99 | Staveništní přesun hmot | [9 empty] | 1
13 | 998142251R00 | Přesun hmot | t | 1.7562 | 0 | 0 | 0 | 0 | 0 | 0 |  | 2 | 1 | 1 | 1 | 1 | 0 | 0 | 0 | 0 | 0 | 1 | 1
|  | Hmotnosti z položek s pořadovými čísly: |  | 0 | [6 empty] | Hmotnosti z položek s pořadovými čísly:
|  | 9,10,11, : |  | 0 | [6 empty] | 9,10,11, :
|  | Součet: 1,75623 |  | 1.7562 | [6 empty] | Součet: 1,75623
| Celkem za | 99 Staveništní přesun hmot |  |  |  | 0 |  | 0 |  | 0 |  | 4 |  |  |  |  | 0 | 0 | 0 | 0 | 0