## Stavba
#RTSROZP# | Soupis stavebních prací, dodávek a služeb
| Stavba: |  | 11153-003-000 | Rekonstrukce objektu MěÚ Kunovice
| Zadavatel | [5 empty] | IČO:
DIČ:
| Projektant: |  | HUTNÍ PROJEKT Frýdek-Místek a.s. |  |  |  | IČO: | 45193584
|  |  | 28. října 1495 |  |  |  | DIČ: | CZ45193584
|  |  | 73801 | Frýdek-Místek-Místek
| Zhotovitel: | [5 empty] | IČO:
DIČ:
Vypracoval:
| Rozpis ceny | [6 empty] | Celkem
HSV | HSV | [6 empty] | 0
PSV | PSV | [6 empty] | 0
MON | MON | [6 empty] | 0
VN | Vedlejší náklady | [6 empty] | 0
ON | Ostatní náklady | [6 empty] | 0
| Celkem | [6 empty] | 0
Rekapitulace daní
| Základ pro sníženou DPH |  |  | 15 | % | 0 |  |  | CZK
| Snížená DPH |  |  | 15 | % | 0 |  |  | CZK
| Základ pro základní DPH |  |  | 21 | % | 0 |  |  | CZK
| Základní DPH |  |  | 21 | % | 0 |  |  | CZK
0 | Zaokrouhlení |  |  |  |  | 0 |  |  | CZK
0 | Cena celkem bez DPH |  |  |  |  | 0 |  |  | CZK
| Cena celkem s DPH |  |  |  |  | 0 |  |  | CZK
|  | v |  |  | dne
|  |  | Za zhotovitele |  |  |  | Za objednatele
Rekapitulace dílčích částí
#CASTI>> | Číslo | Název |  |  | Základ pro sníženou DPH | Základ pro základní DPH | DPH celkem | Cena celkem | %
1 | Stavba |  |  |  | 0 | 0 |  | 0
2 |  | Stavební objekt
2 | SO 01 | Výměna oken a dveří |  |  | 0 | 0 |  | 0
3 | D1.01 | Architektonicko stavební řešení |  |  | 0 | 0 |  | 0
2 | SO 02 | Stavební úpravy 3.NP |  |  | 0 | 0 |  | 0
3 | D2.01 | Architektonicko stavební řešení |  |  | 0 | 0 |  | 0
3 | D2.04 | Zdravotně technické instalace |  |  | 0 | 0 |  | 0
3 | D2.05 | Plynová odběrná zařízení |  |  | 0 | 0 |  | 0
3 | D2.06 | Vzduchotechnika |  |  | 0 | 0 |  | 0
3 | D2.07 | Vytápění |  |  | 0 | 0 |  | 0
3 | D2.08 | Elektroinstalace silnoproudé |  |  | 0 | 0 |  | 0
3 | D2.10 | Měření a regulace |  |  | 0 | 0 |  | 0
2 | SO 03 | Výtah |  |  | 0 | 0 |  | 0
3 | D3.01 | Architektonicko stavební řešení |  |  | 0 | 0 |  | 0
3 | D3.08 | Elektroinstalace silnoproudé |  |  | 0 | 0 |  | 0
2 | SO 04 | Výměna svítidel - úspora energie |  |  | 0 | 0 |  | 0
3 | D4.01 | Architektonicko stavební řešení |  |  | 0 | 0 |  | 0
3 | D4.08 | Elektroinstalace silnoproudé |  |  | 0 | 0 |  | 0
| Celkem za stavbu |  |  |  | 0 | 0 | 0 | 0 | 0
#POPR | Popis rozpočtu: D1.01 - Architektonicko stavební řešení
| Parapetní desky zůstávají stávající - teracové. | [8 empty] | Parapetní desky zůstávají stávající - teracové.
Rekapitulace dílů
| Číslo | Název |  |  | Typ dílu |  |  | Celkem | %
| _1 | Zařízení CH1 - chlazení kanceláří 3.NP |  |  | HSV |  |  | 0
| _2 | Zařízení 1 - větrání hygienického zařízení 3.NP |  |  | HSV |  |  | 0
| 3 | Svislé a kompletní konstrukce |  |  | HSV |  |  | 0
| 61 | Upravy povrchů vnitřní |  |  | HSV |  |  | 0
| 61 | Úpravy povrchů vnitřní |  |  | HSV |  |  | 0
| 62 | Úpravy povrchů vnější |  |  | HSV |  |  | 0
| 63 | Podlahy a podlahové konstrukce |  |  | HSV |  |  | 0
| 64 | Výplně otvorů |  |  | HSV |  |  | 0
| 9 | Ostatní konstrukce, bourání |  |  | HSV |  |  | 0
| 94 | Lešení a stavební výtahy |  |  | HSV |  |  | 0
| 95 | Dokončovací konstrukce na pozemních stavbách |  |  | HSV |  |  | 0
| 96 | Bourání konstrukcí |  |  | HSV |  |  | 0
| 97 | Bourání konstrukcí |  |  | HSV |  |  | 0
| 99 | Staveništní přesun hmot |  |  | HSV |  |  | 0
| D21 | Dodávka Elektro |  |  | HSV |  |  | 0
| D22 | Dodávka MaR- Periferie |  |  | HSV |  |  | 0
| D23 | Dodávka MaR-Rozvaděč MaR |  |  | HSV |  |  | 0
| HZS | Ostatní |  |  | HSV |  |  | 0
| 711 | Izolace proti vodě |  |  | PSV |  |  | 0
| 713 | Izolace tepelné |  |  | PSV |  |  | 0
| 720 | Zdravotechnická instalace |  |  | PSV |  |  | 0
| 721 | Vnitřní kanalizace |  |  | PSV |  |  | 0
| 722 | Vnitřní vodovod |  |  | PSV |  |  | 0
| 723 | Vnitřní plynovod |  |  | PSV |  |  | 0
| 725 | Zařizovací předměty |  |  | PSV |  |  | 0
| 730 | Ústřední vytápění |  |  | PSV |  |  | 0
| 731 | Kotelny |  |  | PSV |  |  | 0
| 732 | Strojovny |  |  | PSV |  |  | 0
| 733 | Rozvod potrubí |  |  | PSV |  |  | 0
| 734 | Armatury |  |  | PSV |  |  | 0
| 735 | Otopná tělesa |  |  | PSV |  |  | 0
| 762 | Konstrukce tesařské |  |  | PSV |  |  | 0
| 764 | Konstrukce klempířské |  |  | PSV |  |  | 0
| 765 | Krytiny tvrdé |  |  | PSV |  |  | 0
| 766 | Konstrukce truhlářské |  |  | PSV |  |  | 0
| 767 | Konstrukce zámečnické |  |  | PSV |  |  | 0
| 771 | Podlahy z dlaždic a obklady |  |  | PSV |  |  | 0
| 776 | Podlahy povlakové |  |  | PSV |  |  | 0
| 777 | Podlahy ze syntetických hmot |  |  | PSV |  |  | 0
| 781 | Obklady keramické |  |  | PSV |  |  | 0
| 783 | Nátěry |  |  | PSV |  |  | 0
| 784 | Malby |  |  | PSV |  |  | 0
| E.01 | KABELY A VODIČE |  |  | PSV |  |  | 0
| E.01 | KABELY A VODIČE (PŮDORYS ) |  |  | PSV |  |  | 0
| E.01 | KABELY A VODIČE (PŮDORYSY A ROZVÁDĚČE ) |  |  | PSV |  |  | 0
| E.02 | SVÍTIDLA VČETNĚ ZDROJŮ (půdorys) |  |  | PSV |  |  | 0
| E.02 | SVÍTIDLA VČETNĚ ZDROJŮ A ZAVĚŠENÍ |  |  | PSV |  |  | 0
| E.02 | SVÍTIDLA VČETNĚ ZDROJŮ A ZAVĚŠENÍ (půdorysy) |  |  | PSV |  |  | 0
| E.03 | PŘÍSTROJE (půdorys) |  |  | PSV |  |  | 0
| E.03 | PŘÍSTROJE (technická zpráva) |  |  | PSV |  |  | 0
| E.04 | ÚLOŽNÝ MATERIÁL (půdorysy) |  |  | PSV |  |  | 0
| E.05 | REVIZE A HZS |  |  | PSV |  |  | 0
| E.06 | BLESKOSVOD |  |  | PSV |  |  | 0
| E.06 | UZEMNĚNÍ A BLESKOSVOD (technická zpráva,půdorys) |  |  | PSV |  |  | 0
| E.07.04 | ROZVÁDĚČ RS03 |  |  | PSV |  |  | 0
| E.08 | REVIZE |  |  | PSV |  |  | 0
| M21 | Elektromontáže |  |  | MON |  |  | 0
| M22 | Montáž MaR techniky |  |  | MON |  |  | 0
| M33 | Montáže dopravních zařízení a vah-výtahy |  |  | MON |  |  | 0
| M99 | Ostatní práce "M" |  |  | MON |  |  | 0
| D96 | Přesuny suti a vybouraných hmot |  |  | PSU |  |  | 0
| VON | Vedlejší a ostatní náklady |  |  | VN |  |  | 0
| Cena celkem | [6 empty] | 0 | 0
Note on D11: Název
Note on I11: IČO
Note on D12: Ulice
Note on I12: DIČ
Note on D13: PSČ
Note on E13: Místo

## VzorPolozky (hidden)
Položkový rozpočet
S:
O:
R:

## SO 01 D1.01 Pol
Položkový soupis prací a dodávek | [26 empty] | #TypZaznamu#
S: | 11153-003-000 | Rekonstrukce objektu MěÚ Kunovice | [24 empty] | STA
O: | SO 01 | Výměna oken a dveří | [21 empty] | STA |  |  | OBJ
R: | D1.01 | Architektonicko stavební řešení | [24 empty] | ROZ
P.č. | Číslo položky | Název položky | MJ | Množství | Cena / MJ | Celkem | Dodávka | Dodávka celk. | Montáž | Montáž celk. | DPH | Cena s DPH | Hmotnost / MJ | Hmotnost celk.(t) | Dem. hmotnost / MJ | Dem. hmotnost celk.(t) | Ceník | Cen. soustava / platnost | Cenová úroveň | Nhod / MJ | Nhod celk. | Dodavatel | Typ položky
Díl: | 3 | Svislé a kompletní konstrukce |  |  |  | 0 |  | 0 |  | 0 |  | 0 |  | 0.14 |  | 0 |  |  |  |  | 0 | [5 empty] | DIL
1 | 342261211RT1 | Příčka sádrokarton. ocel.kce, 2x oplášť. tl.100 mm desky standard tl. 12,5 mm, izol. minerál tl. 5, cm | m2 | 3.15 |  | 0 |  | 0 |  | 0 | 21 | 0 | 0.04286 | 0.14 | 0 | 0 |  | RTS 20/ II | Indiv | 0 | 0 |  | Práce |  |  |  | POL1_
|  | Z16 - nadpraží : 3*1,05 |  | 3.15 | [22 empty] | VV | 0
2 | R_3099551 | Příplatek za pracnost | m2 | 3.15 |  | 0 |  | 0 |  | 0 | 21 | 0 | 0 | 0 | 0 | 0 |  | Vlastní | Indiv | 0 | 0 |  | Práce |  |  |  | POL1_
|  | Z16 - nadpraží : 3*1,05 |  | 3.15 | [22 empty] | VV | 0
3 | R_3099980 | Stavební úprava pro okno Z18 D+M | ks | 1 |  | 0 |  | 0 |  | 0 | 21 | 0 | 0 | 0 | 0 | 0 |  | Vlastní | Indiv | 0 | 0 |  | Práce |  |  |  | POL1_
Díl: | 61 | Úpravy povrchů vnitřní |  |  |  | 0 |  | 0 |  | 0 |  | 0 |  | 1.22 |  | 0 |  |  |  |  | 0 | [5 empty] | DIL
4 | 612425931RT2 | Omítka vápenná vnitřního ostění - štuková s použitím suché maltové směsi | m2 | 34.8885 |  | 0 |  | 0 |  | 0 | 21 | 0 | 0.03491 | 1.22 | 0 | 0 |  | RTS 20/ II | Indiv | 0 | 0 |  | Práce |  |  |  | POL1_
|  | vnitřní špalety - zapravení : | [24 empty] | VV | 0
|  | viz pol.97801-3191 : 34,8885 |  | 34.89 | [22 empty] | VV | 0
Díl: | 62 | Úpravy povrchů vnější |  |  |  | 0 |  | 0 |  | 0 |  | 0 |  | 0.59 |  | 0 |  |  |  |  | 0 | [5 empty] | DIL
5 | 612409991RT2 | Začištění omítek kolem oken,dveří apod. s použitím suché maltové směsi | m | 231.96 |  | 0 |  | 0 |  | 0 | 21 | 0 | 0.00238 | 0.55 | 0 | 0 |  | RTS 20/ II | Indiv | 0 | 0 |  | Práce |  |  |  | POL1_
|  | fasáda - okolo výplní : | [24 empty] | VV | 0
|  | Z1 - Z20 : 231,96 |  | 231.96 | [22 empty] | VV | 0
6 | 622471317R00 | Nátěr nebo nástřik stěn vnějších, složitost 1 - 2 | m2 | 53.3508 |  | 0 |  | 0 |  | 0 | 21 | 0 | 0.00076 | 0.04 | 0 | 0 |  | RTS 20/ II | Indiv | 0 | 0 |  | Práce |  |  |  | POL1_
|  | Penetrace + 2 x krycí nátěr. | [24 empty] | POP
|  | fasáda - oprava vnějších špalet š.230 mm : | [24 empty] | VV | 0
|  | Z1 - Z20 : 231,96*0,23 |  | 53.35 | [22 empty] | VV | 0
Díl: | 94 | Lešení a stavební výtahy |  |  |  | 0 |  | 0 |  | 0 |  | 0 |  | 0.1 |  | 0 |  |  |  |  | 0 | [5 empty] | DIL
7 | 941955001R00 | Lešení lehké pomocné, výška podlahy do 1,2 m | m2 | 79.752 |  | 0 |  | 0 |  | 0 | 21 | 0 | 0.00121 | 0.1 | 0 | 0 |  | RTS 20/ II | Indiv | 0 | 0 |  | Práce |  |  |  | POL1_
|  | interiér - Z1 - Z20 : (2*13+1+2+0,7*2+1,2+1*5+0,6*3+2*3+1*2+2*3+0,6+2,6+2,61+1+2+3)*1,2 |  | 77.05 | [22 empty] | VV | 0
|  | (0,7+0,4+0,9+0,25)*1,2 |  | 2.7 | [22 empty] | VV | 0
8 | 946941106RT3 | Montáž pojízdných Alu věží BOSS, 2,5 x 0,85 m pracovní výška 8,2 m | sada | 2 |  | 0 |  | 0 |  | 0 | 21 | 0 | 0 | 0 | 0 | 0 |  | RTS 20/ II | Indiv | 0 | 0 |  | Práce |  |  |  | POL1_
|  | fasáda - pracovní lešení : 2 |  | 2 | [22 empty] | VV | 0
9 | 946941196RT3 | Nájemné pojízdných Alu věží BOSS, 2,5 x 0,85 m pracovní výška 8,2 m | den | 10 |  | 0 |  | 0 |  | 0 | 21 | 0 | 0 | 0 | 0 | 0 |  | RTS 20/ II | Indiv | 0 | 0 |  | Práce |  |  |  | POL1_
|  | 2*5 |  | 10 | [22 empty] | VV | 0
10 | 946941806RT3 | Demontáž pojízdných Alu věží BOSS, 2,5 x 0,85 m pracovní výška 8,3 m | sada | 2 |  | 0 |  | 0 |  | 0 | 21 | 0 | 0 | 0 | 0 | 0 |  | RTS 20/ II | Indiv | 0 | 0 |  | Práce |  |  |  | POL1_
Díl: | 95 | Dokončovací konstrukce na pozemních stavbách |  |  |  | 0 |  | 0 |  | 0 |  | 0 |  | 0 |  | 0 |  |  |  |  | 0 | [5 empty] | DIL
11 | 952902110R00 | Čištění zametáním v místnostech a chodbách | m2 | 132.92 |  | 0 |  | 0 |  | 0 | 21 | 0 | 0 | 0 | 0 | 0 |  | RTS 20/ II | Indiv | 0 | 0 |  | Práce |  |  |  | POL1_
|  | Z1 - Z20 : (2*13+1+2+0,7*2+1,2+1*5+0,6*3+2*3+1*2+2*3+0,6+2,6+2,61+1+2+3)*2 |  | 128.42 | [22 empty] | VV | 0
|  | (0,7+0,4+0,9+0,25)*2 |  | 4.5 | [22 empty] | VV | 0
12 | R_3099544 | Zakrývání podlahy | m2 | 132.92 |  | 0 |  | 0 |  | 0 | 21 | 0 | 0 | 0 | 0 | 0 |  | Vlastní | Indiv | 0 | 0 |  | Práce |  |  |  | POL1_
|  | folie nebo lepenka, montáž a demontáž : | [24 empty] | VV | 0
|  | Z1 - Z20 : (2*13+1+2+0,7*2+1,2+1*5+0,6*3+2*3+1*2+2*3+0,6+2,6+2,61+1+2+3)*2 |  | 128.42 | [22 empty] | VV | 0
|  | (0,7+0,4+0,9+0,25)*2 |  | 4.5 | [22 empty] | VV | 0
Díl: | 96 | Bourání konstrukcí |  |  |  | 0 |  | 0 |  | 0 |  | 0 |  | 0.13 |  | 9.57 |  |  |  |  | 0 | [5 empty] | DIL
13 | 962036125R00 | DMTZ SDK příčky, 2x kov.kce., 2x opláštěné 12,5 mm | m2 | 3.15 |  | 0 |  | 0 |  | 0 | 21 | 0 | 0.00033 | 0 | 0.05099 | 0.16 |  | RTS 20/ II | Indiv | 0 | 0 |  | Práce |  |  |  | POL1_
|  | Z16 - nadpraží : 3*1,05 |  | 3.15 | [22 empty] | VV | 0
14 | 968061112R00 | Vyvěšení dřevěných okenních křídel pl. do 1,5 m2 | kus | 10 |  | 0 |  | 0 |  | 0 | 21 | 0 | 0 | 0 | 0 | 0 |  | RTS 20/ II | Indiv | 0 | 0 |  | Práce |  |  |  | POL1_
|  | Z4 : 2 |  | 2 | [22 empty] | VV | 0
|  | Z7 : 3 |  | 3 | [22 empty] | VV | 0
|  | Z11 : 1 |  | 1 | [22 empty] | VV | 0
|  | Z12 : 1 |  | 1 | [22 empty] | VV | 0
|  | Z13 : 1 |  | 1 | [22 empty] | VV | 0
|  | Z17 : 1 |  | 1 | [22 empty] | VV | 0
|  | Z19 : 1 |  | 1 | [22 empty] | VV | 0
15 | 968061113R00 | Vyvěšení dřevěných okenních křídel pl. nad 1,5 m2 | kus | 49 |  | 0 |  | 0 |  | 0 | 21 | 0 | 0 | 0 | 0 | 0 |  | RTS 20/ II | Indiv | 0 | 0 |  | Práce |  |  |  | POL1_
|  | Z1 : 26 |  | 26 | [22 empty] | VV | 0
|  | Z2 : 1 |  | 1 | [22 empty] | VV | 0
|  | Z3 : 2 |  | 2 | [22 empty] | VV | 0
|  | Z5 : 1 |  | 1 | [22 empty] | VV | 0
|  | Z6 : 5 |  | 5 | [22 empty] | VV | 0
|  | Z8 : 6 |  | 6 | [22 empty] | VV | 0
|  | Z9 : 2 |  | 2 | [22 empty] | VV | 0
|  | Z10 : 6 |  | 6 | [22 empty] | VV | 0
16 | 968061125R00 | Vyvěšení dřevěných dveřních křídel pl. do 2 m2 | kus | 6 |  | 0 |  | 0 |  | 0 | 21 | 0 | 0 | 0 | 0 | 0 |  | RTS 20/ II | Indiv | 0 | 0 |  | Práce |  |  |  | POL1_
|  | Z13 : 1 |  | 1 | [22 empty] | VV | 0
|  | Z14 : 1 |  | 1 | [22 empty] | VV | 0
|  | Z15 : 2 |  | 2 | [22 empty] | VV | 0
|  | Z16 : 2 |  | 2 | [22 empty] | VV | 0
17 | 968062354R00 | Vybourání dřevěných rámů oken dvojitých pl. 1 m2 | m2 | 5.5925 |  | 0 |  | 0 |  | 0 | 21 | 0 | 0.00219 | 0.01 | 0.075 | 0.42 |  | RTS 20/ II | Indiv | 0 | 0 |  | Práce |  |  |  | POL1_
|  | Z7 : 0,6*1,2*3 |  | 2.16 | [22 empty] | VV | 0
|  | Z11 : 0,6*1,35 |  | 0.81 | [22 empty] | VV | 0
|  | Z17 : 0,7*1,6 |  | 1.12 | [22 empty] | VV | 0
|  | Z18 : 0,6*0,6 |  | 0.36 | [22 empty] | VV | 0
|  | Z19 : 0,9*1,2 |  | 1.08 | [22 empty] | VV | 0
|  | Z20 : 0,25*0,25 |  | 0.06 | [22 empty] | VV | 0
18 | 968062355R00 | Vybourání dřevěných rámů oken dvojitých pl. 2 m2 | m2 | 13.32 |  | 0 |  | 0 |  | 0 | 21 | 0 | 0.001 | 0.01 | 0.062 | 0.83 |  | RTS 20/ II | Indiv | 0 | 0 |  | Práce |  |  |  | POL1_
|  | Z2 : 1*1,8 |  | 1.8 | [22 empty] | VV | 0
|  | Z4 : 0,7*1,8*2 |  | 2.52 | [22 empty] | VV | 0
|  | Z6 : 1*1,8*5 |  | 9 | [22 empty] | VV | 0
19 | 968062356R00 | Vybourání dřevěných rámů oken dvojitých pl. 4 m2 | m2 | 56.78 |  | 0 |  | 0 |  | 0 | 21 | 0 | 0.00092 | 0.05 | 0.054 | 3.07 |  | RTS 20/ II | Indiv | 0 | 0 |  | Práce |  |  |  | POL1_
|  | Z1 : 2*1,8*13 |  | 46.8 | [22 empty] | VV | 0
|  | Z3 : 2*1,8 |  | 3.6 | [22 empty] | VV | 0
|  | Z5 : 1,2*1,8 |  | 2.16 | [22 empty] | VV | 0
|  | Z9 : 1*2,11*2 |  | 4.22 | [22 empty] | VV | 0
20 | 968062356R00 | Vybourání dřevěných rámů oken dvojitých pl. 4 m2 | m2 | 40.482 |  | 0 |  | 0 |  | 0 | 21 | 0 | 0.00092 | 0.04 | 0.054 | 2.19 |  | RTS 20/ II | Indiv | 0 | 0 |  | Práce |  |  |  | POL1_
|  | Z8 : 2*2,1*3 |  | 12.6 | [22 empty] | VV | 0
|  | Z10 : 2*2,73*3 |  | 16.38 | [22 empty] | VV | 0
|  | Z12 : 2,6*2,1 |  | 5.46 | [22 empty] | VV | 0
|  | Z13 : 2,61*2,1+1,02*0,55 |  | 6.04 | [22 empty] | VV | 0
21 | 968062456R00 | Vybourání dřevěných dveřních zárubní pl. nad 2 m2 | m2 | 19.35 |  | 0 |  | 0 |  | 0 | 21 | 0 | 0.001 | 0.02 | 0.067 | 1.3 |  | RTS 20/ II | Indiv | 0 | 0 |  | Práce |  |  |  | POL1_
|  | Z14 : 1*2,7 |  | 2.7 | [22 empty] | VV | 0
|  | Z15 : 2*3 |  | 6 | [22 empty] | VV | 0
|  | Z16 : 3*3,55 |  | 10.65 | [22 empty] | VV | 0
22 | 978013191R00 | Otlučení omítek vnitřních stěn v rozsahu do 100 % | m2 | 34.8885 |  | 0 |  | 0 |  | 0 | 21 | 0 | 0 | 0 | 0.046 | 1.6 |  | RTS 20/ II | Indiv | 0 | 0 |  | Práce |  |  |  | POL1_
|  | vnitřní špalety š.150 mm : | [24 empty] | VV | 0
|  | Z1 : 5,6*0,15*13 |  | 10.92 | [22 empty] | VV | 0
|  | Z2 : 4,6*0,15 |  | 0.69 | [22 empty] | VV | 0
|  | Z3 : 5,6*0,15 |  | 0.84 | [22 empty] | VV | 0
|  | Z4 : 4,3*0,15*2 |  | 1.29 | [22 empty] | VV | 0
|  | Z5 : 4,8*0,15 |  | 0.72 | [22 empty] | VV | 0
|  | Z6 : 4,6*0,15*5 |  | 3.45 | [22 empty] | VV | 0
|  | Z7 : 3*0,15*3 |  | 1.35 | [22 empty] | VV | 0
|  | Z8 : 6,2*0,15*3 |  | 2.79 | [22 empty] | VV | 0
|  | Z9 : 5,22*0,15*2 |  | 1.57 | [22 empty] | VV | 0
|  | Z10 : 7,46*0,15*3 |  | 3.36 | [22 empty] | VV | 0
|  | Z11 : 3,3*0,15*1 |  | 0.5 | [22 empty] | VV | 0
|  | Z12 : 6,8*0,15*1 |  | 1.02 | [22 empty] | VV | 0
|  | Z13 : 7,91*0,15 |  | 1.19 | [22 empty] | VV | 0
|  | Z14 : 6,4*0,15 |  | 0.96 | [22 empty] | VV | 0
|  | Z15 : 8*0,15 |  | 1.2 | [22 empty] | VV | 0
|  | Z16 : 10,1*0,15 |  | 1.51 | [22 empty] | VV | 0
|  | Z17 : 4,3*0,15 |  | 0.65 | [22 empty] | VV | 0
|  | Z18 : 1,88*0,15 |  | 0.28 | [22 empty] | VV | 0
|  | Z19 : 3,3*0,15 |  | 0.5 | [22 empty] | VV | 0
|  | Z20 : 0,78*0,15 |  | 0.12 | [22 empty] | VV | 0
Díl: | 99 | Staveništní přesun hmot |  |  |  | 0 |  | 0 |  | 0 |  | 0 |  | 0 |  | 0 |  |  |  |  | 0 | [5 empty] | DIL
23 | 999281145R00 | Přesun hmot pro opravy a údržbu do v. 6 m, nošením | t | 2.1775 |  | 0 |  | 0 |  | 0 | 21 | 0 | 0 | 0 | 0 | 0 |  | RTS 20/ II | Indiv | 0 | 0 |  | Přesun hmot |  |  |  | POL7_
Díl: | 764 | Konstrukce klempířské |  |  |  | 0 |  | 0 |  | 0 |  | 0 |  | 0.46 |  | 0.22 |  |  |  |  | 0 | [5 empty] | DIL
24 | 764411131R00 | Oplechování parapetů z tažených Al profilů, š.400 | m | 71.4 |  | 0 |  | 0 |  | 0 | 21 | 0 | 0.00479 | 0.34 | 0 | 0 |  | RTS 20/ II | Indiv | 0 | 0 |  | Práce |  |  |  | POL1_
|  | K1 : 68*1,05 |  | 71.4 | [22 empty] | VV | 0
25 | 764812320R00 | Oplechování okapů,živičná krytina,lak.Pz,rš 250 mm | m | 11 |  | 0 |  | 0 |  | 0 | 21 | 0 | 0.00124 | 0.01 | 0 | 0 |  | RTS 20/ II | Indiv | 0 | 0 |  | Práce |  |  |  | POL1_
|  | K4 : 11 |  | 11 | [22 empty] | VV | 0
26 | 764819213R00 | Odpadní trouby kruhové z lak.Pz plechu, D 120 mm | m | 6 |  | 0 |  | 0 |  | 0 | 21 | 0 | 0.00354 | 0.02 | 0 | 0 |  | RTS 20/ II | Indiv | 0 | 0 |  | Práce |  |  |  | POL1_
|  | včetně kolena, objímky, spojovacího materiálu a zednické výpomoci. | [24 empty] | POP
|  | K3 : 6 |  | 6 | [22 empty] | VV | 0
27 | 764815217R00 | Žlab podokapní půlkruh.z lak.Pz plechu, rš 500 mm | m | 14 |  | 0 |  | 0 |  | 0 | 21 | 0 | 0.00647 | 0.09 | 0 | 0 |  | RTS 20/ II | Indiv | 0 | 0 |  | Práce |  |  |  | POL1_
|  | K2 : 14 |  | 14 | [22 empty] | VV | 0
28 | 764815812R00 | Kotlík žlabový oválný z lak. Pz plechu, 330/120 mm | kus | 1 |  | 0 |  | 0 |  | 0 | 21 | 0 | 0.0005 | 0 | 0 | 0 |  | RTS 20/ II | Indiv | 0 | 0 |  | Práce |  |  |  | POL1_
29 | 764321820R00 | Demontáž oplechování říms, rš 500 mm, do 30° | m | 11 |  | 0 |  | 0 |  | 0 | 21 | 0 | 0 | 0 | 0.00426 | 0.05 |  | RTS 20/ II | Indiv | 0 | 0 |  | Práce |  |  |  | POL1_
|  | K4 : 11 |  | 11 | [22 empty] | VV | 0
30 | 764352821R00 | Demontáž žlabů půlkruh. rovných, rš 500 mm, do 45° | m | 14 |  | 0 |  | 0 |  | 0 | 21 | 0 | 0 | 0 | 0.00445 | 0.06 |  | RTS 20/ II | Indiv | 0 | 0 |  | Práce |  |  |  | POL1_
|  | K2 : 14 |  | 14 | [22 empty] | VV | 0
31 | 764359811R00 | Demontáž kotlíku kónického, sklon do 45° | kus | 1 |  | 0 |  | 0 |  | 0 | 21 | 0 | 0 | 0 | 0.00115 | 0 |  | RTS 20/ II | Indiv | 0 | 0 |  | Práce |  |  |  | POL1_
32 | 764410850R00 | Demontáž oplechování parapetů,rš od 100 do 330 mm | m | 68 |  | 0 |  | 0 |  | 0 | 21 | 0 | 0 | 0 | 0.00135 | 0.09 |  | RTS 20/ II | Indiv | 0 | 0 |  | Práce |  |  |  | POL1_
|  | K1 : 68 |  | 68 | [22 empty] | VV | 0
33 | 764454802R00 | Demontáž odpadních trub kruhových,D 120 mm | m | 6 |  | 0 |  | 0 |  | 0 | 21 | 0 | 0 | 0 | 0.00285 | 0.02 |  | RTS 20/ II | Indiv | 0 | 0 |  | Práce |  |  |  | POL1_
|  | K3 : 6 |  | 6 | [22 empty] | VV | 0
34 | 998764101R00 | Přesun hmot pro klempířské konstr., výšky do 6 m | t | 0.46797 |  | 0 |  | 0 |  | 0 | 21 | 0 | 0 | 0 | 0 | 0 |  | RTS 20/ II | Indiv | 0 | 0 |  | Přesun hmot |  |  |  | POL7_
Díl: | 767 | Konstrukce zámečnické |  |  |  | 0 |  | 0 |  | 0 |  | 0 |  | 0 |  | 0 |  |  |  |  | 0 | [5 empty] | DIL
35 | R_3099527 | Hliníkové okno 2000x1800 mm D+M | ks | 13 |  | 0 |  | 0 |  | 0 | 21 | 0 | 0 | 0 | 0 | 0 |  | Vlastní | Indiv | 0 | 0 |  | Práce |  |  |  | POL1_
|  | kompletní provedení v rozsahu dle technické specifikace ve výpisu : | [24 empty] | VV | 0
|  | výrobků : | [24 empty] | VV | 0
|  | Z1 : 13 |  | 13 | [22 empty] | VV | 0
36 | R_3099528 | Hliníkové okno 1000x1800 mm D+M | ks | 1 |  | 0 |  | 0 |  | 0 | 21 | 0 | 0 | 0 | 0 | 0 |  | Vlastní | Indiv | 0 | 0 |  | Práce |  |  |  | POL1_
|  | kompletní provedení v rozsahu dle technické specifikace ve výpisu : | [24 empty] | VV | 0
|  | výrobků : | [24 empty] | VV | 0
|  | Z2 : 1 |  | 1 | [22 empty] | VV | 0
37 | R_3099529 | Hliníkové okno 2000x1800 mm D+M | ks | 1 |  | 0 |  | 0 |  | 0 | 21 | 0 | 0 | 0 | 0 | 0 |  | Vlastní | Indiv | 0 | 0 |  | Práce |  |  |  | POL1_
|  | kompletní provedení v rozsahu dle technické specifikace ve výpisu : | [24 empty] | VV | 0
|  | výrobků : | [24 empty] | VV | 0
|  | Z3 : 1 |  | 1 | [22 empty] | VV | 0
38 | R_3099530 | Hliníkové okno 700x1800 mm D+M | ks | 2 |  | 0 |  | 0 |  | 0 | 21 | 0 | 0 | 0 | 0 | 0 |  | Vlastní | Indiv | 0 | 0 |  | Práce |  |  |  | POL1_
|  | kompletní provedení v rozsahu dle technické specifikace ve výpisu : | [24 empty] | VV | 0
|  | výrobků : | [24 empty] | VV | 0
|  | Z4 : 2 |  | 2 | [22 empty] | VV | 0
39 | R_3099531 | Hliníkové okno 1200x1800 mm D+M | ks | 1 |  | 0 |  | 0 |  | 0 | 21 | 0 | 0 | 0 | 0 | 0 |  | Vlastní | Indiv | 0 | 0 |  | Práce |  |  |  | POL1_
|  | kompletní provedení v rozsahu dle technické specifikace ve výpisu : | [24 empty] | VV | 0
|  | výrobků : | [24 empty] | VV | 0
|  | Z5 : 1 |  | 1 | [22 empty] | VV | 0
40 | R_3099532 | Hliníkové okno 1000x1800 mm D+M | ks | 5 |  | 0 |  | 0 |  | 0 | 21 | 0 | 0 | 0 | 0 | 0 |  | Vlastní | Indiv | 0 | 0 |  | Práce |  |  |  | POL1_
|  | kompletní provedení v rozsahu dle technické specifikace ve výpisu : | [24 empty] | VV | 0
|  | výrobků : | [24 empty] | VV | 0
|  | Z6 : 5 |  | 5 | [22 empty] | VV | 0
41 | R_3099533 | Hliníkové okno 600x1200 mm D+M | ks | 3 |  | 0 |  | 0 |  | 0 | 21 | 0 | 0 | 0 | 0 | 0 |  | Vlastní | Indiv | 0 | 0 |  | Práce |  |  |  | POL1_
|  | kompletní provedení v rozsahu dle technické specifikace ve výpisu : | [24 empty] | VV | 0
|  | výrobků : | [24 empty] | VV | 0
|  | Z7 : 3 |  | 3 | [22 empty] | VV | 0
42 | R_3099534 | Hliníkové okno 2000x2100 mm D+M | ks | 3 |  | 0 |  | 0 |  | 0 | 21 | 0 | 0 | 0 | 0 | 0 |  | Vlastní | Indiv | 0 | 0 |  | Práce |  |  |  | POL1_
|  | kompletní provedení v rozsahu dle technické specifikace ve výpisu : | [24 empty] | VV | 0
|  | výrobků : | [24 empty] | VV | 0
|  | Z8 : 3 |  | 3 | [22 empty] | VV | 0
43 | R_3099535 | Hliníkové okno 1000x2110 mm D+M | ks | 2 |  | 0 |  | 0 |  | 0 | 21 | 0 | 0 | 0 | 0 | 0 |  | Vlastní | Indiv | 0 | 0 |  | Práce |  |  |  | POL1_
|  | kompletní provedení v rozsahu dle technické specifikace ve výpisu : | [24 empty] | VV | 0
|  | výrobků : | [24 empty] | VV | 0
|  | Z9 : 2 |  | 2 | [22 empty] | VV | 0
44 | R_3099536 | Hliníkové okno 2000x2730 mm D+M | ks | 3 |  | 0 |  | 0 |  | 0 | 21 | 0 | 0 | 0 | 0 | 0 |  | Vlastní | Indiv | 0 | 0 |  | Práce |  |  |  | POL1_
|  | kompletní provedení v rozsahu dle technické specifikace ve výpisu : | [24 empty] | VV | 0
|  | výrobků : | [24 empty] | VV | 0
|  | Z10 : 3 |  | 3 | [22 empty] | VV | 0
45 | R_3099537 | Hliníkové okno 600x1350 mm D+M | ks | 1 |  | 0 |  | 0 |  | 0 | 21 | 0 | 0 | 0 | 0 | 0 |  | Vlastní | Indiv | 0 | 0 |  | Práce |  |  |  | POL1_
|  | kompletní provedení v rozsahu dle technické specifikace ve výpisu : | [24 empty] | VV | 0
|  | výrobků : | [24 empty] | VV | 0
|  | Z11 : 1 |  | 1 | [22 empty] | VV | 0
46 | R_3099538 | Hliníkové okno 2600x2100 mm D+M | ks | 1 |  | 0 |  | 0 |  | 0 | 21 | 0 | 0 | 0 | 0 | 0 |  | Vlastní | Indiv | 0 | 0 |  | Práce |  |  |  | POL1_
|  | kompletní provedení v rozsahu dle technické specifikace ve výpisu : | [24 empty] | VV | 0
|  | výrobků : | [24 empty] | VV | 0
|  | Z12 : 1 |  | 1 | [22 empty] | VV | 0
47 | R_3099539 | Hliníková stěna s dveřmi 2615x2650 mm D+M | ks | 1 |  | 0 |  | 0 |  | 0 | 21 | 0 | 0 | 0 | 0 | 0 |  | Vlastní | Indiv | 0 | 0 |  | Práce |  |  |  | POL1_
|  | kompletní provedení v rozsahu dle technické specifikace ve výpisu : | [24 empty] | VV | 0
|  | výrobků : | [24 empty] | VV | 0
|  | Z13 : 1 |  | 1 | [22 empty] | VV | 0
48 | R_3099540 | Hliníkové dveře 1000x2700 mm D+M | ks | 1 |  | 0 |  | 0 |  | 0 | 21 | 0 | 0 | 0 | 0 | 0 |  | Vlastní | Indiv | 0 | 0 |  | Práce |  |  |  | POL1_
|  | kompletní provedení v rozsahu dle technické specifikace ve výpisu : | [24 empty] | VV | 0
|  | výrobků : | [24 empty] | VV | 0
|  | Z14 : 1 |  | 1 | [22 empty] | VV | 0
49 | R_3099541 | Hliníkové automatické dveře 2000x3000 mm D+M | ks | 1 |  | 0 |  | 0 |  | 0 | 21 | 0 | 0 | 0 | 0 | 0 |  | Vlastní | Indiv | 0 | 0 |  | Práce |  |  |  | POL1_
|  | kompletní provedení v rozsahu dle technické specifikace ve výpisu : | [24 empty] | VV | 0
|  | výrobků : | [24 empty] | VV | 0
|  | Z15 : 1 |  | 1 | [22 empty] | VV | 0
50 | R_3099542 | Hliníkové automatické dveře 3000x2700 mm D+M | ks | 1 |  | 0 |  | 0 |  | 0 | 21 | 0 | 0 | 0 | 0 | 0 |  | Vlastní | Indiv | 0 | 0 |  | Práce |  |  |  | POL1_
|  | kompletní provedení v rozsahu dle technické specifikace ve výpisu : | [24 empty] | VV | 0
|  | výrobků : | [24 empty] | VV | 0
|  | Z16 : 1 |  | 1 | [22 empty] | VV | 0
51 | R_3099976 | Hliníkové okno 700x1600 mm D+M | ks | 1 |  | 0 |  | 0 |  | 0 | 21 | 0 | 0 | 0 | 0 | 0 |  | Vlastní | Indiv | 0 | 0 |  | Práce |  |  |  | POL1_
|  | kompletní provedení v rozsahu dle technické specifikace ve výpisu : | [24 empty] | VV | 0
|  | výrobků : | [24 empty] | VV | 0
|  | Z17 : 1 |  | 1 | [22 empty] | VV | 0
52 | R_3099977 | Hliníkové okno D 600 mm D+M | ks | 1 |  | 0 |  | 0 |  | 0 | 21 | 0 | 0 | 0 | 0 | 0 |  | Vlastní | Indiv | 0 | 0 |  | Práce |  |  |  | POL1_
|  | kompletní provedení v rozsahu dle technické specifikace ve výpisu : | [24 empty] | VV | 0
|  | výrobků : | [24 empty] | VV | 0
|  | Z18 : 1 |  | 1 | [22 empty] | VV | 0
53 | R_3099978 | Hliníkové okno 900x1200 mm D+M | ks | 1 |  | 0 |  | 0 |  | 0 | 21 | 0 | 0 | 0 | 0 | 0 |  | Vlastní | Indiv | 0 | 0 |  | Práce |  |  |  | POL1_
|  | kompletní provedení v rozsahu dle technické specifikace ve výpisu : | [24 empty] | VV | 0
|  | výrobků : | [24 empty] | VV | 0
|  | Z19 : 1 |  | 1 | [22 empty] | VV | 0
54 | R_3099979 | Hliníkové okno D 250 mm D+M | ks | 1 |  | 0 |  | 0 |  | 0 | 21 | 0 | 0 | 0 | 0 | 0 |  | Vlastní | Indiv | 0 | 0 |  | Práce |  |  |  | POL1_
|  | kompletní provedení v rozsahu dle technické specifikace ve výpisu : | [24 empty] | VV | 0
|  | výrobků : | [24 empty] | VV | 0
|  | Z20 : 1 |  | 1 | [22 empty] | VV | 0
Díl: | 784 | Malby |  |  |  | 0 |  | 0 |  | 0 |  | 0 |  | 0.01 |  | 0 |  |  |  |  | 0 | [5 empty] | DIL
55 | 784442021RT2 | Malba disperzní interiér.HET Hetline,výška do 3,8m pro SDK 2 x nátěr, 1 x penetrace | m2 | 6.3 |  | 0 |  | 0 |  | 0 | 21 | 0 | 0.00032 | 0 | 0 | 0 |  | RTS 20/ II | Indiv | 0 | 0 |  | Práce |  |  |  | POL1_
|  | Z16 : 3*1,05*2 |  | 6.3 | [22 empty] | VV | 0
56 | 784452913R00 | Oprava,malba směsí tekut.2x,1bar+obrus místn. 8 m | m2 | 60.4734 |  | 0 |  | 0 |  | 0 | 21 | 0 | 0.0002 | 0.01 | 0 | 0 |  | RTS 20/ II | Indiv | 0 | 0 |  | Práce |  |  |  | POL1_
|  | zapravení vnitřních špalet š.260 mm : | [24 empty] | VV | 0
|  | Z1 : 5,6*0,26*13 |  | 18.93 | [22 empty] | VV | 0
|  | Z2 : 4,6*0,26 |  | 1.2 | [22 empty] | VV | 0
|  | Z3 : 5,6*0,26 |  | 1.46 | [22 empty] | VV | 0
|  | Z4 : 4,3*0,26*2 |  | 2.24 | [22 empty] | VV | 0
|  | Z5 : 4,8*0,26 |  | 1.25 | [22 empty] | VV | 0
|  | Z6 : 4,6*0,26*5 |  | 5.98 | [22 empty] | VV | 0
|  | Z7 : 3*0,26*3 |  | 2.34 | [22 empty] | VV | 0
|  | Z8 : 6,2*0,26*3 |  | 4.84 | [22 empty] | VV | 0
|  | Z9 : 5,22*0,26*2 |  | 2.71 | [22 empty] | VV | 0
|  | Z10 : 7,46*0,26*3 |  | 5.82 | [22 empty] | VV | 0
|  | Z11 : 3,3*0,26 |  | 0.86 | [22 empty] | VV | 0
|  | Z12 : 6,8*0,26 |  | 1.77 | [22 empty] | VV | 0
|  | Z13 : 7,91*0,26 |  | 2.06 | [22 empty] | VV | 0
|  | Z14 : 6,4*0,26 |  | 1.66 | [22 empty] | VV | 0
|  | Z15 : 8*0,26 |  | 2.08 | [22 empty] | VV | 0
|  | Z16 : 10,1*0,26 |  | 2.63 | [22 empty] | VV | 0
|  | Z17 : 4,3*0,26 |  | 1.12 | [22 empty] | VV | 0
|  | Z18 : 1,88*0,26 |  | 0.49 | [22 empty] | VV | 0
|  | Z19 : 3,3*0,26 |  | 0.86 | [22 empty] | VV | 0
|  | Z20 : 0,78*0,26 |  | 0.2 | [22 empty] | VV | 0
Díl: | D96 | Přesuny suti a vybouraných hmot |  |  |  | 0 |  | 0 |  | 0 |  | 0 |  | 0 |  | 0 |  |  |  |  | 0 | [5 empty] | DIL
57 | 979011211R00 | Svislá doprava suti a vybour. hmot za 2.NP nošením | t | 9.7786 |  | 0 |  | 0 |  | 0 | 21 | 0 | 0 | 0 | 0 | 0 |  | RTS 20/ II | Indiv | 0 | 0 |  | Přesun suti |  |  |  | POL8_
58 | 979081111R00 | Odvoz suti a vybour. hmot na skládku do 1 km | t | 9.7786 |  | 0 |  | 0 |  | 0 | 21 | 0 | 0 | 0 | 0 | 0 |  | RTS 20/ II | Indiv | 0 | 0 |  | Přesun suti |  |  |  | POL8_
|  | Včetně naložení na dopravní prostředek a složení na skládku, bez poplatku za skládku. | [24 empty] | POP
59 | 979081121R00 | Příplatek k odvozu za každý další 1 km | t | 136.9 |  | 0 |  | 0 |  | 0 | 21 | 0 | 0 | 0 | 0 | 0 |  | RTS 20/ II | Indiv | 0 | 0 |  | Přesun suti |  |  |  | POL8_
60 | 979082111R00 | Vnitrostaveništní doprava suti do 10 m | t | 9.7786 |  | 0 |  | 0 |  | 0 | 21 | 0 | 0 | 0 | 0 | 0 |  | RTS 20/ II | Indiv | 0 | 0 |  | Přesun suti |  |  |  | POL8_
61 | 979082121R00 | Příplatek k vnitrost. dopravě suti za dalších 5 m | t | 19.5572 |  | 0 |  | 0 |  | 0 | 21 | 0 | 0 | 0 | 0 | 0 |  | RTS 20/ II | Indiv | 0 | 0 |  | Přesun suti |  |  |  | POL8_
62 | 979990162R00 | Poplatek za skládku suti - dřevo+sklo | t | 9.7786 |  | 0 |  | 0 |  | 0 | 21 | 0 | 0 | 0 | 0 | 0 |  | RTS 20/ II | Indiv | 0 | 0 |  | Přesun suti |  |  |  | POL8_
Díl: | VON | Vedlejší a ostatní náklady |  |  |  | 0 |  | 0 |  | 0 |  | 0 |  | 0 |  | 0 |  |  |  |  | 0 | [5 empty] | DIL
63 | 005121010R | Vybudování zařízení staveniště | Soubor | 1 |  | 0 |  | 0 |  | 0 | 21 | 0 | 0 | 0 | 0 | 0 |  | RTS 20/ II | Indiv | 0 | 0 |  | VRN |  |  |  | POL99_2
|  | Náklady spojené se zřízením přípojek energií k objektům zařízení staveniště, vybudování případných měřících odběrných míst a zřízení, případná příprava území pro objekty zařízení staveniště a vlastní vybudování objektů zařízení staveniště. | [24 empty] | POP |  | Náklady spojené se zřízením přípojek energií k objektům zařízení staveniště, vybudování případných měřících odběrných míst a zřízení, případná příprava území pro objekty zařízení staveniště a vlastní vybudování objektů zařízení staveniště.
64 | 005121020R | Provoz zařízení staveniště | Soubor | 1 |  | 0 |  | 0 |  | 0 | 21 | 0 | 0 | 0 | 0 | 0 |  | RTS 20/ II | Indiv | 0 | 0 |  | VRN |  |  |  | POL99_2
|  | Náklady na vybavení objektů zařízení staveniště, ostraha staveniště, náklady na energie spotřebované dodavatelem v rámci provozu zařízení staveniště, náklady na potřebný úklid v prostorách zařízení staveniště, náklady na nutnou údržbu a opravy na objektech zařízení staveniště a na přípojkách energií. | [24 empty] | POP |  | Náklady na vybavení objektů zařízení staveniště, ostraha staveniště, náklady na energie spotřebované dodavatelem v rámci provozu zařízení staveniště, náklady na potřebný úklid v prostorách zařízení staveniště, náklady na nutnou údržbu a opravy na objektech zařízení staveniště a na přípojkách energií.
65 | 005121030R | Odstranění zařízení staveniště | Soubor | 1 |  | 0 |  | 0 |  | 0 | 21 | 0 | 0 | 0 | 0 | 0 |  | RTS 20/ II | Indiv | 0 | 0 |  | VRN |  |  |  | POL99_2
|  | Odstranění objektů zařízení staveniště včetně přípojek energií a jejich odvoz. Položka zahrnuje i náklady na úpravu povrchů po odstranění zařízení staveniště a úklid ploch, na kterých bylo zařízení staveniště provozováno. | [24 empty] | POP |  | Odstranění objektů zařízení staveniště včetně přípojek energií a jejich odvoz. Položka zahrnuje i náklady na úpravu povrchů po odstranění zařízení staveniště a úklid ploch, na kterých bylo zařízení staveniště provozováno.
66 | 005122010R | Provoz objednatele | Soubor | 1 |  | 0 |  | 0 |  | 0 | 21 | 0 | 0 | 0 | 0 | 0 |  | RTS 20/ II | Indiv | 0 | 0 |  | VRN |  |  |  | POL99_2
|  | Náklady na ztížené provádění stavebních prací v důsledku nepřerušeného provozu na staveništi nebo v případech nepřerušeného provozu v objektech v nichž se stavební práce provádí. | [24 empty] | POP |  | Náklady na ztížené provádění stavebních prací v důsledku nepřerušeného provozu na staveništi nebo v případech nepřerušeného provozu v objektech v nichž se stavební práce provádí.
67 | 005123020T | Ztížené podmínky | Soubor | 1 |  | 0 |  | 0 |  | 0 | 21 | 0 | 0 | 0 | 0 | 0 |  | Vlastní | Indiv | 0 | 0 |  | VRN |  |  |  | POL99_2
68 | 005124010R | Koordinační činnost | Soubor | 1 |  | 0 |  | 0 |  | 0 | 21 | 0 | 0 | 0 | 0 | 0 |  | RTS 20/ II | Indiv | 0 | 0 |  | VRN |  |  |  | POL99_2
|  | Koordinace stavebních a technologických dodávek stavby. | [24 empty] | POP
69 | 005211080R | Bezpečnostní a hygienická opatření na staveništi | Soubor | 1 |  | 0 |  | 0 |  | 0 | 21 | 0 | 0 | 0 | 0 | 0 |  | RTS 20/ II | Indiv | 0 | 0 |  | VRN |  |  |  | POL99_2
|  | Náklady na ochranu staveniště před vstupem nepovolaných osob, včetně příslušného značení, náklady na osvětlení staveniště, náklady na vypracování potřebné dokumentace pro provoz staveniště z hlediska požární ochrany (požární řád a poplachová směrnice) a z hlediska provozu staveniště (provozně dopravní řád). | [24 empty] | POP |  | Náklady na ochranu staveniště před vstupem nepovolaných osob, včetně příslušného značení, náklady na osvětlení staveniště, náklady na vypracování potřebné dokumentace pro provoz staveniště z hlediska požární ochrany (požární řád a poplachová směrnice) a z hlediska provozu staveniště (provozně dopravní řád).
70 | 005241010R | Dokumentace skutečného provedení | Soubor | 1 |  | 0 |  | 0 |  | 0 | 21 | 0 | 0 | 0 | 0 | 0 |  | RTS 20/ II | Indiv | 0 | 0 |  | VRN |  |  |  | POL99_8
|  | tištěná forma, digitálně pdf + dwg | [24 empty] | POP
[25 empty] | 15 | 21 | DPH
| Celkem |  |  |  |  | 0 | [18 empty] | 0 | 0 | SUM
END
Note on S6: Jedná se o informaci, zda se jedná o položku, která je do rozpočtu zadána z cenové soustavy RTS, nebo vlastní.
Note on T6: Jedná se o název CÚ, která je zadána u položky rozpočtu

## SO 02 D2.01 Pol
Položkový soupis prací a dodávek | [26 empty] | #TypZaznamu#
S: | 11153-003-000 | Rekonstrukce objektu MěÚ Kunovice | [24 empty] | STA
O: | SO 02 | Stavební úpravy 3.NP | [21 empty] | STA |  |  | OBJ
R: | D2.01 | Architektonicko stavební řešení | [24 empty] | ROZ
P.č. | Číslo položky | Název položky | MJ | Množství | Cena / MJ | Celkem | Dodávka | Dodávka celk. | Montáž | Montáž celk. | DPH | Cena s DPH | Hmotnost / MJ | Hmotnost celk.(t) | Dem. hmotnost / MJ | Dem. hmotnost celk.(t) | Ceník | Cen. soustava / platnost | Cenová úroveň | Nhod / MJ | Nhod celk. | Dodavatel | Typ položky
Díl: | 3 | Svislé a kompletní konstrukce |  |  |  | 0 |  | 0 |  | 0 |  | 0 |  | 13 |  | 0 |  |  |  |  | 0 | [5 empty] | DIL
1 | 340271615R00 | Zazdívka otvorů pl.do 4 m2, pórobet.tvár.,tl.15 cm | m3 | 0.18 |  | 0 |  | 0 |  | 0 | 21 | 0 | 0.76605 | 0.14 | 0 | 0 |  | RTS 20/ II | Indiv | 0 | 0 |  | Práce |  |  |  | POL1_1
|  | č.303 - P01 : 1,2*0,15 |  | 0.18 | [22 empty] | VV | 0
2 | 342012225R00 | Příčka SDK tl.100 mm,ocel.kce,1x oplášť.,MA 12,5mm | m2 | 35.383 |  | 0 |  | 0 |  | 0 | 21 | 0 | 0.03092 | 1.09 | 0 | 0 |  | RTS 20/ II | Indiv | 0 | 0 |  | Práce |  |  |  | POL1_1
|  | č.313-315 : 2,1*1,75+12,45*2,8-0,8*1,97*2 |  | 35.38 | [22 empty] | VV | 0
3 | 342261112RS1 | Příčka sádrokarton. ocel.kce, 1x oplášť. tl.100 mm desky standard tl.12,5 mm, izol. minerál tl.6 cm | m2 | 14.04 |  | 0 |  | 0 |  | 0 | 21 | 0 | 0.02542 | 0.36 | 0 | 0 |  | RTS 20/ II | Indiv | 0 | 0 |  | Práce |  |  |  | POL1_1
|  | č.310x319 : 5,4*2,6 |  | 14.04 | [22 empty] | VV | 0
4 | 342261112RS3 | Příčka sádrokarton. ocel.kce, 1x oplášť. tl.100 mm desky standard impreg.tl.12,5 mm, minerál tl. 6, cm | m2 | 55.288 |  | 0 |  | 0 |  | 0 | 21 | 0 | 0.02542 | 1.41 | 0 | 0 |  | RTS 20/ II | Indiv | 0 | 0 |  | Práce |  |  |  | POL1_1
|  | 22,5*2,6-0,7*1,97*3-0,8*1,97-0,9*1,97 |  | 51.01 | [22 empty] | VV | 0
|  | 2,25*2,6-0,8*1,97 |  | 4.27 | [22 empty] | VV | 0
5 | 342261213RS3 | Příčka sádrokarton. ocel.kce, 2x oplášť. tl.150 mm desky standard impreg.tl.12,5 mm, minerál tl. 8, cm | m2 | 7.654 |  | 0 |  | 0 |  | 0 | 21 | 0 | 0.04544 | 0.35 | 0 | 0 |  | RTS 20/ II | Indiv | 0 | 0 |  | Práce |  |  |  | POL1_1
|  | 3,55*2,6-0,8*1,97 |  | 7.65 | [22 empty] | VV | 0
6 | 347013112R00 | Předstěna SDK,tl.55mm,1xoc.kce CD,1xRF 12,5mm,izol | m2 | 9.6 |  | 0 |  | 0 |  | 0 | 21 | 0 | 0.01412 | 0.14 | 0 | 0 |  | RTS 20/ II | Indiv | 0 | 0 |  | Práce |  |  |  | POL1_1
|  | č.311 : (7,9+4,9)*0,75 |  | 9.6 | [22 empty] | VV | 0
7 | 342266111RT6 | Obklad stěn sádrokartonem na ocelovou konstrukci desky protipožární tl. 12,5 mm, Isover tl. 10 cm | m2 | 40.511 |  | 0 |  | 0 |  | 0 | 21 | 0 | 0.01796 | 0.73 | 0 | 0 |  | RTS 20/ II | Indiv | 0 | 0 |  | Práce |  |  |  | POL1_1
|  | předstěny - č.302 : 3,8*1,18 |  | 4.48 | [22 empty] | VV | 0
|  | č.309 : 8,85*1,18+6,2*1,18+4,1*2,6+1,9*2*2-0,7*2,02+4,74*0,3 |  | 36.03 | [22 empty] | VV | 0
8 | 342266111RU8 | Obklad stěn sádrokartonem na ocelovou konstrukci desky protipožární tl. 12,5 mm, bez izolace | m2 | 62.45 |  | 0 |  | 0 |  | 0 | 21 | 0 | 0.01356 | 0.85 | 0 | 0 |  | RTS 20/ II | Indiv | 0 | 0 |  | Práce |  |  |  | POL1_1
|  | obklad plných vazeb : (2,8*0,35+1,35*1,6*2+1,35*0,35*2)*10 |  | 62.45 | [22 empty] | VV | 0
9 | 342266111RU9 | Obklad stěn sádrokartonem na ocelovou konstrukci desky standard impreg. tl. 12,5 mm, bez izolace | m2 | 3.078 |  | 0 |  | 0 |  | 0 | 21 | 0 | 0.01199 | 0.04 | 0 | 0 |  | RTS 20/ II | Indiv | 0 | 0 |  | Práce |  |  |  | POL1_1
|  | závěsné WC : (1,15+1,13)*(1,2+0,15) |  | 3.08 | [22 empty] | VV | 0
10 | 342265193R00 | Příplatek za otvor v podhledu podkroví pl. 1,00 m2 | kus | 4 |  | 0 |  | 0 |  | 0 | 21 | 0 | 0 | 0 | 0 | 0 |  | RTS 20/ II | Indiv | 0 | 0 |  | Práce |  |  |  | POL1_1
|  | č.303-309 : 4 |  | 4 | [22 empty] | VV | 0
11 | 342265193R00 | Příplatek za otvor v podhledu podkroví pl. 1,00 m2 | kus | 3 |  | 0 |  | 0 |  | 0 | 21 | 0 | 0 | 0 | 0 | 0 |  | RTS 20/ II | Indiv | 0 | 0 |  | Práce |  |  |  | POL1_1
|  | č.311 : 2+1 |  | 3 | [22 empty] | VV | 0
12 | 342265122RVA | Úprava podkroví sádrokarton. na ocel. rošt, šikmá desky protipožární tl. 12,5 mm, Isover tl. 34 cm | m2 | 30.24 |  | 0 |  | 0 |  | 0 | 21 | 0 | 0.02446 | 0.74 | 0 | 0 |  | Vlastní | Indiv | 0 | 0 |  | Práce |  |  |  | POL1_1
|  | TI 200+140 mm : | [24 empty] | VV | 0
|  | č.311 : 10,8*2,8 |  | 30.24 | [22 empty] | VV | 0
13 | 342265122RVA | Úprava podkroví sádrokarton. na ocel. rošt, šikmá desky protipožární tl. 12,5 mm, Isover tl. 34 cm | m2 | 58.7 |  | 0 |  | 0 |  | 0 | 21 | 0 | 0.02446 | 1.44 | 0 | 0 |  | Vlastní | Indiv | 0 | 0 |  | Práce |  |  |  | POL1_
|  | TI 200+140 mm : | [24 empty] | VV | 0
|  | č.313+314 : 22,5 |  | 22.5 | [22 empty] | VV | 0
|  | č.315 : 9,2 |  | 9.2 | [22 empty] | VV | 0
|  | č.316 : 27 |  | 27 | [22 empty] | VV | 0
14 | 342265132RVA | Úprava podkroví sádrokarton. na ocel. rošt vodor. desky protipožární tl. 12,5 mm, Isover tl. 34 cm | m2 | 99.89 |  | 0 |  | 0 |  | 0 | 21 | 0 | 0.02549 | 2.55 | 0 | 0 |  | Vlastní | Indiv | 0 | 0 |  | Práce |  |  |  | POL1_
|  | TI 200+140 mm : | [24 empty] | VV | 0
|  | č.310 : 16,89 |  | 16.89 | [22 empty] | VV | 0
|  | č.312 : 20,41 |  | 20.41 | [22 empty] | VV | 0
|  | č.313+314 : 19,75 |  | 19.75 | [22 empty] | VV | 0
|  | č.315 : 10,2 |  | 10.2 | [22 empty] | VV | 0
|  | č.316 : 14,5 |  | 14.5 | [22 empty] | VV | 0
|  | č.319 : 18,14 |  | 18.14 | [22 empty] | VV | 0
15 | 342265132RVA | Úprava podkroví sádrokarton. na ocel. rošt vodor. desky protipožární tl. 12,5 mm, Isover tl. 34 cm | m2 | 18 |  | 0 |  | 0 |  | 0 | 21 | 0 | 0.02549 | 0.46 | 0 | 0 |  | Vlastní | Indiv | 0 | 0 |  | Práce |  |  |  | POL1_1
|  | TI 200+140 mm : | [24 empty] | VV | 0
|  | č.311 : 6*3 |  | 18 | [22 empty] | VV | 0
16 | Nezatř.PC03 | Pomocný dřevěný rošt v.200 mm D+M | m | 158.59 |  | 0 |  | 0 |  | 0 | 21 | 0 | 0 | 0 | 0 | 0 |  | Vlastní | Indiv | 0 | 0 |  | Práce |  |  |  | POL1_
|  | podhledy - TI 200 mm : | [24 empty] | VV | 0
|  | č.310 : 16,89 |  | 16.89 | [22 empty] | VV | 0
|  | č.312 : 20,41 |  | 20.41 | [22 empty] | VV | 0
|  | č.313+314 - vodorovný : 19,75 |  | 19.75 | [22 empty] | VV | 0
|  | šikmý cca : 22,5 |  | 22.5 | [22 empty] | VV | 0
|  | č.315 - vodorovný : 10,2 |  | 10.2 | [22 empty] | VV | 0
|  | šikmý : 9,2 |  | 9.2 | [22 empty] | VV | 0
|  | č.316 - vodorovný : 14,5 |  | 14.5 | [22 empty] | VV | 0
|  | šikmý cca : 27 |  | 27 | [22 empty] | VV | 0
|  | č.319 : 18,14 |  | 18.14 | [22 empty] | VV | 0
17 | R_3099969 | Sanace nadstřešní části komínového tělesa D+M | ks | 1 |  | 0 |  | 0 |  | 0 | 21 | 0 | 0 | 0 | 0 | 0 |  | Vlastní | Indiv | 0 | 0 |  | Práce |  |  |  | POL1_
|  | rozsah bude upřesněn při realizaci, předběžná cena : 1 |  | 1 | [22 empty] | VV | 0
18 | 342265122RVA | Úprava podkroví sádrokarton. na ocel. rošt, šikmá desky požár. impreg. tl. 12,5 mm, Isover tl. 22 cm | m2 | 3.944 |  | 0 |  | 0 |  | 0 | 21 | 0 | 0.02446 | 0.1 | 0 | 0 |  | Vlastní | Indiv | 0 | 0 |  | R-položka |  |  |  | POL12_1
|  | TI 200+140 mm - č.305-308 : 4,93*0,8 |  | 3.94 | [22 empty] | VV | 0
19 | 342265122RVA | Úprava podkroví sádrokarton. na ocel. rošt, šikmá desky požár. impreg. tl. 12,5 mm, Isover tl. 22 cm | m2 | 46.375 |  | 0 |  | 0 |  | 0 | 21 | 0 | 0.02446 | 1.13 | 0 | 0 |  | Vlastní | Indiv | 0 | 0 |  | R-položka |  |  |  | POL12_1
|  | TI 200+140 mm : | [24 empty] | VV | 0
|  | č.302,303 : 3,6 |  | 3.6 | [22 empty] | VV | 0
|  | č.309 : 1*1,6+18,3*2,25 |  | 42.77 | [22 empty] | VV | 0
20 | 342265132RVA | Úprava podkroví sádrokarton. na ocel. rošt vodor. desky požár. impreg. tl. 12,5 mm, Isover tl. 34 cm | m2 | 15.283 |  | 0 |  | 0 |  | 0 | 21 | 0 | 0.02549 | 0.39 | 0 | 0 |  | Vlastní | Indiv | 0 | 0 |  | R-položka |  |  |  | POL12_1
|  | TI 200+140 mm - č.304-308 : 4,93*3,1 |  | 15.28 | [22 empty] | VV | 0
21 | 342265132RVA | Úprava podkroví sádrokarton. na ocel. rošt vodor. desky požár. impreg. tl. 12,5 mm, Isover tl. 34 cm | m2 | 42.2975 |  | 0 |  | 0 |  | 0 | 21 | 0 | 0.02549 | 1.08 | 0 | 0 |  | Vlastní | Indiv | 0 | 0 |  | R-položka |  |  |  | POL12_1
|  | TI 200+140 mm : | [24 empty] | VV | 0
|  | č.302 : 3,17*2,25 |  | 7.13 | [22 empty] | VV | 0
|  | č.303 : 1,59*3 |  | 4.77 | [22 empty] | VV | 0
|  | č.309 : 6,5*1+5,9*4,05 |  | 30.39 | [22 empty] | VV | 0
22 | Nezatř.PC01 | Pomocný dřevěný rošt v.200 mm D+M | m2 | 127.34 |  | 0 |  | 0 |  | 0 | 21 | 0 | 0 | 0 | 0 | 0 |  | Vlastní | Indiv | 0 | 0 |  | R-položka |  |  |  | POL12_1
|  | č.302-309 - vodorovný podhled : 57,58 |  | 57.58 | [22 empty] | VV | 0
|  | č.302-309 - šikmý podhled : 50,32 |  | 50.32 | [22 empty] | VV | 0
|  | viz pol.71311-1121 : 19,44 |  | 19.44 | [22 empty] | VV | 0
23 | Nezatř.PC02 | Pomocný dřevěný rošt v.200 mm D+M | m2 | 48.24 |  | 0 |  | 0 |  | 0 | 21 | 0 | 0 | 0 | 0 | 0 |  | Vlastní | Indiv | 0 | 0 |  | R-položka |  |  |  | POL12_1
|  | podhledy - č.311 : 10,8*2,8+6*3 |  | 48.24 | [22 empty] | VV | 0
Díl: | 61 | Upravy povrchů vnitřní |  |  |  | 0 |  | 0 |  | 0 |  | 0 |  | 0.23 |  | 0 |  |  |  |  | 0 | [5 empty] | DIL
24 | 612401191RT2 | Omítka malých ploch vnitřních stěn do 0,09 m2 vápennou štukovou omítkou | kus | 20 |  | 0 |  | 0 |  | 0 | 21 | 0 | 0.0032 | 0.06 | 0 | 0 |  | RTS 20/ II | Indiv | 0 | 0 |  | Práce |  |  |  | POL1_1
|  | č.301,311-316 cca : 20 |  | 20 | [22 empty] | VV | 0
25 | 612401191RT2 | Omítka malých ploch vnitřních stěn do 0,09 m2 vápennou štukovou omítkou | kus | 8 |  | 0 |  | 0 |  | 0 | 21 | 0 | 0.0032 | 0.03 | 0 | 0 |  | RTS 20/ II | Indiv | 0 | 0 |  | Práce |  |  |  | POL1_1
|  | č.303 - P01 : 8 |  | 8 | [22 empty] | VV | 0
26 | 612401391RT2 | Omítka malých ploch vnitřních stěn do 1 m2 vápennou štukovou omítkou | kus | 2 |  | 0 |  | 0 |  | 0 | 21 | 0 | 0.03562 | 0.07 | 0 | 0 |  | RTS 20/ II | Indiv | 0 | 0 |  | Práce |  |  |  | POL1_1
|  | č.303 - P01 : 2 |  | 2 | [22 empty] | VV | 0
27 | 612401391RT2 | Omítka malých ploch vnitřních stěn do 1 m2 vápennou štukovou omítkou | kus | 2 |  | 0 |  | 0 |  | 0 | 21 | 0 | 0.03562 | 0.07 | 0 | 0 |  | RTS 20/ II | Indiv | 0 | 0 |  | Práce |  |  |  | POL1_1
|  | č.312 - nové dveře : 2 |  | 2 | [22 empty] | VV | 0
Díl: | 63 | Podlahy a podlahové konstrukce |  |  |  | 0 |  | 0 |  | 0 |  | 0 |  | 1.35 |  | 0 |  |  |  |  | 0 | [5 empty] | DIL
28 | 631312611R00 | Mazanina betonová tl. 5 - 8 cm C 16/20 | m3 | 0.5348 |  | 0 |  | 0 |  | 0 | 21 | 0 | 2.525 | 1.35 | 0 | 0 |  | RTS 20/ II | Indiv | 0 | 0 |  | Práce |  |  |  | POL1_1
|  | č.302 : 7,64*0,07 |  | 0.53 | [22 empty] | VV | 0
29 | 713121118RU1 | Tepelná izolace - pásek podél stěn včetně dodávky N/PP 15x100x1000 mm | m | 10.4 |  | 0 |  | 0 |  | 0 | 21 | 0 | 0.00032 | 0 | 0 | 0 |  | RTS 20/ II | Indiv | 0 | 0 |  | Práce |  |  |  | POL1_1
|  | č.302 : 10,4 |  | 10.4 | [22 empty] | VV | 0
Díl: | 64 | Výplně otvorů |  |  |  | 0 |  | 0 |  | 0 |  | 0 |  | 0.91 |  | 0.49 |  |  |  |  | 0 | [5 empty] | DIL
30 | 642944121R00 | Osazení ocelových zárubní dodatečně do 2,5 m2 | kus | 2 |  | 0 |  | 0 |  | 0 | 21 | 0 | 0.05401 | 0.11 | 0 | 0 |  | RTS 20/ II | Indiv | 0 | 0 |  | Práce |  |  |  | POL1_1
|  | P01 : 2 |  | 2 | [22 empty] | VV | 0
31 | 642944121R00 | Osazení ocelových zárubní dodatečně do 2,5 m2 | kus | 1 |  | 0 |  | 0 |  | 0 | 21 | 0 | 0.05401 | 0.05 | 0 | 0 |  | RTS 20/ II | Indiv | 0 | 0 |  | Práce |  |  |  | POL1_1
|  | P01 : 1 |  | 1 | [22 empty] | VV | 0
32 | 642942212R00 | Osazení zárubně do sádrokarton. příčky tl. 100 mm | kus | 2 |  | 0 |  | 0 |  | 0 | 21 | 0 | 0.00258 | 0.01 | 0 | 0 |  | RTS 20/ II | Indiv | 0 | 0 |  | Práce |  |  |  | POL1_1
|  | P02 : 2 |  | 2 | [22 empty] | VV | 0
33 | 642942212R00 | Osazení zárubně do sádrokarton. příčky tl. 100 mm | kus | 5 |  | 0 |  | 0 |  | 0 | 21 | 0 | 0.00258 | 0.01 | 0 | 0 |  | RTS 20/ II | Indiv | 0 | 0 |  | Práce |  |  |  | POL1_1
|  | T1 : 1 |  | 1 | [22 empty] | VV | 0
|  | T2 : 1 |  | 1 | [22 empty] | VV | 0
|  | T3 : 3 |  | 3 | [22 empty] | VV | 0
34 | 642942212R00 | Osazení zárubně do sádrokarton. příčky tl. 100 mm | kus | 1 |  | 0 |  | 0 |  | 0 | 21 | 0 | 0.00258 | 0 | 0 | 0 |  | RTS 20/ II | Indiv | 0 | 0 |  | Práce |  |  |  | POL1_1
|  | P02 : 1 |  | 1 | [22 empty] | VV | 0
35 | 642942214R00 | Osazení zárubně do sádrokarton. příčky tl. 150 mm | kus | 1 |  | 0 |  | 0 |  | 0 | 21 | 0 | 0.00293 | 0 | 0 | 0 |  | RTS 20/ II | Indiv | 0 | 0 |  | Práce |  |  |  | POL1_1
|  | T2 : 1 |  | 1 | [22 empty] | VV | 0
36 | 642944121RU4 | Osazení ocelových zárubní dodatečně do 2,5 m2 včetně dodávky zárubně 80x197x16 cm | kus | 1 |  | 0 |  | 0 |  | 0 | 21 | 0 | 0.06401 | 0.06 | 0 | 0 |  | RTS 20/ II | Indiv | 0 | 0 |  | Práce |  |  |  | POL1_1
|  | T2 : 1 |  | 1 | [22 empty] | VV | 0
37 | 642200011RAA | Vybour. otvoru dveře 1kř, překlad zeď tloušťky 15 cm | kus | 1 |  | 0 |  | 0 |  | 0 | 21 | 0 | 0.37238 | 0.37 | 0.4932 | 0.49 |  | RTS 20/ II | Indiv | 0 | 0 |  | Agregovaná položka |  |  |  | POL2_1
|  | č.303 : 1 |  | 1 | [22 empty] | VV | 0
38 | 553308110R | Zárubeň ocelová S 100 DV 700x1970x100 L | kus | 3 |  | 0 |  | 0 |  | 0 | 21 | 0 | 0.0235 | 0.07 | 0 | 0 | SPCM | RTS 20/ II | Indiv | 0 | 0 |  | Specifikace |  |  |  | POL3_1
|  | T3 : 3 |  | 3 | [22 empty] | VV | 0
39 | 553308120R | Zárubeň ocelová S 100 DV 800x1970x100 L | kus | 1 |  | 0 |  | 0 |  | 0 | 21 | 0 | 0.0241 | 0.02 | 0 | 0 | SPCM | RTS 20/ II | Indiv | 0 | 0 |  | Specifikace |  |  |  | POL3_1
|  | T2 : 1 |  | 1 | [22 empty] | VV | 0
40 | 553308130R | Zárubeň ocelová S 100 DV 900x1970x100 L | kus | 1 |  | 0 |  | 0 |  | 0 | 21 | 0 | 0.0247 | 0.02 | 0 | 0 | SPCM | RTS 20/ II | Indiv | 0 | 0 |  | Specifikace |  |  |  | POL3_1
|  | T1 : 1 |  | 1 | [22 empty] | VV | 0
41 | 553308320R | Zárubeň ocelová S 150 DV 800x1970x150 L | kus | 1 |  | 0 |  | 0 |  | 0 | 21 | 0 | 0.0254 | 0.03 | 0 | 0 | SPCM | RTS 20/ II | Indiv | 0 | 0 |  | Specifikace |  |  |  | POL3_1
|  | T2 : 1 |  | 1 | [22 empty] | VV | 0
42 | 5533300436R | Zárubeň ocelová ZHtm 160/1970/900 L, P, EI, EW 30 | kus | 1 |  | 0 |  | 0 |  | 0 | 21 | 0 | 0.0139 | 0.01 | 0 | 0 | SPCM | RTS 20/ II | Indiv | 0 | 0 |  | Specifikace |  |  |  | POL3_1
|  | P01 : 1 |  | 1 | [22 empty] | VV | 0
43 | 5533300436R | Zárubeň ocelová ZHtm 160/1970/900 L, P, EI, EW 30 | kus | 2 |  | 0 |  | 0 |  | 0 | 21 | 0 | 0.0139 | 0.03 | 0 | 0 | SPCM | RTS 20/ II | Indiv | 0 | 0 |  | Specifikace |  |  |  | POL3_1
|  | P01 : 2 |  | 2 | [22 empty] | VV | 0
44 | 5533302128R | Zárubeň ocelová SHtm 100/1970/800 L, P, EI, EW 30 | kus | 2 |  | 0 |  | 0 |  | 0 | 21 | 0 | 0.0246 | 0.05 | 0 | 0 | SPCM | RTS 20/ II | Indiv | 0 | 0 |  | Specifikace |  |  |  | POL3_1
|  | P02 : 2 |  | 2 | [22 empty] | VV | 0
45 | 5533302128R | Zárubeň ocelová SHtm 100/1970/800 L, P, EI, EW 30 | kus | 1 |  | 0 |  | 0 |  | 0 | 21 | 0 | 0.0246 | 0.02 | 0 | 0 | SPCM | RTS 20/ II | Indiv | 0 | 0 |  | Specifikace |  |  |  | POL3_1
|  | P02 : 1 |  | 1 | [22 empty] | VV | 0
46 | 611601202R | Dveře vnitřní CPL 0,2 KLASIK plné 1kř. 70x197 cm | kus | 3 |  | 0 |  | 0 |  | 0 | 21 | 0 | 0.017 | 0.05 | 0 | 0 | SPCM | RTS 20/ II | Indiv | 0 | 0 |  | Specifikace |  |  |  | POL3_1
|  | T3 : 3 |  | 3 | [22 empty] | VV | 0
47 | Nezatř.PC01 | Vybourání stávajících dveří a úprava otvoru pro dodávku dveří P06 D+M | ks | 1 |  | 0 |  | 0 |  | 0 | 21 | 0 | 0 | 0 | 0 | 0 |  | Vlastní | Indiv | 0 | 0 |  | R-položka |  |  |  | POL12_1
Díl: | 9 | Ostatní konstrukce, bourání |  |  |  | 0 |  | 0 |  | 0 |  | 0 |  | 0 |  | 0 |  |  |  |  | 0 | [5 empty] | DIL
48 | Nezatř.PC01 | PHP práškový, 6 kg, 21A D+M č.312 | ks | 2 |  | 0 |  | 0 |  | 0 | 21 | 0 | 0 | 0 | 0 | 0 |  | Vlastní | Indiv | 0 | 0 |  | Práce |  |  |  | POL1_1
49 | Nezatř.PC02 | PHP práškový, 6 kg, 21A D+M | ks | 2 |  | 0 |  | 0 |  | 0 | 21 | 0 | 0 | 0 | 0 | 0 |  | Vlastní | Indiv | 0 | 0 |  | R-položka |  |  |  | POL12_1
|  | č.302 : 1 |  | 1 | [22 empty] | VV | 0
|  | č.309 : 1 |  | 1 | [22 empty] | VV | 0
50 | Nezatř.PC03 | PHP sněhový, 55B D+M č.310 | ks | 1 |  | 0 |  | 0 |  | 0 | 21 | 0 | 0 | 0 | 0 | 0 |  | Vlastní | Indiv | 0 | 0 |  | R-položka |  |  |  | POL12_1
Díl: | 94 | Lešení a stavební výtahy |  |  |  | 0 |  | 0 |  | 0 |  | 0 |  | 0.21 |  | 0 |  |  |  |  | 0 | [5 empty] | DIL
51 | 941955001R00 | Lešení lehké pomocné, výška podlahy do 1,2 m | m2 | 132.16 |  | 0 |  | 0 |  | 0 | 21 | 0 | 0.00121 | 0.16 | 0 | 0 |  | RTS 20/ II | Indiv | 0 | 0 |  | Práce |  |  |  | POL1_
|  | podhledy - č.310 : 16,89 |  | 16.89 | [22 empty] | VV | 0
|  | č.312 : 20,41 |  | 20.41 | [22 empty] | VV | 0
|  | č.313 : 16,01 |  | 16.01 | [22 empty] | VV | 0
|  | č.314 : 16,2 |  | 16.2 | [22 empty] | VV | 0
|  | č.315 : 16,2 |  | 16.2 | [22 empty] | VV | 0
|  | č.316 : 28,31 |  | 28.31 | [22 empty] | VV | 0
|  | č.319 : 18,14 |  | 18.14 | [22 empty] | VV | 0
52 | 941955001R00 | Lešení lehké pomocné, výška podlahy do 1,2 m | m2 | 38.6 |  | 0 |  | 0 |  | 0 | 21 | 0 | 0.00121 | 0.05 | 0 | 0 |  | RTS 20/ II | Indiv | 0 | 0 |  | Práce |  |  |  | POL1_1
|  | SDK podhled č.311 : 38,6 |  | 38.6 | [22 empty] | VV | 0
Díl: | 95 | Dokončovací konstrukce na pozemních stavbách |  |  |  | 0 |  | 0 |  | 0 |  | 0 |  | 0.01 |  | 0 |  |  |  |  | 0 | [5 empty] | DIL
53 | 952901111R00 | Vyčištění budov o výšce podlaží do 4 m | m2 | 35.03 |  | 0 |  | 0 |  | 0 | 21 | 0 | 4e-05 | 0 | 0 | 0 |  | RTS 20/ II | Indiv | 0 | 0 |  | Práce |  |  |  | POL1_1
|  | č.310,319 : 35,03 |  | 35.03 | [22 empty] | VV | 0
54 | 952901111R00 | Vyčištění budov o výšce podlaží do 4 m | m2 | 135.73 |  | 0 |  | 0 |  | 0 | 21 | 0 | 4e-05 | 0.01 | 0 | 0 |  | RTS 20/ II | Indiv | 0 | 0 |  | Práce |  |  |  | POL1_1
|  | č.311-316 : 135,73 |  | 135.73 | [22 empty] | VV | 0
55 | 952901111R00 | Vyčištění budov o výšce podlaží do 4 m | m2 | 86.3 |  | 0 |  | 0 |  | 0 | 21 | 0 | 4e-05 | 0 | 0 | 0 |  | RTS 20/ II | Indiv | 0 | 0 |  | Práce |  |  |  | POL1_1
|  | č.302-309 : 86,3 |  | 86.3 | [22 empty] | VV | 0
56 | 952902110R00 | Čištění zametáním v místnostech a chodbách | m2 | 96.48 |  | 0 |  | 0 |  | 0 | 21 | 0 | 0 | 0 | 0 | 0 |  | RTS 20/ II | Indiv | 0 | 0 |  | Práce |  |  |  | POL1_1
|  | č.302 : 96,48 |  | 96.48 | [22 empty] | VV | 0
57 | 952902110R00 | Čištění zametáním v místnostech a chodbách | m2 | 38.6 |  | 0 |  | 0 |  | 0 | 21 | 0 | 0 | 0 | 0 | 0 |  | RTS 20/ II | Indiv | 0 | 0 |  | Práce |  |  |  | POL1_1
|  | č.311 : 38,6 |  | 38.6 | [22 empty] | VV | 0
Díl: | 96 | Bourání konstrukcí |  |  |  | 0 |  | 0 |  | 0 |  | 0 |  | 0.06 |  | 6.47 |  |  |  |  | 0 | [5 empty] | DIL
58 | 962032231R00 | Bourání zdiva z cihel pálených na MVC | m3 | 0.9 |  | 0 |  | 0 |  | 0 | 21 | 0 | 0.00128 | 0 | 1.8 | 1.62 |  | RTS 20/ II | Indiv | 0 | 0 |  | Práce |  |  |  | POL1_1
|  | č.302 : 0,9 |  | 0.9 | [22 empty] | VV | 0
59 | 963016311R00 | DMTZ podkroví SDK, kovová kce., 1xoplášť.12,5 mm | m2 | 173.446 |  | 0 |  | 0 |  | 0 | 21 | 0 | 0.00033 | 0.06 | 0.01188 | 2.06 |  | RTS 20/ II | Indiv | 0 | 0 |  | Práce |  |  |  | POL1_
|  | č.303 - cca : 32,92*1,3 |  | 42.8 | [22 empty] | VV | 0
|  | č.305 - cca : 72,07*1,3 |  | 93.69 | [22 empty] | VV | 0
|  | č.306 - cca : 28,43*1,3 |  | 36.96 | [22 empty] | VV | 0
60 | 963016999R00 | Přípl.za DMTZ vrstvy tep.izolace tl.200 mm,podhled | m2 | 173.446 |  | 0 |  | 0 |  | 0 | 21 | 0 | 0 | 0 | 0.0063 | 1.09 |  | RTS 20/ II | Indiv | 0 | 0 |  | Práce |  |  |  | POL1_
|  | č.303,305,306 : 173,446 |  | 173.45 | [22 empty] | VV | 0
61 | 965081713RT2 | Bourání dlažeb keramických tl.10 mm, nad 1 m2 sbíječka, dlaždice keramické | m2 | 32.92 |  | 0 |  | 0 |  | 0 | 21 | 0 | 0 | 0 | 0.02 | 0.66 |  | RTS 20/ II | Indiv | 0 | 0 |  | Práce |  |  |  | POL1_1
|  | č.303 : 32,92 |  | 32.92 | [22 empty] | VV | 0
62 | 965081802R00 | Bourání soklíků z dlažeb teracových, čedičových | m | 26.2 |  | 0 |  | 0 |  | 0 | 21 | 0 | 0 | 0 | 0.00824 | 0.22 |  | RTS 20/ II | Indiv | 0 | 0 |  | Práce |  |  |  | POL1_1
|  | č.303 : 26,2 |  | 26.2 | [22 empty] | VV | 0
63 | 968061125R00 | Vyvěšení dřevěných dveřních křídel pl. do 2 m2 | kus | 2 |  | 0 |  | 0 |  | 0 | 21 | 0 | 0 | 0 | 0 | 0 |  | RTS 20/ II | Indiv | 0 | 0 |  | Práce |  |  |  | POL1_1
|  | č.303 - 1450x1970 mm : 2 |  | 2 | [22 empty] | VV | 0
64 | 968061125R00 | Vyvěšení dřevěných dveřních křídel pl. do 2 m2 | kus | 1 |  | 0 |  | 0 |  | 0 | 21 | 0 | 0 | 0 | 0 | 0 |  | RTS 20/ II | Indiv | 0 | 0 |  | Práce |  |  |  | POL1_1
|  | č.302 : 1 |  | 1 | [22 empty] | VV | 0
65 | 968061125R00 | Vyvěšení dřevěných dveřních křídel pl. do 2 m2 | kus | 5 |  | 0 |  | 0 |  | 0 | 21 | 0 | 0 | 0 | 0 | 0 |  | RTS 20/ II | Indiv | 0 | 0 |  | Práce |  |  |  | POL1_1
|  | P03 : 2 |  | 2 | [22 empty] | VV | 0
|  | P04 : 1 |  | 1 | [22 empty] | VV | 0
|  | P05 : 1 |  | 1 | [22 empty] | VV | 0
|  | P06 : 1 |  | 1 | [22 empty] | VV | 0
66 | 968061125R00 | Vyvěšení dřevěných dveřních křídel pl. do 2 m2 | kus | 4 |  | 0 |  | 0 |  | 0 | 21 | 0 | 0 | 0 | 0 | 0 |  | RTS 20/ II | Indiv | 0 | 0 |  | Práce |  |  |  | POL1_1
67 | 968072455R00 | Vybourání kovových dveřních zárubní pl. do 2 m2 | m2 | 3.546 |  | 0 |  | 0 |  | 0 | 21 | 0 | 0.00117 | 0 | 0.076 | 0.27 |  | RTS 20/ II | Indiv | 0 | 0 |  | Práce |  |  |  | POL1_1
|  | 0,9*1,97*2 |  | 3.55 | [22 empty] | VV | 0
68 | 968072455R00 | Vybourání kovových dveřních zárubní pl. do 2 m2 | m2 | 1.773 |  | 0 |  | 0 |  | 0 | 21 | 0 | 0.00117 | 0 | 0.076 | 0.13 |  | RTS 20/ II | Indiv | 0 | 0 |  | Práce |  |  |  | POL1_1
|  | č.302 : 0,9*1,97 |  | 1.77 | [22 empty] | VV | 0
69 | 968072456R00 | Vybourání kovových dveřních zárubní pl. nad 2 m2 | m2 | 2.8565 |  | 0 |  | 0 |  | 0 | 21 | 0 | 0.001 | 0 | 0.063 | 0.18 |  | RTS 20/ II | Indiv | 0 | 0 |  | Práce |  |  |  | POL1_1
|  | č.303 : 1,45*1,97 |  | 2.86 | [22 empty] | VV | 0
70 | 968072456R00 | Vybourání kovových dveřních zárubní pl. nad 2 m2 | m2 | 3.743 |  | 0 |  | 0 |  | 0 | 21 | 0 | 0.001 | 0 | 0.063 | 0.24 |  | RTS 20/ II | Indiv | 0 | 0 |  | Práce |  |  |  | POL1_1
|  | 1,9*1,97 |  | 3.74 | [22 empty] | VV | 0
71 | Nezatř.PC01 | Demontáž potrubí včetně základu č.302 - včetně likvidace suti | ks | 1 |  | 0 |  | 0 |  | 0 | 21 | 0 | 0 | 0 | 0 | 0 |  | Vlastní | Indiv | 0 | 0 |  | R-položka |  |  |  | POL12_1
Díl: | 97 | Bourání konstrukcí |  |  |  | 0 |  | 0 |  | 0 |  | 0 |  | 0 |  | 0.04 |  |  |  |  | 0 | [5 empty] | DIL
72 | 973031813R00 | Vysekání kapes pro zavázání příček tl. 15 cm | m | 4.1 |  | 0 |  | 0 |  | 0 | 21 | 0 | 0 | 0 | 0.009 | 0.04 |  | RTS 20/ II | Indiv | 0 | 0 |  | Práce |  |  |  | POL1_1
|  | č.303 - P01 : 2,05*2 |  | 4.1 | [22 empty] | VV | 0
Díl: | 99 | Staveništní přesun hmot |  |  |  | 0 |  | 0 |  | 0 |  | 0 |  | 0 |  | 0 |  |  |  |  | 0 | [5 empty] | DIL
73 | 999281108R00 | Přesun hmot pro opravy a údržbu do výšky 12 m | t | 15.4026 |  | 0 |  | 0 |  | 0 | 21 | 0 | 0 | 0 | 0 | 0 |  | RTS 20/ II | Indiv | 0 | 0 |  | Přesun hmot |  |  |  | POL7_
Díl: | 711 | Izolace proti vodě |  |  |  | 0 |  | 0 |  | 0 |  | 0 |  | 0.09 |  | 0 |  |  |  |  | 0 | [5 empty] | DIL
74 | 711212000R00 | Penetrace podkladu pod hydroizolační nátěr,vč.dod. | m2 | 18 |  | 0 |  | 0 |  | 0 | 21 | 0 | 0.00021 | 0 | 0 | 0 |  | RTS 20/ II | Indiv | 0 | 0 |  | Práce |  |  |  | POL1_7
|  | č.304-308 : 15,09+29,1*0,1 |  | 18 | [22 empty] | VV | 0
75 | 711212002R00 | Hydroizolační povlak - nátěr nebo stěrka | m2 | 18 |  | 0 |  | 0 |  | 0 | 21 | 0 | 0.00368 | 0.07 | 0 | 0 |  | RTS 20/ II | Indiv | 0 | 0 |  | Práce |  |  |  | POL1_0
|  | Tloušťka 2 mm. Apikace pomocí válečku nebo štětky ve dvou vrstvách. Pod hydroizolační stěrku je vždy nutné použít penetraci pol.č. 71121-2000. | [24 empty] | POP |  | Tloušťka 2 mm. Apikace pomocí válečku nebo štětky ve dvou vrstvách. Pod hydroizolační stěrku je vždy nutné použít penetraci pol.č. 71121-2000.
|  | Na beton a zdivo u pozemních, inženýrských a vodních staveb, ve vnitřních a vnějších prostorách, pro novostavby a starou zástavbu (včetně rekonstrukcí), také pod obklady a dlažby v bazénech, na terasách a balkonech, do kanálů, jímek, šachet, kejdovacích a silážních jam apod. | [24 empty] | POP |  | Na beton a zdivo u pozemních, inženýrských a vodních staveb, ve vnitřních a vnějších prostorách, pro novostavby a starou zástavbu (včetně rekonstrukcí), také pod obklady a dlažby v bazénech, na terasách a balkonech, do kanálů, jímek, šachet, kejdovacích a silážních jam apod.
|  | č.304-308 : 15,09+29,1*0,1 |  | 18 | [22 empty] | VV | 0
76 | 711212601R00 | Těsnicí pás do spoje podlaha - stěna | m | 29.1 |  | 0 |  | 0 |  | 0 | 21 | 0 | 0.00032 | 0.01 | 0 | 0 |  | RTS 20/ II | Indiv | 0 | 0 |  | Práce |  |  |  | POL1_7
|  | č.304-308 : 29,1 |  | 29.1 | [22 empty] | VV | 0
77 | 711212602R00 | Těsnicí roh vnější, vnitřní do spoje podlaha-stěna | kus | 20 |  | 0 |  | 0 |  | 0 | 21 | 0 | 0.00043 | 0.01 | 0 | 0 |  | RTS 20/ II | Indiv | 0 | 0 |  | Práce |  |  |  | POL1_7
|  | č.304-308 : 20 |  | 20 | [22 empty] | VV | 0
78 | 998711102R00 | Přesun hmot pro izolace proti vodě, výšky do 12 m | t | 0.08793 |  | 0 |  | 0 |  | 0 | 21 | 0 | 0 | 0 | 0 | 0 |  | RTS 20/ II | Indiv | 0 | 0 |  | Přesun hmot |  |  |  | POL7_
Díl: | 713 | Izolace tepelné |  |  |  | 0 |  | 0 |  | 0 |  | 0 |  | 0.19 |  | 0 |  |  |  |  | 0 | [5 empty] | DIL
79 | 713111121RT2 | Izolace tepelné stropů rovných spodem, drátem 2 vrstvy - materiál ve specifikaci | m2 | 19.44 |  | 0 |  | 0 |  | 0 | 21 | 0 | 0.00083 | 0.02 | 0 | 0 |  | RTS 20/ II | Indiv | 0 | 0 |  | Práce |  |  |  | POL1_7
|  | za SDK příčkami a předstěnami, bez SDK podhledů : | [24 empty] | VV | 0
|  | č.302-309 : (1,7+2,3)*1,8+15,3*0,8 |  | 19.44 | [22 empty] | VV | 0
80 | 63151373.AR | Deska z minerální plsti tl. 1200x600x80 mm | m2 | 19.8288 |  | 0 |  | 0 |  | 0 | 21 | 0 | 0.0024 | 0.05 | 0 | 0 | SPCM | RTS 20/ II | Indiv | 0 | 0 |  | Specifikace |  |  |  | POL3_7
|  | Desky jsou vhodné pro nezatížené tepelné, zvukové a protipožární izolace především šikmých střech s vkládáním mezi krokve i do přídavného roštu, do příček, izolací dřevěných stropů, podhledů i dutin. | [24 empty] | POP |  | Desky jsou vhodné pro nezatížené tepelné, zvukové a protipožární izolace především šikmých střech s vkládáním mezi krokve i do přídavného roštu, do příček, izolací dřevěných stropů, podhledů i dutin.
|  | Od tloušťky materiálu 100 mm jsou výrobky komprimované. | [24 empty] | POP
POP
|  | Izolační desky vyrobené z minerální plsti Isover. Vlákna jsou po celém povrchu hydrofobizována. Desky je nutné v konstrukci chránit vhodným způsobem proti | [24 empty] | POP |  | Izolační desky vyrobené z minerální plsti Isover. Vlákna jsou po celém povrchu hydrofobizována. Desky je nutné v konstrukci chránit vhodným způsobem proti
|  | povětrnostním vlivům, zvýšené vnitřní relativní vlhkosti a kondenzátu (difuzní a parotěsnící fólie). | [24 empty] | POP
POP
|  | Součinitel tepelné vodivosti: 0,038 W/mK | [24 empty] | POP
|  | Rozměry: 1200 x 600 mm | [24 empty] | POP
|  | 19,44*1,02 |  | 19.83 | [22 empty] | VV | 0
81 | 63151379.AR | Deska z minerální plsti tl. 1200x600x200 mm | m2 | 19.8288 |  | 0 |  | 0 |  | 0 | 21 | 0 | 0.006 | 0.12 | 0 | 0 | SPCM | RTS 20/ II | Indiv | 0 | 0 |  | Specifikace |  |  |  | POL3_7
|  | Desky jsou vhodné pro nezatížené tepelné, zvukové a protipožární izolace především šikmých střech s vkládáním mezi krokve i do přídavného roštu, do příček, izolací dřevěných stropů, podhledů i dutin. | [24 empty] | POP |  | Desky jsou vhodné pro nezatížené tepelné, zvukové a protipožární izolace především šikmých střech s vkládáním mezi krokve i do přídavného roštu, do příček, izolací dřevěných stropů, podhledů i dutin.
|  | Od tloušťky materiálu 100 mm jsou výrobky komprimované. | [24 empty] | POP
POP
|  | Izolační desky vyrobené z minerální plsti Isover. Vlákna jsou po celém povrchu hydrofobizována. Desky je nutné v konstrukci chránit vhodným způsobem proti | [24 empty] | POP |  | Izolační desky vyrobené z minerální plsti Isover. Vlákna jsou po celém povrchu hydrofobizována. Desky je nutné v konstrukci chránit vhodným způsobem proti
|  | povětrnostním vlivům, zvýšené vnitřní relativní vlhkosti a kondenzátu (difuzní a parotěsnící fólie). | [24 empty] | POP
POP
|  | Součinitel tepelné vodivosti: 0,038 W/mK | [24 empty] | POP
|  | Rozměry: 1200 x 600 mm | [24 empty] | POP
|  | 19,44*1,02 |  | 19.83 | [22 empty] | VV | 0
82 | 998713102R00 | Přesun hmot pro izolace tepelné, výšky do 12 m | t | 0.1827 |  | 0 |  | 0 |  | 0 | 21 | 0 | 0 | 0 | 0 | 0 |  | RTS 20/ II | Indiv | 0 | 0 |  | Přesun hmot |  |  |  | POL7_
Díl: | 725 | Zařizovací předměty |  |  |  | 0 |  | 0 |  | 0 |  | 0 |  | 0 |  | 0.03 |  |  |  |  | 0 | [5 empty] | DIL
83 | 725290020RA0 | Demontáž umyvadla včetně baterie a konzol | kus | 1 |  | 0 |  | 0 |  | 0 | 21 | 0 | 0 | 0 | 0.03187 | 0.03 |  | RTS 20/ II | Indiv | 0 | 0 |  | Agregovaná položka |  |  |  | POL2_7
|  | č.303 : 1 |  | 1 | [22 empty] | VV | 0
Díl: | 762 | Konstrukce tesařské |  |  |  | 0 |  | 0 |  | 0 |  | 0 |  | 3 |  | 3.18 |  |  |  |  | 0 | [5 empty] | DIL
84 | 762342203RT2 | Montáž laťování střech, vzdálenost latí 22 - 36 cm včetně dodávky řeziva, latě 3/5 cm | m2 | 406.282 |  | 0 |  | 0 |  | 0 | 21 | 0 | 0.00275 | 1.12 | 0 | 0 |  | RTS 20/ II | Indiv | 0 | 0 |  | Práce |  |  |  | POL1_
|  | viz pol.76531-2810 : 406,282 |  | 406.28 | [22 empty] | VV | 0
85 | 762342205RT4 | Montáž kontralatí na vruty, s těsnicí pěnou včetně dodávky latí 4/6 cm | m2 | 406.282 |  | 0 |  | 0 |  | 0 | 21 | 0 | 0.00155 | 0.63 | 0 | 0 |  | RTS 20/ II | Indiv | 0 | 0 |  | Práce |  |  |  | POL1_
|  | viz pol.76531-2810 : 406,282 |  | 406.28 | [22 empty] | VV | 0
86 | 762341811R00 | Demontáž bednění střech rovných z prken hrubých | m2 | 37.5 |  | 0 |  | 0 |  | 0 | 21 | 0 | 0 | 0 | 0.015 | 0.56 |  | RTS 20/ II | Indiv | 0 | 0 |  | Práce |  |  |  | POL1_
|  | plechová krytina - předpoklad 30 % : 125/100*30 |  | 37.5 | [22 empty] | VV | 0
87 | 762342812R00 | Demontáž laťování střech, rozteč latí do 50 cm | m2 | 406.282 |  | 0 |  | 0 |  | 0 | 21 | 0 | 0 | 0 | 0.005 | 2.03 |  | RTS 20/ II | Indiv | 0 | 0 |  | Práce |  |  |  | POL1_
|  | viz pol.76531-2810 : 406,282 |  | 406.28 | [22 empty] | VV | 0
88 | 762342814R00 | Demontáž dřevěných kontralatí | m2 | 406.282 |  | 0 |  | 0 |  | 0 | 21 | 0 | 0 | 0 | 0.00145 | 0.59 |  | RTS 20/ II | Indiv | 0 | 0 |  | Práce |  |  |  | POL1_
|  | viz pol.76531-2810 : 406,282 |  | 406.28 | [22 empty] | VV | 0
89 | 762395000R00 | Spojovací a ochranné prostředky pro střechy | m3 | 2.1 |  | 0 |  | 0 |  | 0 | 21 | 0 | 0.02357 | 0.05 | 0 | 0 |  | RTS 20/ II | Indiv | 0 | 0 |  | Práce |  |  |  | POL1_
|  | latě 50x30 mm : 1400*0,05*0,03 |  | 2.1 | [22 empty] | VV | 0
90 | 762521108RT3 | Položení podlah nehoblovaných na sraz, hrubé fošny včetně dodávky řeziva, fošny tl. 50 mm | m2 | 5 |  | 0 |  | 0 |  | 0 | 21 | 0 | 0.0297 | 0.15 | 0 | 0 |  | RTS 20/ II | Indiv | 0 | 0 |  | Práce |  |  |  | POL1_7
|  | výlez : 5 |  | 5 | [22 empty] | VV | 0
91 | 762521108RT3 | Položení podlah nehoblovaných na sraz, hrubé fošny včetně dodávky řeziva, fošny tl. 50 mm | m2 | 5 |  | 0 |  | 0 |  | 0 | 21 | 0 | 0.0297 | 0.15 | 0 | 0 |  | RTS 20/ II | Indiv | 0 | 0 |  | Práce |  |  |  | POL1_7
|  | výlez : 5 |  | 5 | [22 empty] | VV | 0
92 | 762595000R00 | Spojovací a ochranné prostředky k položení podlah | m3 | 0.25 |  | 0 |  | 0 |  | 0 | 21 | 0 | 0.00295 | 0 | 0 | 0 |  | RTS 20/ II | Indiv | 0 | 0 |  | Práce |  |  |  | POL1_7
|  | 5*0,05 |  | 0.25 | [22 empty] | VV | 0
93 | 762595000R00 | Spojovací a ochranné prostředky k položení podlah | m3 | 0.25 |  | 0 |  | 0 |  | 0 | 21 | 0 | 0.00295 | 0 | 0 | 0 |  | RTS 20/ II | Indiv | 0 | 0 |  | Práce |  |  |  | POL1_7
|  | 5*0,05 |  | 0.25 | [22 empty] | VV | 0
94 | 762911111R00 | Impregnace řeziva máčením Bochemit QB | m2 | 320 |  | 0 |  | 0 |  | 0 | 21 | 0 | 6e-05 | 0.02 | 0 | 0 |  | RTS 20/ II | Indiv | 0 | 0 |  | Práce |  |  |  | POL1_
|  | latě 50x30 mm : 1400*0,16 |  | 224 | [22 empty] | VV | 0
|  | kontralatě 60x40 mm : 480*0,2 |  | 96 | [22 empty] | VV | 0
95 | 762340110RAB | Bednění střech z prken na sraz, impregnace prkna tloušťky 24 mm, včetně dodávky | m2 | 37.5 |  | 0 |  | 0 |  | 0 | 21 | 0 | 0.01521 | 0.57 | 0 | 0 |  | RTS 20/ II | Indiv | 0 | 0 |  | Agregovaná položka |  |  |  | POL2_
|  | plechová krytina - předpoklad 30 % : 125/100*30 |  | 37.5 | [22 empty] | VV | 0
96 | 762520220RAA | Podlaha z fošen hrubých na sraz, impregnace na polštáře á 1 m, fošny tloušťky 40 mm | m2 | 10 |  | 0 |  | 0 |  | 0 | 21 | 0 | 0.03069 | 0.31 | 0 | 0 |  | RTS 20/ II | Indiv | 0 | 0 |  | Agregovaná položka |  |  |  | POL2_
|  | Položení polštářů pod podlahy o osové vzdálenosti do 1 m, položení a přibití fošen, spojovací a ochranné prostředky, dodávka a impregnace materiálu. | [24 empty] | POP |  | Položení polštářů pod podlahy o osové vzdálenosti do 1 m, položení a přibití fošen, spojovací a ochranné prostředky, dodávka a impregnace materiálu.
|  | lávka v půdním prostoru : 5+5 |  | 10 | [22 empty] | VV | 0
97 | 998762102R00 | Přesun hmot pro tesařské konstrukce, výšky do 12 m | t | 2.1142 |  | 0 |  | 0 |  | 0 | 21 | 0 | 0 | 0 | 0 | 0 |  | RTS 20/ II | Indiv | 0 | 0 |  | Přesun hmot |  |  |  | POL7_
Díl: | 764 | Konstrukce klempířské |  |  |  | 0 |  | 0 |  | 0 |  | 0 |  | 0.86 |  | 1.57 |  |  |  |  | 0 | [5 empty] | DIL
98 | 764774501R00 | Falc.krytina PREFALZ,v.20 m,svitky š.500 mm,do 30° | m2 | 125 |  | 0 |  | 0 |  | 0 | 21 | 0 | 0.00226 | 0.28 | 0 | 0 |  | RTS 20/ II | Indiv | 0 | 0 |  | Práce |  |  |  | POL1_
|  | včetně těsnícího tmelu, příponek, spojovacího materiálu a pomocného lešení. | [24 empty] | POP
99 | 764812320R00 | Oplechování okapů,živičná krytina,lak.Pz,rš 250 mm | m | 78 |  | 0 |  | 0 |  | 0 | 21 | 0 | 0.00124 | 0.1 | 0 | 0 |  | RTS 20/ II | Indiv | 0 | 0 |  | Práce |  |  |  | POL1_
|  | K3 : 78 |  | 78 | [22 empty] | VV | 0
100 | 764775324R00 | PREFALZ lemování komínů z AL plechů, v hřebeni | m2 | 1.2 |  | 0 |  | 0 |  | 0 | 21 | 0 | 0.00224 | 0 | 0 | 0 |  | RTS 20/ II | Indiv | 0 | 0 |  | Práce |  |  |  | POL1_
|  | včetně těsnící pásky, příponek a spojovacích prostředků. | [24 empty] | POP
101 | 764813133R00 | Lemování zdí z lakovaného Pz plechu, rš 330 mm | m | 14 |  | 0 |  | 0 |  | 0 | 21 | 0 | 0.00188 | 0.03 | 0 | 0 |  | RTS 20/ II | Indiv | 0 | 0 |  | Práce |  |  |  | POL1_
|  | včetně krycí lišty | [24 empty] | POP
|  | K7 : 14 |  | 14 | [22 empty] | VV | 0
102 | 764813160R00 | Lemování zdí z lak.Pz plechu,tvr.krytina,rš 660 mm | m | 13 |  | 0 |  | 0 |  | 0 | 21 | 0 | 0.00378 | 0.05 | 0 | 0 |  | RTS 20/ II | Indiv | 0 | 0 |  | Práce |  |  |  | POL1_
|  | pálená krytina - u pultové střechy : 6,5+6,5 |  | 13 | [22 empty] | VV | 0
103 | 764813810R00 | Lemování z lak.Pz,komínů na vlnité krytině,v ploše | m2 | 2.7 |  | 0 |  | 0 |  | 0 | 21 | 0 | 0.00622 | 0.02 | 0 | 0 |  | RTS 20/ II | Indiv | 0 | 0 |  | Práce |  |  |  | POL1_
|  | K6 : 6*0,45 |  | 2.7 | [22 empty] | VV | 0
104 | 764819212R00 | Odpadní trouby kruhové z lak.Pz plechu, D 100 mm | m | 49 |  | 0 |  | 0 |  | 0 | 21 | 0 | 0.00317 | 0.16 | 0 | 0 |  | RTS 20/ II | Indiv | 0 | 0 |  | Práce |  |  |  | POL1_
|  | včetně kolena, objímky, spojovacího materiálu a zednické výpomoci. | [24 empty] | POP
|  | K1 : 49 |  | 49 | [22 empty] | VV | 0
105 | 764819213R00 | Odpadní trouby kruhové z lak.Pz plechu, D 120 mm | m | 8 |  | 0 |  | 0 |  | 0 | 21 | 0 | 0.00354 | 0.03 | 0 | 0 |  | RTS 20/ II | Indiv | 0 | 0 |  | Práce |  |  |  | POL1_
|  | včetně kolena, objímky, spojovacího materiálu a zednické výpomoci. | [24 empty] | POP
|  | K4 : 8 |  | 8 | [22 empty] | VV | 0
106 | 764815212R00 | Žlab podokapní půlkruh.z lak.Pz plechu, rš 330 mm | m | 56 |  | 0 |  | 0 |  | 0 | 21 | 0 | 0.0024 | 0.13 | 0 | 0 |  | RTS 20/ II | Indiv | 0 | 0 |  | Práce |  |  |  | POL1_
|  | včetně háku, čela a spojky. | [24 empty] | POP
|  | K2 : 56 |  | 56 | [22 empty] | VV | 0
107 | 764815215R00 | Žlab podokapní půlkruh.z lak.Pz plechu, rš 400 mm | m | 9 |  | 0 |  | 0 |  | 0 | 21 | 0 | 0.00514 | 0.05 | 0 | 0 |  | RTS 20/ II | Indiv | 0 | 0 |  | Práce |  |  |  | POL1_
|  | K5 : 9 |  | 9 | [22 empty] | VV | 0
108 | 764815810R00 | Kotlík žlabový oválný z lak. Pz plechu, 330/100 mm | kus | 6 |  | 0 |  | 0 |  | 0 | 21 | 0 | 0.0004 | 0 | 0 | 0 |  | RTS 20/ II | Indiv | 0 | 0 |  | Práce |  |  |  | POL1_
109 | 764815812R00 | Kotlík žlabový oválný z lak. Pz plechu, 330/120 mm | kus | 1 |  | 0 |  | 0 |  | 0 | 21 | 0 | 0.0005 | 0 | 0 | 0 |  | RTS 20/ II | Indiv | 0 | 0 |  | Práce |  |  |  | POL1_
110 | 764775309R00 | PREFA STUCCO zavětrovací lišta | m | 15.3 |  | 0 |  | 0 |  | 0 | 21 | 0 | 0.00021 | 0 | 0 | 0 |  | RTS 20/ II | Indiv | 0 | 0 |  | Práce |  |  |  | POL1_
|  | včetně zavětrovací lišty a spojovacích prostředků. | [24 empty] | POP
|  | 8,3+7 |  | 15.3 | [22 empty] | VV | 0
111 | 764775310R00 | PREFA STUCCO bezpečné úžlabí | m | 11 |  | 0 |  | 0 |  | 0 | 21 | 0 | 0.00062 | 0.01 | 0 | 0 |  | RTS 20/ II | Indiv | 0 | 0 |  | Práce |  |  |  | POL1_
|  | včetně těsnící pásky a spojovacích prostředků. | [24 empty] | POP
112 | 764775307R00 | PREFA ochranná mřížka proti ptákům, šířka 125 mm | m | 8.62 |  | 0 |  | 0 |  | 0 | 21 | 0 | 0.00027 | 0 | 0 | 0 |  | RTS 20/ II | Indiv | 0 | 0 |  | Práce |  |  |  | POL1_
|  | včetně spojovacích prostředků. | [24 empty] | POP
|  | 3,72+4,9 |  | 8.62 | [22 empty] | VV | 0
113 | 764775308R00 | PREFA okapový plech, šířka 230 mm | m | 8.62 |  | 0 |  | 0 |  | 0 | 21 | 0 | 0.00052 | 0 | 0 | 0 |  | RTS 20/ II | Indiv | 0 | 0 |  | Práce |  |  |  | POL1_
|  | včetně spojovacích prostředků. | [24 empty] | POP
|  | 3,72+4,9 |  | 8.62 | [22 empty] | VV | 0
114 | 764312822R00 | Demont. krytiny, tab.2 x 0,67 m, nad 25 m2, do 30° | m2 | 125 |  | 0 |  | 0 |  | 0 | 21 | 0 | 0 | 0 | 0.00751 | 0.94 |  | RTS 20/ II | Indiv | 0 | 0 |  | Práce |  |  |  | POL1_
115 | 764323820R00 | Demont. oplech. okapů, živičná krytina, rš 250 mm | m | 78 |  | 0 |  | 0 |  | 0 | 21 | 0 | 0 | 0 | 0.00269 | 0.21 |  | RTS 20/ II | Indiv | 0 | 0 |  | Práce |  |  |  | POL1_
|  | K3 : 78 |  | 78 | [22 empty] | VV | 0
116 | 764331831R00 | Demontáž lemování zdí, rš 250 a 330 mm, do 45° | m | 14 |  | 0 |  | 0 |  | 0 | 21 | 0 | 0 | 0 | 0.00205 | 0.03 |  | RTS 20/ II | Indiv | 0 | 0 |  | Práce |  |  |  | POL1_
|  | K7 : 14 |  | 14 | [22 empty] | VV | 0
117 | 764339811R00 | Demontáž lemov. komínů v ploše, vln. kryt, do 45° | m2 | 2.7 |  | 0 |  | 0 |  | 0 | 21 | 0 | 0 | 0 | 0.00721 | 0.02 |  | RTS 20/ II | Indiv | 0 | 0 |  | Práce |  |  |  | POL1_
|  | K6 : 6*0,45 |  | 2.7 | [22 empty] | VV | 0
118 | 764352811R00 | Demontáž žlabů půlkruh. rovných, rš 330 mm, do 45° | m | 56 |  | 0 |  | 0 |  | 0 | 21 | 0 | 0 | 0 | 0.00336 | 0.19 |  | RTS 20/ II | Indiv | 0 | 0 |  | Práce |  |  |  | POL1_
|  | K2 : 56 |  | 56 | [22 empty] | VV | 0
119 | 764352821R00 | Demontáž žlabů půlkruh. rovných, rš 500 mm, do 45° | m | 9 |  | 0 |  | 0 |  | 0 | 21 | 0 | 0 | 0 | 0.00445 | 0.04 |  | RTS 20/ II | Indiv | 0 | 0 |  | Práce |  |  |  | POL1_
|  | K5 : 9 |  | 9 | [22 empty] | VV | 0
120 | 764359811R00 | Demontáž kotlíku kónického, sklon do 45° | kus | 7 |  | 0 |  | 0 |  | 0 | 21 | 0 | 0 | 0 | 0.00115 | 0.01 |  | RTS 20/ II | Indiv | 0 | 0 |  | Práce |  |  |  | POL1_
121 | 764454801R00 | Demontáž odpadních trub kruhových,D 75 a 100 mm | m | 49 |  | 0 |  | 0 |  | 0 | 21 | 0 | 0 | 0 | 0.00226 | 0.11 |  | RTS 20/ II | Indiv | 0 | 0 |  | Práce |  |  |  | POL1_
|  | K1 : 49 |  | 49 | [22 empty] | VV | 0
122 | 764454802R00 | Demontáž odpadních trub kruhových,D 120 mm | m | 8 |  | 0 |  | 0 |  | 0 | 21 | 0 | 0 | 0 | 0.00285 | 0.02 |  | RTS 20/ II | Indiv | 0 | 0 |  | Práce |  |  |  | POL1_
|  | K4 : 8 |  | 8 | [22 empty] | VV | 0
123 | 998764102R00 | Přesun hmot pro klempířské konstr., výšky do 12 m | t | 0.85821 |  | 0 |  | 0 |  | 0 | 21 | 0 | 0 | 0 | 0 | 0 |  | RTS 20/ II | Indiv | 0 | 0 |  | Přesun hmot |  |  |  | POL7_
Díl: | 765 | Krytiny tvrdé |  |  |  | 0 |  | 0 |  | 0 |  | 0 |  | 20.12 |  | 17.65 |  |  |  |  | 0 | [5 empty] | DIL
124 | 765312810R00 | Demontáž krytiny dvoudrážkové, na sucho, do suti | m2 | 406.282 |  | 0 |  | 0 |  | 0 | 21 | 0 | 0 | 0 | 0.042 | 17.06 |  | RTS 20/ II | Indiv | 0 | 0 |  | Práce |  |  |  | POL1_
|  | 12,77*6,5+27*6,5-2,7*1,7/2-5,6*3,8/2+1,9*1,34+3,8*3,12+18*6,5-4,6*3/2 |  | 370.07 | [22 empty] | VV | 0
|  | 3*2,32+6,5*4,5 |  | 36.21 | [22 empty] | VV | 0
125 | 765318851R00 | Demontáž hřebenáčů s větracím pásem, do suti | m | 56.18 |  | 0 |  | 0 |  | 0 | 21 | 0 | 0 | 0 | 0.00893 | 0.5 |  | RTS 20/ II | Indiv | 0 | 0 |  | Práce |  |  |  | POL1_
|  | 24,3+15,9+1,34+3,12+2,32 |  | 46.98 | [22 empty] | VV | 0
|  | nároží : 9,2 |  | 9.2 | [22 empty] | VV | 0
126 | 765312315R00 | Příplat.za tašky pro připoj.hřebene,Samba engoba | m | 93.96 |  | 0 |  | 0 |  | 0 | 21 | 0 | 0.00052 | 0.05 | 0 | 0 |  | RTS 20/ II | Indiv | 0 | 0 |  | Práce |  |  |  | POL1_
|  | (24,3+15,9+1,34+3,12+2,32)*2 |  | 93.96 | [22 empty] | VV | 0
127 | 765312317R00 | Přiřezání a uchycení tašek, Samba 11 | m | 31.1 |  | 0 |  | 0 |  | 0 | 21 | 0 | 0.00032 | 0.01 | 0 | 0 |  | RTS 20/ II | Indiv | 0 | 0 |  | Práce |  |  |  | POL1_
|  | Přiřezání a uchycení tašek včetně spojovacích prostředků. | [24 empty] | POP
|  | nároží : 9,2 |  | 9.2 | [22 empty] | VV | 0
|  | úžlabí : 2,25*2+4,9*2+3,8*2 |  | 21.9 | [22 empty] | VV | 0
128 | 765312322R00 | Krytina Samba 11 střech ostatních, engoba | m2 | 406.282 |  | 0 |  | 0 |  | 0 | 21 | 0 | 0.04454 | 18.1 | 0 | 0 |  | RTS 20/ II | Indiv | 0 | 0 |  | Práce |  |  |  | POL1_
|  | Dodávka a montáž krytiny z tašek základních a větracích včetně spojovacích prostředků. | [24 empty] | POP
|  | výměra viz pol.76531-2810 : 406,282 |  | 406.28 | [22 empty] | VV | 0
129 | 765312362R00 | Ukončení plochy taškami okraj.levými,Samba,engoba | m | 17.2 |  | 0 |  | 0 |  | 0 | 21 | 0 | 0.01623 | 0.28 | 0 | 0 |  | RTS 20/ II | Indiv | 0 | 0 |  | Práce |  |  |  | POL1_
|  | Dodávka a montáž tašek pro ukončení plochy střechy, tašek pro připojení hřebene okrajových včetně spojovacího materiálu. | [24 empty] | POP |  | Dodávka a montáž tašek pro ukončení plochy střechy, tašek pro připojení hřebene okrajových včetně spojovacího materiálu.
|  | vikýře : 1,8*2+3,8*2+3*2 |  | 17.2 | [22 empty] | VV | 0
130 | 765312372R00 | Hák protisněhový Francouzská 14 | kus | 350 |  | 0 |  | 0 |  | 0 | 21 | 0 | 0.0029 | 1.02 | 0 | 0 |  | RTS 20/ II | Indiv | 0 | 0 |  | Práce |  |  |  | POL1_
|  | Dodávka a montáž protisněhového háku. | [24 empty] | POP
|  | cca : 350 |  | 350 | [22 empty] | VV | 0
131 | 765312383R00 | Taška prostup.s nástavcem pro anténu,Samba,engoba | kus | 1 |  | 0 |  | 0 |  | 0 | 21 | 0 | 0.0037 | 0 | 0 | 0 |  | RTS 20/ II | Indiv | 0 | 0 |  | Práce |  |  |  | POL1_
|  | Dodávka a montáž prostupové tašky a nástavce pro anténu. | [24 empty] | POP
132 | 765312385R00 | Pás ochranný větrací okapní 500/10cm plast,Tondach | m | 53.39 |  | 0 |  | 0 |  | 0 | 21 | 0 | 0.00024 | 0.01 | 0 | 0 |  | RTS 20/ II | Indiv | 0 | 0 |  | Práce |  |  |  | POL1_
|  | Dodávka a montáž ochranného okapního pásu. | [24 empty] | POP
|  | 7,29+5,74+8,07+4,97+10,2+12,77+4,35 |  | 53.39 | [22 empty] | VV | 0
133 | 765312388R00 | Taška prostup.s nástavcem odvětrání,Samba,engoba | kus | 4 |  | 0 |  | 0 |  | 0 | 21 | 0 | 0.0037 | 0.01 | 0 | 0 |  | RTS 20/ II | Indiv | 0 | 0 |  | Práce |  |  |  | POL1_
|  | Dodávka a montáž prostupové tašky a nástavce odvětrání kanalizace. | [24 empty] | POP
|  | cca : 4 |  | 4 | [22 empty] | VV | 0
134 | 765312397R00 | Plech okapní profilovaný šířky 170 mm hliník | m | 53.39 |  | 0 |  | 0 |  | 0 | 21 | 0 | 0.00032 | 0.02 | 0 | 0 |  | RTS 20/ II | Indiv | 0 | 0 |  | Práce |  |  |  | POL1_
|  | Dodávka a montáž okapního profilovaného plechu. | [24 empty] | POP
135 | 765312332R00 | Hřeben s větracím pásem kovovým, engoba | m | 46.98 |  | 0 |  | 0 |  | 0 | 21 | 0 | 0.00878 | 0.41 | 0 | 0 |  | RTS 20/ II | Indiv | 0 | 0 |  | Práce |  |  |  | POL1_
|  | Dodávka a montáž hřebene včetně hřebenové latě, větracího pásu, ukončení hřebenáče a spojovacích prostředků. | [24 empty] | POP |  | Dodávka a montáž hřebene včetně hřebenové latě, větracího pásu, ukončení hřebenáče a spojovacích prostředků.
|  | 24,3+15,9+1,34+3,12+2,32 |  | 46.98 | [22 empty] | VV | 0
136 | 765312342R00 | Nároží s větracím pásem kovovým, engoba | m | 9.2 |  | 0 |  | 0 |  | 0 | 21 | 0 | 0.00878 | 0.08 | 0 | 0 |  | RTS 20/ II | Indiv | 0 | 0 |  | Práce |  |  |  | POL1_
|  | Dodávka a montáž nároží včetně nárožní latě, větracího pásu a spojovacích prostředků. | [24 empty] | POP
137 | 765312351R00 | Pás úžlabí Al profilovaný šířky 600 mm, s těsněním | m | 21.9 |  | 0 |  | 0 |  | 0 | 21 | 0 | 0.00141 | 0.03 | 0 | 0 |  | RTS 20/ II | Indiv | 0 | 0 |  | Práce |  |  |  | POL1_
|  | Montáž pásu úžlabí a těsnicích pásů ke krytině, včetně dodávky. | [24 empty] | POP
|  | 2,25*2+4,9*2+3,8*2 |  | 21.9 | [22 empty] | VV | 0
138 | 765799301R00 | Demontáž podstřešní fólie | m2 | 406.282 |  | 0 |  | 0 |  | 0 | 21 | 0 | 0 | 0 | 0.00018 | 0.07 |  | RTS 20/ II | Indiv | 0 | 0 |  | Práce |  |  |  | POL1_
|  | viz pol.76531-2810 : 406,282 |  | 406.28 | [22 empty] | VV | 0
139 | 765799301R00 | Demontáž podstřešní fólie | m2 | 125 |  | 0 |  | 0 |  | 0 | 21 | 0 | 0 | 0 | 0.00018 | 0.02 |  | RTS 20/ II | Indiv | 0 | 0 |  | Práce |  |  |  | POL1_
|  | plechová krytina : 125 |  | 125 | [22 empty] | VV | 0
140 | 765799311RL2 | Montáž fólie na krokve přibitím se slepením spojů podstřešní difúzní fólie Tyvek Soft | m2 | 406.282 |  | 0 |  | 0 |  | 0 | 21 | 0 | 9e-05 | 0.04 | 0 | 0 |  | RTS 20/ II | Indiv | 0 | 0 |  | Práce |  |  |  | POL1_
|  | Dodávka a montáž fólie, spojovací pásky včetně spojovacích prostředků. | [24 empty] | POP
|  | viz pol.76531-2810 : 406,282 |  | 406.28 | [22 empty] | VV | 0
141 | 765901182R00 | Fólie podstřešní vodotěsná Delta Trela plus | m2 | 125 |  | 0 |  | 0 |  | 0 | 21 | 0 | 0.00046 | 0.06 | 0 | 0 |  | RTS 20/ II | Indiv | 0 | 0 |  | Práce |  |  |  | POL1_
|  | Dodávka a montáž hydroizolační fólie včetně spojovacích prostředků. | [24 empty] | POP
|  | plechová krytina : 125 |  | 125 | [22 empty] | VV | 0
142 | 998765102R00 | Přesun hmot pro krytiny tvrdé, výšky do 12 m | t | 20.1154 |  | 0 |  | 0 |  | 0 | 21 | 0 | 0 | 0 | 0 | 0 |  | RTS 20/ II | Indiv | 0 | 0 |  | Přesun hmot |  |  |  | POL7_
Díl: | 766 | Konstrukce truhlářské |  |  |  | 0 |  | 0 |  | 0 |  | 0 |  | 0.93 |  | 0 |  |  |  |  | 0 | [5 empty] | DIL
143 | 766231111R00 | Montáž stahovacích půdních schodů | kus | 1 |  | 0 |  | 0 |  | 0 | 21 | 0 | 0 | 0 | 0 | 0 |  | RTS 20/ II | Indiv | 0 | 0 |  | Práce |  |  |  | POL1_7
|  | T4 : 1 |  | 1 | [22 empty] | VV | 0
144 | 766231111R00 | Montáž stahovacích půdních schodů | kus | 1 |  | 0 |  | 0 |  | 0 | 21 | 0 | 0 | 0 | 0 | 0 |  | RTS 20/ II | Indiv | 0 | 0 |  | Práce |  |  |  | POL1_7
|  | T4 : 1 |  | 1 | [22 empty] | VV | 0
145 | 766624041R00 | Montáž střešních oken rozměr 55/78 cm | kus | 2 |  | 0 |  | 0 |  | 0 | 21 | 0 | 0.00028 | 0 | 0 | 0 |  | RTS 20/ II | Indiv | 0 | 0 |  | Práce |  |  |  | POL1_7
|  | T6 : 2 |  | 2 | [22 empty] | VV | 0
146 | 766624042R00 | Montáž střešních oken rozměr 78/98 - 118 cm | kus | 2 |  | 0 |  | 0 |  | 0 | 21 | 0 | 0.00028 | 0 | 0 | 0 |  | RTS 20/ II | Indiv | 0 | 0 |  | Práce |  |  |  | POL1_7
|  | T5 : 2 |  | 2 | [22 empty] | VV | 0
147 | 766624042R00 | Montáž střešních oken rozměr 78/98 - 118 cm | kus | 7 |  | 0 |  | 0 |  | 0 | 21 | 0 | 0.00028 | 0 | 0 | 0 |  | RTS 20/ II | Indiv | 0 | 0 |  | Práce |  |  |  | POL1_7
|  | T5 : 7 |  | 7 | [22 empty] | VV | 0
148 | 766624063R00 | Montáž lamelových žaluzií střešních oken | kus | 7 |  | 0 |  | 0 |  | 0 | 21 | 0 | 0.00028 | 0 | 0 | 0 |  | RTS 20/ II | Indiv | 0 | 0 |  | Práce |  |  |  | POL1_7
|  | T5 : 7 |  | 7 | [22 empty] | VV | 0
149 | 766624063R00 | Montáž lamelových žaluzií střešních oken | kus | 4 |  | 0 |  | 0 |  | 0 | 21 | 0 | 0.00028 | 0 | 0 | 0 |  | RTS 20/ II | Indiv | 0 | 0 |  | Práce |  |  |  | POL1_7
|  | T5 : 2 |  | 2 | [22 empty] | VV | 0
|  | T6 : 2 |  | 2 | [22 empty] | VV | 0
150 | 766661112R00 | Montáž dveří do zárubně,otevíravých 1kř.do 0,8 m | kus | 6 |  | 0 |  | 0 |  | 0 | 21 | 0 | 0 | 0 | 0 | 0 |  | RTS 20/ II | Indiv | 0 | 0 |  | Práce |  |  |  | POL1_7
|  | T2 : 3 |  | 3 | [22 empty] | VV | 0
|  | T3 : 3 |  | 3 | [22 empty] | VV | 0
151 | 766661122R00 | Montáž dveří do zárubně,otevíravých 1kř.nad 0,8 m | kus | 1 |  | 0 |  | 0 |  | 0 | 21 | 0 | 0 | 0 | 0 | 0 |  | RTS 20/ II | Indiv | 0 | 0 |  | Práce |  |  |  | POL1_7
|  | T1 : 1 |  | 1 | [22 empty] | VV | 0
152 | 766661413R00 | Montáž dveří protipožár.1kř.do 80 cm, bez kukátka | kus | 1 |  | 0 |  | 0 |  | 0 | 21 | 0 | 0 | 0 | 0 | 0 |  | RTS 20/ II | Indiv | 0 | 0 |  | Práce |  |  |  | POL1_7
|  | P02 : 1 |  | 1 | [22 empty] | VV | 0
153 | 766661413R00 | Montáž dveří protipožár.1kř.do 80 cm, bez kukátka | kus | 4 |  | 0 |  | 0 |  | 0 | 21 | 0 | 0 | 0 | 0 | 0 |  | RTS 20/ II | Indiv | 0 | 0 |  | Práce |  |  |  | POL1_7
|  | P02 : 2 |  | 2 | [22 empty] | VV | 0
|  | P05 : 1 |  | 1 | [22 empty] | VV | 0
|  | P04 : 1 |  | 1 | [22 empty] | VV | 0
154 | 766661422R00 | Montáž dveří protipožárních 1kříd. nad 80 cm | kus | 4 |  | 0 |  | 0 |  | 0 | 21 | 0 | 0 | 0 | 0 | 0 |  | RTS 20/ II | Indiv | 0 | 0 |  | Práce |  |  |  | POL1_7
|  | P01 : 2 |  | 2 | [22 empty] | VV | 0
|  | P03 : 2 |  | 2 | [22 empty] | VV | 0
155 | 766661422R00 | Montáž dveří protipožárních 1kříd. nad 80 cm | kus | 1 |  | 0 |  | 0 |  | 0 | 21 | 0 | 0 | 0 | 0 | 0 |  | RTS 20/ II | Indiv | 0 | 0 |  | Práce |  |  |  | POL1_7
|  | P01 : 1 |  | 1 | [22 empty] | VV | 0
156 | 766670021R00 | Montáž kliky a štítku | kus | 1 |  | 0 |  | 0 |  | 0 | 21 | 0 | 0 | 0 | 0 | 0 |  | RTS 20/ II | Indiv | 0 | 0 |  | Práce |  |  |  | POL1_7
|  | P01 : 1 |  | 1 | [22 empty] | VV | 0
157 | 766670021R00 | Montáž kliky a štítku | kus | 8 |  | 0 |  | 0 |  | 0 | 21 | 0 | 0 | 0 | 0 | 0 |  | RTS 20/ II | Indiv | 0 | 0 |  | Práce |  |  |  | POL1_7
|  | T1 : 1 |  | 1 | [22 empty] | VV | 0
|  | T2 : 3 |  | 3 | [22 empty] | VV | 0
|  | T3 : 3 |  | 3 | [22 empty] | VV | 0
|  | P02 : 1 |  | 1 | [22 empty] | VV | 0
158 | 766670021R00 | Montáž kliky a štítku | kus | 8 |  | 0 |  | 0 |  | 0 | 21 | 0 | 0 | 0 | 0 | 0 |  | RTS 20/ II | Indiv | 0 | 0 |  | Práce |  |  |  | POL1_7
|  | P01 : 2 |  | 2 | [22 empty] | VV | 0
|  | P02 : 2 |  | 2 | [22 empty] | VV | 0
|  | P03 : 2 |  | 2 | [22 empty] | VV | 0
|  | P04 : 1 |  | 1 | [22 empty] | VV | 0
|  | P05 : 1 |  | 1 | [22 empty] | VV | 0
159 | Nezatř.PC02 | Dveřní plastová zarážka D+M | ks | 8 |  | 0 |  | 0 |  | 0 | 21 | 0 | 0 | 0 | 0 | 0 |  | Vlastní | Indiv | 0 | 0 |  | Práce |  |  |  | POL1_1
|  | P01 : 2 |  | 2 | [22 empty] | VV | 0
|  | P02 : 2 |  | 2 | [22 empty] | VV | 0
|  | P03 : 2 |  | 2 | [22 empty] | VV | 0
|  | P04 : 1 |  | 1 | [22 empty] | VV | 0
|  | P05 : 1 |  | 1 | [22 empty] | VV | 0
160 | Nezatř.PC02 | Dveřní plastová zarážka D+M | ks | 5 |  | 0 |  | 0 |  | 0 | 21 | 0 | 0 | 0 | 0 | 0 |  | Vlastní | Indiv | 0 | 0 |  | Práce |  |  |  | POL1_1
|  | T1 : 1 |  | 1 | [22 empty] | VV | 0
|  | T2 : 3 |  | 3 | [22 empty] | VV | 0
|  | P02 : 1 |  | 1 | [22 empty] | VV | 0
161 | Nezatř.PC04 | Cylindrická vložka FAB - dodávka | ks | 8 |  | 0 |  | 0 |  | 0 | 21 | 0 | 0 | 0 | 0 | 0 |  | Vlastní | Indiv | 0 | 0 |  | Práce |  |  |  | POL1_1
|  | T1 : 1 |  | 1 | [22 empty] | VV | 0
|  | T2 : 3 |  | 3 | [22 empty] | VV | 0
|  | T3 : 3 |  | 3 | [22 empty] | VV | 0
|  | P02 : 1 |  | 1 | [22 empty] | VV | 0
162 | Nezatř.PC04 | Cylindrická vložka FAB - dodávka | ks | 8 |  | 0 |  | 0 |  | 0 | 21 | 0 | 0 | 0 | 0 | 0 |  | Vlastní | Indiv | 0 | 0 |  | Práce |  |  |  | POL1_1
|  | P01 : 2 |  | 2 | [22 empty] | VV | 0
|  | P02 : 2 |  | 2 | [22 empty] | VV | 0
|  | P03 : 2 |  | 2 | [22 empty] | VV | 0
|  | P04 : 1 |  | 1 | [22 empty] | VV | 0
|  | P05 : 1 |  | 1 | [22 empty] | VV | 0
163 | 6114025051R | Okno střešní GGL 3066 CK02 š. 55 x v. 78 cm | kus | 2 |  | 0 |  | 0 |  | 0 | 21 | 0 | 0.0228 | 0.05 | 0 | 0 | SPCM | RTS 20/ II | Indiv | 0 | 0 |  | Specifikace |  |  |  | POL3_7
|  | Kyvné střešní okno pro sklon střechy 15 - 90° | [24 empty] | POP
|  | Otevírání madlem s dvojkrokovým zámkem v horní části okenního křídla. | [24 empty] | POP
|  | Ventilační klapka – umožňuje větrání i při zavřeném okně. | [24 empty] | POP
|  | Snadno vyměnitelný vzduchový filtr pro zadržení nečistot či hmyzu. | [24 empty] | POP
|  | Otočení křídla o 160 stupňů pro snadné umytí venkovní strany okna. | [24 empty] | POP
|  | Pojistka pro zafixování okna při větrání nebo umývání. | [24 empty] | POP
POP
|  | Materiál rámu/křídla GGL: | [24 empty] | POP
|  | Lepený dřevěný profil z jehličnanů s dvojvrstvým lakováním. Dřevěné části jsou opatřeny impregnací a 85 µm vrstvou transparentního laku. Nátěry jsou mezi jednotlivými vrstvami zbroušeny. | [24 empty] | POP |  | Lepený dřevěný profil z jehličnanů s dvojvrstvým lakováním. Dřevěné části jsou opatřeny impregnací a 85 µm vrstvou transparentního laku. Nátěry jsou mezi jednotlivými vrstvami zbroušeny.
POP
|  | Bezpečné nízkoenergetické trojsklo --66 | [24 empty] | POP
|  | – Vnitřní lepené sklo se dvěma PVB fóliemi – 2x3 mm | [24 empty] | POP
|  | – Argon – 12 mm | [24 empty] | POP
|  | – Střední plavené sklo – 3 mm | [24 empty] | POP
|  | – Argon – 12 mm | [24 empty] | POP
|  | – Venkovní tvrzené sklo se samočistící úpravou a vrstvou proti venkovnímu rosení | [24 empty] | POP
POP
|  | U okna = 1,0 součinitel prostupu tepla | [24 empty] | POP
|  | U skla = 0,7 součinitel prostupu tepla | [24 empty] | POP
|  | Průvzdušnost (třída) 4 | [24 empty] | POP
|  | Rw = 37 dB | [24 empty] | POP
|  | dle výběru - T6 : 2 |  | 2 | [22 empty] | VV | 0
164 | 6114025056R | Okno střešní GGL 3066 MK06 š. 78 x v. 118 cm | kus | 2 |  | 0 |  | 0 |  | 0 | 21 | 0 | 0.0412 | 0.08 | 0 | 0 | SPCM | RTS 20/ II | Indiv | 0 | 0 |  | Specifikace |  |  |  | POL3_7
|  | Kyvné střešní okno pro sklon střechy 15 - 90° | [24 empty] | POP
|  | Otevírání madlem s dvojkrokovým zámkem v horní části okenního křídla. | [24 empty] | POP
|  | Ventilační klapka – umožňuje větrání i při zavřeném okně. | [24 empty] | POP
|  | Snadno vyměnitelný vzduchový filtr pro zadržení nečistot či hmyzu. | [24 empty] | POP
|  | Otočení křídla o 160 stupňů pro snadné umytí venkovní strany okna. | [24 empty] | POP
|  | Pojistka pro zafixování okna při větrání nebo umývání. | [24 empty] | POP
POP
|  | Materiál rámu/křídla GGL: | [24 empty] | POP
|  | Lepený dřevěný profil z jehličnanů s dvojvrstvým lakováním. Dřevěné části jsou opatřeny impregnací a 85 µm vrstvou transparentního laku. Nátěry jsou mezi jednotlivými vrstvami zbroušeny. | [24 empty] | POP |  | Lepený dřevěný profil z jehličnanů s dvojvrstvým lakováním. Dřevěné části jsou opatřeny impregnací a 85 µm vrstvou transparentního laku. Nátěry jsou mezi jednotlivými vrstvami zbroušeny.
POP
|  | Bezpečné nízkoenergetické trojsklo --66 | [24 empty] | POP
|  | – Vnitřní lepené sklo se dvěma PVB fóliemi – 2x3 mm | [24 empty] | POP
|  | – Argon – 12 mm | [24 empty] | POP
|  | – Střední plavené sklo – 3 mm | [24 empty] | POP
|  | – Argon – 12 mm | [24 empty] | POP
|  | – Venkovní tvrzené sklo se samočistící úpravou a vrstvou proti venkovnímu rosení | [24 empty] | POP
POP
|  | U okna = 1,0 součinitel prostupu tepla | [24 empty] | POP
|  | U skla = 0,7 součinitel prostupu tepla | [24 empty] | POP
|  | Průvzdušnost (třída) 4 | [24 empty] | POP
|  | Rw = 37 dB | [24 empty] | POP
|  | dle výběru - T5 : 2 |  | 2 | [22 empty] | VV | 0
165 | 6114025056R | Okno střešní GGL 3066 MK06 š. 78 x v. 118 cm | kus | 8 |  | 0 |  | 0 |  | 0 | 21 | 0 | 0.0412 | 0.33 | 0 | 0 | SPCM | RTS 20/ II | Indiv | 0 | 0 |  | Specifikace |  |  |  | POL3_7
|  | Kyvné střešní okno pro sklon střechy 15 - 90° | [24 empty] | POP
|  | Otevírání madlem s dvojkrokovým zámkem v horní části okenního křídla. | [24 empty] | POP
|  | Ventilační klapka – umožňuje větrání i při zavřeném okně. | [24 empty] | POP
|  | Snadno vyměnitelný vzduchový filtr pro zadržení nečistot či hmyzu. | [24 empty] | POP
|  | Otočení křídla o 160 stupňů pro snadné umytí venkovní strany okna. | [24 empty] | POP
|  | Pojistka pro zafixování okna při větrání nebo umývání. | [24 empty] | POP
POP
|  | Materiál rámu/křídla GGL: | [24 empty] | POP
|  | Lepený dřevěný profil z jehličnanů s dvojvrstvým lakováním. Dřevěné části jsou opatřeny impregnací a 85 µm vrstvou transparentního laku. Nátěry jsou mezi jednotlivými vrstvami zbroušeny. | [24 empty] | POP |  | Lepený dřevěný profil z jehličnanů s dvojvrstvým lakováním. Dřevěné části jsou opatřeny impregnací a 85 µm vrstvou transparentního laku. Nátěry jsou mezi jednotlivými vrstvami zbroušeny.
POP
|  | Bezpečné nízkoenergetické trojsklo --66 | [24 empty] | POP
|  | – Vnitřní lepené sklo se dvěma PVB fóliemi – 2x3 mm | [24 empty] | POP
|  | – Argon – 12 mm | [24 empty] | POP
|  | – Střední plavené sklo – 3 mm | [24 empty] | POP
|  | – Argon – 12 mm | [24 empty] | POP
|  | – Venkovní tvrzené sklo se samočistící úpravou a vrstvou proti venkovnímu rosení | [24 empty] | POP
POP
|  | U okna = 1,0 součinitel prostupu tepla | [24 empty] | POP
|  | U skla = 0,7 součinitel prostupu tepla | [24 empty] | POP
|  | Průvzdušnost (třída) 4 | [24 empty] | POP
|  | Rw = 37 dB | [24 empty] | POP
|  | dle výběru - T5 : 8 |  | 8 | [22 empty] | VV | 0
166 | 61140263R | Kombi lemování EKW 0021G MK06 78x118 cm | kus | 2 |  | 0 |  | 0 |  | 0 | 21 | 0 | 0.00798 | 0.02 | 0 | 0 | SPCM | RTS 20/ II | Indiv | 0 | 0 |  | Specifikace |  |  |  | POL3_7
|  | Lemování pro dvě okna osazená vedle sebe ve vzdálenosti 140 mm. | [24 empty] | POP
POP
|  | Profilovaná krytina do max. výška 120 mm | [24 empty] | POP
POP
|  | Hliníkové provedení | [24 empty] | POP
|  | T5 : 2 |  | 2 | [22 empty] | VV | 0
167 | 61140280.AR | Lemování okna EDW 0000 CK02 55x 78 cm | kus | 2 |  | 0 |  | 0 |  | 0 | 21 | 0 | 0.0035 | 0.01 | 0 | 0 | SPCM | RTS 20/ II | Indiv | 0 | 0 |  | Specifikace |  |  |  | POL3_7
|  | Pro montáž nového střešního okna je nutné použít lemování. Naše lemování jsou vyrobena tak, aby přesně pasovala na danou velikost okna a zajistila vodotěsný spoj mezi střešním oknem a střešní krytinou. Bezpečně a účinně odvádí vodu pryč a jsou k dispozici v různých variantách pro různé druhy střešní krytiny. | [24 empty] | POP |  | Pro montáž nového střešního okna je nutné použít lemování. Naše lemování jsou vyrobena tak, aby přesně pasovala na danou velikost okna a zajistila vodotěsný spoj mezi střešním oknem a střešní krytinou. Bezpečně a účinně odvádí vodu pryč a jsou k dispozici v různých variantách pro různé druhy střešní krytiny.
POP
|  | Lemování EDW | [24 empty] | POP
|  | Krytina s vysokým profilem do 120 mm | [24 empty] | POP
|  | Hliníkové provedení | [24 empty] | POP
|  | T6 : 2 |  | 2 | [22 empty] | VV | 0
168 | 61140283.AR | Lemování okna EDW 0000 MK06 78x118 cm | kus | 2 |  | 0 |  | 0 |  | 0 | 21 | 0 | 0.00441 | 0.01 | 0 | 0 | SPCM | RTS 20/ II | Indiv | 0 | 0 |  | Specifikace |  |  |  | POL3_7
|  | Pro montáž nového střešního okna je nutné použít lemování. Naše lemování jsou vyrobena tak, aby přesně pasovala na danou velikost okna a zajistila vodotěsný spoj mezi střešním oknem a střešní krytinou. Bezpečně a účinně odvádí vodu pryč a jsou k dispozici v různých variantách pro různé druhy střešní krytiny. | [24 empty] | POP |  | Pro montáž nového střešního okna je nutné použít lemování. Naše lemování jsou vyrobena tak, aby přesně pasovala na danou velikost okna a zajistila vodotěsný spoj mezi střešním oknem a střešní krytinou. Bezpečně a účinně odvádí vodu pryč a jsou k dispozici v různých variantách pro různé druhy střešní krytiny.
POP
|  | Lemování EDW | [24 empty] | POP
|  | Krytina s vysokým profilem do 120 mm | [24 empty] | POP
|  | Hliníkové provedení | [24 empty] | POP
|  | T5 : 2 |  | 2 | [22 empty] | VV | 0
169 | 61140283.AR | Lemování okna EDW 0000 MK06 78x118 cm | kus | 3 |  | 0 |  | 0 |  | 0 | 21 | 0 | 0.00441 | 0.01 | 0 | 0 | SPCM | RTS 20/ II | Indiv | 0 | 0 |  | Specifikace |  |  |  | POL3_7
|  | Pro montáž nového střešního okna je nutné použít lemování. Naše lemování jsou vyrobena tak, aby přesně pasovala na danou velikost okna a zajistila vodotěsný spoj mezi střešním oknem a střešní krytinou. Bezpečně a účinně odvádí vodu pryč a jsou k dispozici v různých variantách pro různé druhy střešní krytiny. | [24 empty] | POP |  | Pro montáž nového střešního okna je nutné použít lemování. Naše lemování jsou vyrobena tak, aby přesně pasovala na danou velikost okna a zajistila vodotěsný spoj mezi střešním oknem a střešní krytinou. Bezpečně a účinně odvádí vodu pryč a jsou k dispozici v různých variantách pro různé druhy střešní krytiny.
POP
|  | Lemování EDW | [24 empty] | POP
|  | Krytina s vysokým profilem do 120 mm | [24 empty] | POP
|  | Hliníkové provedení | [24 empty] | POP
|  | T5 : 3 |  | 3 | [22 empty] | VV | 0
170 | 61140570R | Žaluzie lamelová PAL CK02 Standard | kus | 2 |  | 0 |  | 0 |  | 0 | 21 | 0 | 0.00088 | 0 | 0 | 0 | SPCM | RTS 20/ II | Indiv | 0 | 0 |  | Specifikace |  |  |  | POL3_7
|  | T6 : 2 |  | 2 | [22 empty] | VV | 0
171 | 61140573R | Žaluzie lamelová PAL MK06 Standard | kus | 2 |  | 0 |  | 0 |  | 0 | 21 | 0 | 0.00145 | 0 | 0 | 0 | SPCM | RTS 20/ II | Indiv | 0 | 0 |  | Specifikace |  |  |  | POL3_7
|  | T5 : 2 |  | 2 | [22 empty] | VV | 0
172 | 61140573R | Žaluzie lamelová PAL MK06 Standard | kus | 7 |  | 0 |  | 0 |  | 0 | 21 | 0 | 0.00145 | 0.01 | 0 | 0 | SPCM | RTS 20/ II | Indiv | 0 | 0 |  | Specifikace |  |  |  | POL3_7
|  | T5 : 7 |  | 7 | [22 empty] | VV | 0
173 | 611601203R | Dveře vnitřní CPL 0,2 KLASIK plné 1kř. 80x197 cm | kus | 3 |  | 0 |  | 0 |  | 0 | 21 | 0 | 0.019 | 0.06 | 0 | 0 | SPCM | RTS 20/ II | Indiv | 0 | 0 |  | Specifikace |  |  |  | POL3_7
|  | T2 : 3 |  | 3 | [22 empty] | VV | 0
174 | 611601204R | Dveře vnitřní CPL 0,2 KLASIK plné 1kř. 90x197 cm | kus | 1 |  | 0 |  | 0 |  | 0 | 21 | 0 | 0.021 | 0.02 | 0 | 0 | SPCM | RTS 20/ II | Indiv | 0 | 0 |  | Specifikace |  |  |  | POL3_7
|  | T1 : 1 |  | 1 | [22 empty] | VV | 0
175 | 61165611R | Dveře protipožární EI30 plné 80x197 cm CPL 0,2 | kus | 1 |  | 0 |  | 0 |  | 0 | 21 | 0 | 0.025 | 0.03 | 0 | 0 | SPCM | RTS 20/ II | Indiv | 0 | 0 |  | Specifikace |  |  |  | POL3_7
|  | P02 : 1 |  | 1 | [22 empty] | VV | 0
176 | 61165611R | Dveře protipožární EI30 plné 80x197 cm CPL 0,2 | kus | 3 |  | 0 |  | 0 |  | 0 | 21 | 0 | 0.025 | 0.08 | 0 | 0 | SPCM | RTS 20/ II | Indiv | 0 | 0 |  | Specifikace |  |  |  | POL3_7
|  | P02 : 2 |  | 2 | [22 empty] | VV | 0
|  | P05 : 1 |  | 1 | [22 empty] | VV | 0
177 | 61165612R | Dveře protipožární EI30 plné 90x197 cm CPL 0,2 | kus | 4 |  | 0 |  | 0 |  | 0 | 21 | 0 | 0.027 | 0.11 | 0 | 0 | SPCM | RTS 20/ II | Indiv | 0 | 0 |  | Specifikace |  |  |  | POL3_7
|  | P01 : 2 |  | 2 | [22 empty] | VV | 0
|  | P03 : 2 |  | 2 | [22 empty] | VV | 0
178 | 61165612R | Dveře protipožární EI30 plné 90x197 cm CPL 0,2 | kus | 1 |  | 0 |  | 0 |  | 0 | 21 | 0 | 0.027 | 0.03 | 0 | 0 | SPCM | RTS 20/ II | Indiv | 0 | 0 |  | Specifikace |  |  |  | POL3_7
|  | P01 : 1 |  | 1 | [22 empty] | VV | 0
179 | 61250025R | Schody skládací dřevěné EI 15 THERM 120x70 cm | kus | 1 |  | 0 |  | 0 |  | 0 | 21 | 0 | 0.035 | 0.04 | 0 | 0 | SPCM | RTS 20/ II | Indiv | 0 | 0 |  | Specifikace |  |  |  | POL3_7
|  | Certifikace, atest požární odolnosti, tepelná izolace 30 mm - THERM, kování galvanicky upraveno, nosnost 150kg, | [24 empty] | POP |  | Certifikace, atest požární odolnosti, tepelná izolace 30 mm - THERM, kování galvanicky upraveno, nosnost 150kg,
|  | 15minutová požární odolnost, dřevěný mechanismus, víko a průlez z nehořlavého materiálu | [24 empty] | POP
POP
|  | Pro výšku max 280 cm, 12 stupnic | [24 empty] | POP
|  | Vnější rozměr rámu 120x70 cm | [24 empty] | POP
POP
|  | 4016 | [24 empty] | POP
180 | 61250025R | Schody skládací dřevěné EI 15 THERM 120x70 cm | kus | 1 |  | 0 |  | 0 |  | 0 | 21 | 0 | 0.035 | 0.04 | 0 | 0 | SPCM | RTS 20/ II | Indiv | 0 | 0 |  | Specifikace |  |  |  | POL3_7
|  | Certifikace, atest požární odolnosti, tepelná izolace 30 mm - THERM, kování galvanicky upraveno, nosnost 150kg, | [24 empty] | POP |  | Certifikace, atest požární odolnosti, tepelná izolace 30 mm - THERM, kování galvanicky upraveno, nosnost 150kg,
|  | 15minutová požární odolnost, dřevěný mechanismus, víko a průlez z nehořlavého materiálu | [24 empty] | POP
POP
|  | Pro výšku max 280 cm, 12 stupnic | [24 empty] | POP
|  | Vnější rozměr rámu 120x70 cm | [24 empty] | POP
POP
|  | 4016 | [24 empty] | POP
181 | Nezatř.PC01 | Pomocná dřevěná konstrukce pro půdní schody D+M | ks | 1 |  | 0 |  | 0 |  | 0 | 21 | 0 | 0 | 0 | 0 | 0 |  | Vlastní | Indiv | 0 | 0 |  | R-položka |  |  |  | POL12_1
182 | Nezatř.PC01 | Pomocná dřevěná konstrukce pro půdní schody D+M | ks | 1 |  | 0 |  | 0 |  | 0 | 21 | 0 | 0 | 0 | 0 | 0 |  | Vlastní | Indiv | 0 | 0 |  | R-položka |  |  |  | POL12_1
183 | Nezatř.PC01 | Dveřní plastová zarážka D+M P01 | ks | 1 |  | 0 |  | 0 |  | 0 | 21 | 0 | 0 | 0 | 0 | 0 |  | Vlastní | Indiv | 0 | 0 |  | R-položka |  |  |  | POL12_1
184 | Nezatř.PC02 | Dodávka nerezového kování klika-klika dle výběru, zadáno 700 Kč/ks | ks | 1 |  | 0 |  | 0 |  | 0 | 21 | 0 | 0 | 0 | 0 | 0 |  | Vlastní | Indiv | 0 | 0 |  | R-položka |  |  |  | POL12_1
|  | P01 : 1 |  | 1 | [22 empty] | VV | 0
185 | Nezatř.PC03 | Cylindrická vložka FAB - dodávka | ks | 1 |  | 0 |  | 0 |  | 0 | 21 | 0 | 0 | 0 | 0 | 0 |  | Vlastní | Indiv | 0 | 0 |  | R-položka |  |  |  | POL12_1
|  | P01 : 1 |  | 1 | [22 empty] | VV | 0
186 | Nezatř.PC03 | Dodávka nerezového kování klika-klika | ks | 8 |  | 0 |  | 0 |  | 0 | 21 | 0 | 0 | 0 | 0 | 0 |  | Vlastní | Indiv | 0 | 0 |  | R-položka |  |  |  | POL12_1
|  | dle výběru, zadáno 700 Kč/ks : | [24 empty] | VV | 0
|  | T1 : 1 |  | 1 | [22 empty] | VV | 0
|  | T2 : 3 |  | 3 | [22 empty] | VV | 0
|  | T3 : 3 |  | 3 | [22 empty] | VV | 0
|  | P02 : 1 |  | 1 | [22 empty] | VV | 0
187 | 998766102R00 | Přesun hmot pro truhlářské konstr., výšky do 12 m | t | 0.90658 |  | 0 |  | 0 |  | 0 | 21 | 0 | 0 | 0 | 0 | 0 |  | RTS 20/ II | Indiv | 0 | 0 |  | Přesun hmot |  |  |  | POL7_
Díl: | 767 | Konstrukce zámečnické |  |  |  | 0 |  | 0 |  | 0 |  | 0 |  | 0 |  | 0 |  |  |  |  | 0 | [5 empty] | DIL
188 | Nezatř.PC01 | Vnitřní hliníkové dveře 1800x2720 mm D+M | ks | 1 |  | 0 |  | 0 |  | 0 | 21 | 0 | 0 | 0 | 0 | 0 |  | Vlastní | Indiv | 0 | 0 |  | R-položka |  |  |  | POL12_1
|  | kompletní provedení v rozsahu dle technické specifikace ve výpisu výrobků : | [24 empty] | VV | 0
|  | El 30 DP3-C, P06 : 1 |  | 1 | [22 empty] | VV | 0
Díl: | 771 | Podlahy z dlaždic a obklady |  |  |  | 0 |  | 0 |  | 0 |  | 0 |  | 1.46 |  | 0 |  |  |  |  | 0 | [5 empty] | DIL
189 | 771101210R00 | Penetrace podkladu pod dlažby | m2 | 35.03 |  | 0 |  | 0 |  | 0 | 21 | 0 | 0.00021 | 0.01 | 0 | 0 |  | RTS 20/ II | Indiv | 0 | 0 |  | Práce |  |  |  | POL1_7
|  | č.310 : 16,89 |  | 16.89 | [22 empty] | VV | 0
|  | č.319 : 18,14 |  | 18.14 | [22 empty] | VV | 0
190 | 771101210R00 | Penetrace podkladu pod dlažby | m2 | 15.09 |  | 0 |  | 0 |  | 0 | 21 | 0 | 0.00021 | 0 | 0 | 0 |  | RTS 20/ II | Indiv | 0 | 0 |  | Práce |  |  |  | POL1_7
|  | č.304-308 : 15,09 |  | 15.09 | [22 empty] | VV | 0
191 | 771475014R00 | Obklad soklíků keram.rovných, tmel,výška 10 cm | m | 36.2 |  | 0 |  | 0 |  | 0 | 21 | 0 | 0.00032 | 0.01 | 0 | 0 |  | RTS 20/ II | Indiv | 0 | 0 |  | Práce |  |  |  | POL1_7
|  | č.310 : 19,6 |  | 19.6 | [22 empty] | VV | 0
|  | č.319 : 16,6 |  | 16.6 | [22 empty] | VV | 0
192 | 771479001R00 | Řezání dlaždic keramických pro soklíky | m | 36.2 |  | 0 |  | 0 |  | 0 | 21 | 0 | 0 | 0 | 0 | 0 |  | RTS 20/ II | Indiv | 0 | 0 |  | Práce |  |  |  | POL1_7
193 | 771575109R00 | Montáž podlah keram.,hladké, tmel, 30x30 cm | m2 | 35.03 |  | 0 |  | 0 |  | 0 | 21 | 0 | 0.00504 | 0.18 | 0 | 0 |  | RTS 20/ II | Indiv | 0 | 0 |  | Práce |  |  |  | POL1_7
|  | včetně silikonování spár : 35,03 |  | 35.03 | [22 empty] | VV | 0
194 | 771575109R00 | Montáž podlah keram.,hladké, tmel, 30x30 cm | m2 | 15.09 |  | 0 |  | 0 |  | 0 | 21 | 0 | 0.00504 | 0.08 | 0 | 0 |  | RTS 20/ II | Indiv | 0 | 0 |  | Práce |  |  |  | POL1_7
195 | 771577113RT1 | Lišta hliníková přechodová, stejná výška dlaždic profil 30/A, samolepicí, šířky 30 mm | m | 5.4 |  | 0 |  | 0 |  | 0 | 21 | 0 | 0.00017 | 0 | 0 | 0 |  | RTS 20/ II | Indiv | 0 | 0 |  | Práce |  |  |  | POL1_7
|  | 0,7*3+0,8*3+0,9 |  | 5.4 | [22 empty] | VV | 0
196 | 771577113RT1 | Lišta hliníková přechodová, stejná výška dlaždic profil 30/A, samolepicí, šířky 30 mm | m | 1.7 |  | 0 |  | 0 |  | 0 | 21 | 0 | 0.00017 | 0 | 0 | 0 |  | RTS 20/ II | Indiv | 0 | 0 |  | Práce |  |  |  | POL1_7
|  | 0,9+0,8 |  | 1.7 | [22 empty] | VV | 0
197 | 771579791R00 | Příplatek za plochu podlah keram. do 5 m2 jednotl. | m2 | 9.08 |  | 0 |  | 0 |  | 0 | 21 | 0 | 0 | 0 | 0 | 0 |  | RTS 20/ II | Indiv | 0 | 0 |  | Práce |  |  |  | POL1_7
|  | 1,82+1,78+1,57+3,91 |  | 9.08 | [22 empty] | VV | 0
198 | 771579795R00 | Příplatek za spárování vodotěsnou hmotou - plošně | m2 | 35.03 |  | 0 |  | 0 |  | 0 | 21 | 0 | 0.0008 | 0.03 | 0 | 0 |  | RTS 20/ II | Indiv | 0 | 0 |  | Práce |  |  |  | POL1_7
199 | 771579795R00 | Příplatek za spárování vodotěsnou hmotou - plošně | m2 | 15.09 |  | 0 |  | 0 |  | 0 | 21 | 0 | 0.0008 | 0.01 | 0 | 0 |  | RTS 20/ II | Indiv | 0 | 0 |  | Práce |  |  |  | POL1_7
200 | 59764210R | Dlažba keramická hladká protiskl. 300x300x9 mm | m2 | 42.515 |  | 0 |  | 0 |  | 0 | 21 | 0 | 0.0192 | 0.82 | 0 | 0 | SPCM | RTS 20/ II | Indiv | 0 | 0 |  | Specifikace |  |  |  | POL3_7
|  | Slinuté neglazované obkladové prvky s velmi nízkou nasákavostí pod 0,5 %, | [24 empty] | POP
|  | určené k obkladům podlah v exteriérech a interiérech, které jsou vystaveny povětrnostním vlivům a vysokému až extremnímu mechanickému namáhání, obrusu a znečištění. | [24 empty] | POP |  | určené k obkladům podlah v exteriérech a interiérech, které jsou vystaveny povětrnostním vlivům a vysokému až extremnímu mechanickému namáhání, obrusu a znečištění.
|  | 35,03*1,1 |  | 38.53 | [22 empty] | VV | 0
|  | soklíky : 36,2*0,1*1,1 |  | 3.98 | [22 empty] | VV | 0
201 | 59764210R | Dlažba keramická hladká protiskl. 300x300x9 mm | m2 | 16.599 |  | 0 |  | 0 |  | 0 | 21 | 0 | 0.0192 | 0.32 | 0 | 0 | SPCM | RTS 20/ II | Indiv | 0 | 0 |  | Specifikace |  |  |  | POL3_7
|  | Slinuté neglazované obkladové prvky s velmi nízkou nasákavostí pod 0,5 %, | [24 empty] | POP
|  | určené k obkladům podlah v exteriérech a interiérech, které jsou vystaveny povětrnostním vlivům a vysokému až extremnímu mechanickému namáhání, obrusu a znečištění. | [24 empty] | POP |  | určené k obkladům podlah v exteriérech a interiérech, které jsou vystaveny povětrnostním vlivům a vysokému až extremnímu mechanickému namáhání, obrusu a znečištění.
|  | 15,09*1,1 |  | 16.6 | [22 empty] | VV | 0
202 | 998771102R00 | Přesun hmot pro podlahy z dlaždic, výšky do 12 m | t | 1.451 |  | 0 |  | 0 |  | 0 | 21 | 0 | 0 | 0 | 0 | 0 |  | RTS 20/ II | Indiv | 0 | 0 |  | Přesun hmot |  |  |  | POL7_
Díl: | 776 | Podlahy povlakové |  |  |  | 0 |  | 0 |  | 0 |  | 0 |  | 0.81 |  | 0.13 |  |  |  |  | 0 | [5 empty] | DIL
203 | 776401800R00 | Demontáž soklíků nebo lišt, pryžových nebo z PVC | m | 79.9 |  | 0 |  | 0 |  | 0 | 21 | 0 | 0 | 0 | 0 | 0 |  | RTS 20/ II | Indiv | 0 | 0 |  | Práce |  |  |  | POL1_7
|  | č.305 : 30,7 |  | 30.7 | [22 empty] | VV | 0
|  | č.306 : 29 |  | 29 | [22 empty] | VV | 0
|  | č.301 : 20,2 |  | 20.2 | [22 empty] | VV | 0
204 | 776421100RU1 | Lepení podlahových soklíků z PVC a vinylu včetně dodávky soklíku PVC | m | 134.5 |  | 0 |  | 0 |  | 0 | 21 | 0 | 8e-05 | 0.01 | 0 | 0 |  | RTS 20/ II | Indiv | 0 | 0 |  | Práce |  |  |  | POL1_7
|  | č.301 : 14,3 |  | 14.3 | [22 empty] | VV | 0
|  | č.311 : 25,2 |  | 25.2 | [22 empty] | VV | 0
|  | č.312 : 17,2 |  | 17.2 | [22 empty] | VV | 0
|  | č.313 : 16,5 |  | 16.5 | [22 empty] | VV | 0
|  | č.314 : 16,2 |  | 16.2 | [22 empty] | VV | 0
|  | č.315 : 16,2 |  | 16.2 | [22 empty] | VV | 0
|  | č.316 : 28,9 |  | 28.9 | [22 empty] | VV | 0
205 | 776421100RU1 | Lepení podlahových soklíků z PVC a vinylu včetně dodávky soklíku PVC | m | 71 |  | 0 |  | 0 |  | 0 | 21 | 0 | 8e-05 | 0.01 | 0 | 0 |  | RTS 20/ II | Indiv | 0 | 0 |  | Práce |  |  |  | POL1_7
|  | č.302+303 : 15,7 |  | 15.7 | [22 empty] | VV | 0
|  | č.309 : 55,3 |  | 55.3 | [22 empty] | VV | 0
206 | 776511810RT1 | Odstranění PVC a koberců lepených bez podložky z ploch nad 20 m2 | m2 | 127.92 |  | 0 |  | 0 |  | 0 | 21 | 0 | 0 | 0 | 0.001 | 0.13 |  | RTS 20/ II | Indiv | 0 | 0 |  | Práce |  |  |  | POL1_7
|  | č.305 : 72,07 |  | 72.07 | [22 empty] | VV | 0
|  | č.306 : 28,43 |  | 28.43 | [22 empty] | VV | 0
|  | č.301 : 27,42 |  | 27.42 | [22 empty] | VV | 0
207 | 776521200RU6 | Lepení povlakových podlah z dílců PVC a CV (vinyl) včetně vinylových dílců 150/900/2,0 mm | m2 | 156.46 |  | 0 |  | 0 |  | 0 | 21 | 0 | 0.00345 | 0.54 | 0 | 0 |  | RTS 20/ II | Indiv | 0 | 0 |  | Práce |  |  |  | POL1_7
|  | č.301 : 20,73 |  | 20.73 | [22 empty] | VV | 0
|  | č.311-316 : 135,73 |  | 135.73 | [22 empty] | VV | 0
208 | 776521200RU6 | Lepení povlakových podlah z dílců PVC a CV (vinyl) včetně vinylových dílců 150/900/2,0 mm | m2 | 71.21 |  | 0 |  | 0 |  | 0 | 21 | 0 | 0.00345 | 0.25 | 0 | 0 |  | RTS 20/ II | Indiv | 0 | 0 |  | Práce |  |  |  | POL1_7
|  | č.302,303,309 : 71,21 |  | 71.21 | [22 empty] | VV | 0
209 | 776981112RT2 | Lišta hliníková přechod., stejná výška povl.podlah profil 25/A, samolepicí, šířky 35 mm | m | 4.2 |  | 0 |  | 0 |  | 0 | 21 | 0 | 0.00023 | 0 | 0 | 0 |  | RTS 20/ II | Indiv | 0 | 0 |  | Práce |  |  |  | POL1_7
|  | dveře : 0,8*3+0,9*2 |  | 4.2 | [22 empty] | VV | 0
210 | 998776102R00 | Přesun hmot pro podlahy povlakové, výšky do 12 m | t | 0.80287 |  | 0 |  | 0 |  | 0 | 21 | 0 | 0 | 0 | 0 | 0 |  | RTS 20/ II | Indiv | 0 | 0 |  | Přesun hmot |  |  |  | POL7_
Díl: | 777 | Podlahy ze syntetických hmot |  |  |  | 0 |  | 0 |  | 0 |  | 0 |  | 1.65 |  | 0 |  |  |  |  | 0 | [5 empty] | DIL
211 | 777531023R00 | Vyrovnání podlah, samonivel. hmota tl.3 mm | m2 | 156.46 |  | 0 |  | 0 |  | 0 | 21 | 0 | 0.00593 | 0.93 | 0 | 0 |  | RTS 20/ II | Indiv | 0 | 0 |  | Práce |  |  |  | POL1_7
|  | pod nové PVC - č.301 : 20,73 |  | 20.73 | [22 empty] | VV | 0
|  | č.311-316 : 135,73 |  | 135.73 | [22 empty] | VV | 0
212 | 777531023R00 | Vyrovnání podlah, samonivel. hmota tl.3 mm | m2 | 86.3 |  | 0 |  | 0 |  | 0 | 21 | 0 | 0.00593 | 0.51 | 0 | 0 |  | RTS 20/ II | Indiv | 0 | 0 |  | Práce |  |  |  | POL1_7
|  | č.302-309 : 86,3 |  | 86.3 | [22 empty] | VV | 0
213 | 777531023R00 | Vyrovnání podlah, samonivel. hmota tl.3 mm | m2 | 35.03 |  | 0 |  | 0 |  | 0 | 21 | 0 | 0.00593 | 0.21 | 0 | 0 |  | RTS 20/ II | Indiv | 0 | 0 |  | Práce |  |  |  | POL1_0
|  | Včetně penetrace podkladu. Jednosložková samonivelační podlahová hmota k vyrovnání podkladů v interiéru. Není určena ke konečné povrchové úpravě. | [24 empty] | POP |  | Včetně penetrace podkladu. Jednosložková samonivelační podlahová hmota k vyrovnání podkladů v interiéru. Není určena ke konečné povrchové úpravě.
|  | č.310 : 16,89 |  | 16.89 | [22 empty] | VV | 0
|  | č.319 : 18,14 |  | 18.14 | [22 empty] | VV | 0
214 | 998777102R00 | Přesun hmot pro podlahy syntetické, výšky do 12 m | t | 1.6473 |  | 0 |  | 0 |  | 0 | 21 | 0 | 0 | 0 | 0 | 0 |  | RTS 20/ II | Indiv | 0 | 0 |  | Přesun hmot |  |  |  | POL7_
Díl: | 781 | Obklady keramické |  |  |  | 0 |  | 0 |  | 0 |  | 0 |  | 1.06 |  | 0 |  |  |  |  | 0 | [5 empty] | DIL
215 | 781101210R00 | Penetrace podkladu pod obklady | m2 | 56.65 |  | 0 |  | 0 |  | 0 | 21 | 0 | 0.00021 | 0.01 | 0 | 0 |  | RTS 20/ II | Indiv | 0 | 0 |  | Práce |  |  |  | POL1_7
|  | v.1500 mm - č.308 : 12,75 |  | 12.75 | [22 empty] | VV | 0
|  | v.2000 mm - č.304 : 14,94 |  | 14.94 | [22 empty] | VV | 0
|  | č.305 : 9,83 |  | 9.83 | [22 empty] | VV | 0
|  | č.306 : 9,73 |  | 9.73 | [22 empty] | VV | 0
|  | č.307 : 9,4 |  | 9.4 | [22 empty] | VV | 0
216 | 781415015R00 | Montáž obkladů stěn, porovin.,tmel, 20x20,30x15 cm | m2 | 56.65 |  | 0 |  | 0 |  | 0 | 21 | 0 | 0.00487 | 0.28 | 0 | 0 |  | RTS 20/ II | Indiv | 0 | 0 |  | Práce |  |  |  | POL1_7
217 | 781419706R00 | Příplatek za spárovací vodotěsnou hmotu - plošně | m2 | 56.65 |  | 0 |  | 0 |  | 0 | 21 | 0 | 0.00011 | 0.01 | 0 | 0 |  | RTS 20/ II | Indiv | 0 | 0 |  | Práce |  |  |  | POL1_7
218 | 781419711R00 | Příplatek k obkladu stěn za plochu do 10 m2 jedntl | m2 | 28.96 |  | 0 |  | 0 |  | 0 | 21 | 0 | 0 | 0 | 0 | 0 |  | RTS 20/ II | Indiv | 0 | 0 |  | Práce |  |  |  | POL1_7
|  | 9,83+9,73+9,4 |  | 28.96 | [22 empty] | VV | 0
219 | 781497111R00 | Lišta hliníková ukončovacích k obkladům | m | 36 |  | 0 |  | 0 |  | 0 | 21 | 0 | 0.0001 | 0 | 0 | 0 |  | RTS 20/ II | Indiv | 0 | 0 |  | Práce |  |  |  | POL1_7
|  | zárubně - č.304-308 : 36 |  | 36 | [22 empty] | VV | 0
220 | 781497121R00 | Lišta hliníková rohová k obkladům | m | 2.28 |  | 0 |  | 0 |  | 0 | 21 | 0 | 0.0001 | 0 | 0 | 0 |  | RTS 20/ II | Indiv | 0 | 0 |  | Práce |  |  |  | POL1_7
|  | č.305 : 1,15 |  | 1.15 | [22 empty] | VV | 0
|  | č.306 : 1,13 |  | 1.13 | [22 empty] | VV | 0
221 | 597813605R | Obkládačka 20x20 světle béžová lesk | m2 | 62.315 |  | 0 |  | 0 |  | 0 | 21 | 0 | 0.0122 | 0.76 | 0 | 0 | SPCM | RTS 20/ II | Indiv | 0 | 0 |  | Specifikace |  |  |  | POL3_7
|  | glazované keramické obkladové prvky | [24 empty] | POP
|  | 56,65*1,1 |  | 62.31 | [22 empty] | VV | 0
222 | 998781102R00 | Přesun hmot pro obklady keramické, výšky do 12 m | t | 1.0581 |  | 0 |  | 0 |  | 0 | 21 | 0 | 0 | 0 | 0 | 0 |  | RTS 20/ II | Indiv | 0 | 0 |  | Přesun hmot |  |  |  | POL7_
Díl: | 783 | Nátěry |  |  |  | 0 |  | 0 |  | 0 |  | 0 |  | 0.03 |  | 0 |  |  |  |  | 0 | [5 empty] | DIL
223 | 783225100R00 | Nátěr syntetický kovových konstrukcí 2x + 1x email | m2 | 1.258 |  | 0 |  | 0 |  | 0 | 21 | 0 | 0.00031 | 0 | 0 | 0 |  | RTS 20/ II | Indiv | 0 | 0 |  | Práce |  |  |  | POL1_7
|  | P01 : 1,258*1 |  | 1.26 | [22 empty] | VV | 0
224 | 783225100R00 | Nátěr syntetický kovových konstrukcí 2x + 1x email | m2 | 8.204 |  | 0 |  | 0 |  | 0 | 21 | 0 | 0.00031 | 0 | 0 | 0 |  | RTS 20/ II | Indiv | 0 | 0 |  | Práce |  |  |  | POL1_7
|  | zárubně - P01 : 1,258*2 |  | 2.52 | [22 empty] | VV | 0
|  | P02 : 0,948*2 |  | 1.9 | [22 empty] | VV | 0
|  | P03 : 0,968*2 |  | 1.94 | [22 empty] | VV | 0
|  | P04 : 0,908*1 |  | 0.91 | [22 empty] | VV | 0
|  | P05 : 0,948*1 |  | 0.95 | [22 empty] | VV | 0
225 | 783225100R00 | Nátěr syntetický kovových konstrukcí 2x + 1x email | m2 | 7.164 |  | 0 |  | 0 |  | 0 | 21 | 0 | 0.00031 | 0 | 0 | 0 |  | RTS 20/ II | Indiv | 0 | 0 |  | Práce |  |  |  | POL1_7
|  | zárubně - T1 : 0,968 |  | 0.97 | [22 empty] | VV | 0
|  | T2 : 0,948*1+1,232*2 |  | 3.41 | [22 empty] | VV | 0
|  | T3 : 0,928*3 |  | 2.78 | [22 empty] | VV | 0
226 | 783225100R00 | Nátěr syntetický kovových konstrukcí 2x + 1x email | m2 | 0.948 |  | 0 |  | 0 |  | 0 | 21 | 0 | 0.00031 | 0 | 0 | 0 |  | RTS 20/ II | Indiv | 0 | 0 |  | Práce |  |  |  | POL1_7
|  | zárubně - P02 : 0,948*1 |  | 0.95 | [22 empty] | VV | 0
227 | 783782205R00 | Nátěr tesařských konstrukcí Bochemitem QB 2x | m2 | 87.5 |  | 0 |  | 0 |  | 0 | 21 | 0 | 0.00016 | 0.01 | 0 | 0 |  | RTS 20/ II | Indiv | 0 | 0 |  | Práce |  |  |  | POL1_
|  | včetně montáže, dodávky a demontáže lešení. | [24 empty] | POP
|  | plechová krytina - stávající bednění - 70 % : 125/100*70 |  | 87.5 | [22 empty] | VV | 0
228 | 61165609R | Dveře protipožární EI30 plné 60x197 cm CPL 0,2 | kus | 1 |  | 0 |  | 0 |  | 0 | 21 | 0 | 0.021 | 0.02 | 0 | 0 | SPCM | RTS 20/ II | Indiv | 0 | 0 |  | Specifikace |  |  |  | POL3_7
|  | P04 : 1 |  | 1 | [22 empty] | VV | 0
229 | 783782205R00 | Nátěr tesařských konstrukcí 2x | m2 | 12 |  | 0 |  | 0 |  | 0 | 21 | 0 | 0.00016 | 0 | 0 | 0 |  | RTS 20/ II | Indiv | 0 | 0 |  | R-položka |  |  |  | POL12_1
|  | fošny : 5*2*1,2 |  | 12 | [22 empty] | VV | 0
230 | 783782205R00 | Nátěr tesařských konstrukcí 2x | m2 | 12 |  | 0 |  | 0 |  | 0 | 21 | 0 | 0.00016 | 0 | 0 | 0 |  | RTS 20/ II | Indiv | 0 | 0 |  | R-položka |  |  |  | POL12_1
|  | Koncentrovaný vodou ředitelný fungicidní a insekticidní přípravek na dřevo i zdivo. Přípravek poskytuje dlouhodobou ochranu proti dřevokaznému hmyzu, dřevokazným houbám a plísním. Aplikuje se natíráním. Spotřeba v exteriéru pro dvojitý nátěr 40 g/m2. | [24 empty] | POP |  | Koncentrovaný vodou ředitelný fungicidní a insekticidní přípravek na dřevo i zdivo. Přípravek poskytuje dlouhodobou ochranu proti dřevokaznému hmyzu, dřevokazným houbám a plísním. Aplikuje se natíráním. Spotřeba v exteriéru pro dvojitý nátěr 40 g/m2.
|  | fošny : 5*2*1,2 |  | 12 | [22 empty] | VV | 0
231 | Nezatř.PC01 | Impregnace stávajícího krovu - č.302 | soubor | 1 |  | 0 |  | 0 |  | 0 | 21 | 0 | 0 | 0 | 0 | 0 |  | Vlastní | Indiv | 0 | 0 |  | R-položka |  |  |  | POL12_1
232 | Nezatř.PC01 | Impregnace stávajícího krovu - č.304 | soubor | 1 |  | 0 |  | 0 |  | 0 | 21 | 0 | 0 | 0 | 0 | 0 |  | Vlastní | Indiv | 0 | 0 |  | R-položka |  |  |  | POL12_1
Díl: | 784 | Malby |  |  |  | 0 |  | 0 |  | 0 |  | 0 |  | 0.25 |  | 0 |  |  |  |  | 0 | [5 empty] | DIL
233 | 784442021RT2 | Malba disperzní interiér.HET Hetline,výška do 3,8m pro SDK 2 x nátěr, 1 x penetrace | m2 | 158.59 |  | 0 |  | 0 |  | 0 | 21 | 0 | 0.00032 | 0.05 | 0 | 0 |  | RTS 20/ II | Indiv | 0 | 0 |  | Práce |  |  |  | POL1_
|  | podhledy - č.310,312,313,314,315,316,319 : | [24 empty] | VV | 0
|  | výměra viz pol."Pomocný dřevěný rošt" : 158,59 |  | 158.59 | [22 empty] | VV | 0
234 | 784452911R00 | Oprava,malba směsí tekut.2x,1bar+obrus míst. 3,8 m | m2 | 155 |  | 0 |  | 0 |  | 0 | 21 | 0 | 0.0002 | 0.03 | 0 | 0 |  | RTS 20/ II | Indiv | 0 | 0 |  | Práce |  |  |  | POL1_7
|  | stěny - č.301 : 46,9 |  | 46.9 | [22 empty] | VV | 0
|  | č.311 : 27,5 |  | 27.5 | [22 empty] | VV | 0
|  | č.312 : 37,4 |  | 37.4 | [22 empty] | VV | 0
|  | č.313 : 9,4 |  | 9.4 | [22 empty] | VV | 0
|  | č.316 : 33,8 |  | 33.8 | [22 empty] | VV | 0
235 | 784452911R00 | Oprava,malba směsí tekut.2x,1bar+obrus míst. 3,8 m | m2 | 47 |  | 0 |  | 0 |  | 0 | 21 | 0 | 0.0002 | 0.01 | 0 | 0 |  | RTS 20/ II | Indiv | 0 | 0 |  | Práce |  |  |  | POL1_7
|  | stěny - č.310 : 25,5 |  | 25.5 | [22 empty] | VV | 0
|  | č.319 : 21,5 |  | 21.5 | [22 empty] | VV | 0
236 | 784442021RT2 | Malba disperzní interiérová,výška do 3,8m pro SDK 2 x nátěr, 1 x penetrace | m2 | 308.31 |  | 0 |  | 0 |  | 0 | 21 | 0 | 0.00032 | 0.1 | 0 | 0 |  | RTS 20/ II | Indiv | 0 | 0 |  | R-položka |  |  |  | POL12_1
|  | SDK konstrukce : | [24 empty] | VV | 0
|  | č.302-309 - vodorovné podhledy : 57,58 |  | 57.58 | [22 empty] | VV | 0
|  | šikmé podhledy : 50,32 |  | 50.32 | [22 empty] | VV | 0
|  | předstěny : 40,51 |  | 40.51 | [22 empty] | VV | 0
|  | obklad plných vazeb : 62,45 |  | 62.45 | [22 empty] | VV | 0
|  | příčky - č.301 : 2,25*2,6 |  | 5.85 | [22 empty] | VV | 0
|  | č.302,303 : 35,6 |  | 35.6 | [22 empty] | VV | 0
|  | č.304 : 6,3 |  | 6.3 | [22 empty] | VV | 0
|  | č.305 : 3,6 |  | 3.6 | [22 empty] | VV | 0
|  | č.306 : 3,6 |  | 3.6 | [22 empty] | VV | 0
|  | č.307 : 3,5 |  | 3.5 | [22 empty] | VV | 0
|  | č.308 : 10,1 |  | 10.1 | [22 empty] | VV | 0
|  | č.309 : 28,9 |  | 28.9 | [22 empty] | VV | 0
237 | 784442021RT2 | Malba disperzní interiérová,výška do 3,8m pro SDK 2 x nátěr, 1 x penetrace | m2 | 28.08 |  | 0 |  | 0 |  | 0 | 21 | 0 | 0.00032 | 0.01 | 0 | 0 |  | RTS 20/ II | Indiv | 0 | 0 |  | R-položka |  |  |  | POL12_1
|  | nové SDK konstrukce : | [24 empty] | VV | 0
|  | č.310x319 - příčka : 5,4*2,6*2 |  | 28.08 | [22 empty] | VV | 0
238 | 784442021RT2 | Malba disperzní interiérová,výška do 3,8m pro SDK 2 x nátěr, 1 x penetrace | m2 | 152.297 |  | 0 |  | 0 |  | 0 | 21 | 0 | 0.00032 | 0.05 | 0 | 0 |  | RTS 20/ II | Indiv | 0 | 0 |  | R-položka |  |  |  | POL12_1
|  | nové SDK konstrukce : | [24 empty] | VV | 0
|  | podhled č.311 : 10,8*2,8+6*3 |  | 48.24 | [22 empty] | VV | 0
|  | předstěna č.311 : 12,8*0,75 |  | 9.6 | [22 empty] | VV | 0
|  | nové příčky : 0,4*0,75+4,6*1,75*2+3,35*2,8*6+(8,87+9,07)*2,8 |  | 122.91 | [22 empty] | VV | 0
|  | zrušená příčka : -(3,3*2,8*2+2,85*1,75*2) |  | -28.45 | [22 empty] | VV | 0
Díl: | D96 | Přesuny suti a vybouraných hmot |  |  |  | 0 |  | 0 |  | 0 |  | 0 |  | 0 |  | 0 |  |  |  |  | 86.2 | [5 empty] | DIL
239 | 979011211R00 | Svislá doprava suti a vybouraných hmot nošením za prvé podlaží nad základním podlažím | t | 29.0431 |  | 0 |  | 0 |  | 0 | 21 | 0 | 0 | 0 | 0 | 0 | 801-3 | RTS 20/ II | RTS 20/ II | 2.009 | 58.35 |  | Přesun suti |  |  |  | POL8_
240 | 979011219R00 | Svislá doprava suti a vybouraných hmot nošením příplatek zakaždé další podlaží nad prvním základním podlažím | t | 29.0431 |  | 0 |  | 0 |  | 0 | 21 | 0 | 0 | 0 | 0 | 0 | 801-3 | RTS 20/ II | RTS 20/ II | 0.959 | 27.85 |  | Přesun suti |  |  |  | POL8_
241 | 979081111R00 | Odvoz suti a vybour. hmot na skládku do 1 km | t | 29.0431 |  | 0 |  | 0 |  | 0 | 21 | 0 | 0 | 0 | 0 | 0 |  | RTS 20/ II | Indiv | 0 | 0 |  | Přesun suti |  |  |  | POL8_
|  | Včetně naložení na dopravní prostředek a složení na skládku, bez poplatku za skládku. | [24 empty] | POP
242 | 979081121R00 | Příplatek k odvozu za každý další 1 km | t | 406.6032 |  | 0 |  | 0 |  | 0 | 21 | 0 | 0 | 0 | 0 | 0 |  | RTS 20/ II | Indiv | 0 | 0 |  | Přesun suti |  |  |  | POL8_
243 | 979082111R00 | Vnitrostaveništní doprava suti do 10 m | t | 29.0431 |  | 0 |  | 0 |  | 0 | 21 | 0 | 0 | 0 | 0 | 0 |  | RTS 20/ II | Indiv | 0 | 0 |  | Přesun suti |  |  |  | POL8_
244 | 979082121R00 | Příplatek k vnitrost. dopravě suti za dalších 5 m | t | 116.1723 |  | 0 |  | 0 |  | 0 | 21 | 0 | 0 | 0 | 0 | 0 |  | RTS 20/ II | Indiv | 0 | 0 |  | Přesun suti |  |  |  | POL8_
245 | 979990110R00 | Poplatek za skládku suti | t | 29.0431 |  | 0 |  | 0 |  | 0 | 21 | 0 | 0 | 0 | 0 | 0 |  | RTS 20/ II | Indiv | 0 | 0 |  | Přesun suti |  |  |  | POL8_
Díl: | VON | Vedlejší a ostatní náklady |  |  |  | 0 |  | 0 |  | 0 |  | 0 |  | 0 |  | 0 |  |  |  |  | 0 | [5 empty] | DIL
246 | 005121010R | Vybudování zařízení staveniště | Soubor | 1 |  | 0 |  | 0 |  | 0 | 21 | 0 | 0 | 0 | 0 | 0 |  | RTS 20/ II | Indiv | 0 | 0 |  | VRN |  |  |  | POL99_2
|  | Náklady spojené se zřízením přípojek energií k objektům zařízení staveniště, vybudování případných měřících odběrných míst a zřízení, případná příprava území pro objekty zařízení staveniště a vlastní vybudování objektů zařízení staveniště. | [24 empty] | POP |  | Náklady spojené se zřízením přípojek energií k objektům zařízení staveniště, vybudování případných měřících odběrných míst a zřízení, případná příprava území pro objekty zařízení staveniště a vlastní vybudování objektů zařízení staveniště.
247 | 005121020R | Provoz zařízení staveniště | Soubor | 1 |  | 0 |  | 0 |  | 0 | 21 | 0 | 0 | 0 | 0 | 0 |  | RTS 20/ II | Indiv | 0 | 0 |  | VRN |  |  |  | POL99_2
|  | Náklady na vybavení objektů zařízení staveniště, ostraha staveniště, náklady na energie spotřebované dodavatelem v rámci provozu zařízení staveniště, náklady na potřebný úklid v prostorách zařízení staveniště, náklady na nutnou údržbu a opravy na objektech zařízení staveniště a na přípojkách energií. | [24 empty] | POP |  | Náklady na vybavení objektů zařízení staveniště, ostraha staveniště, náklady na energie spotřebované dodavatelem v rámci provozu zařízení staveniště, náklady na potřebný úklid v prostorách zařízení staveniště, náklady na nutnou údržbu a opravy na objektech zařízení staveniště a na přípojkách energií.
248 | 005241010R | Dokumentace skutečného provedení | Soubor | 1 |  | 0 |  | 0 |  | 0 | 21 | 0 | 0 | 0 | 0 | 0 |  | RTS 20/ II | Indiv | 0 | 0 |  | VRN |  |  |  | POL99_8
|  | tištěná forma, digitálně pdf + dwg | [24 empty] | POP
249 | 005121030R | Odstranění zařízení staveniště | Soubor | 1 |  | 0 |  | 0 |  | 0 | 21 | 0 | 0 | 0 | 0 | 0 |  | RTS 20/ II | Indiv | 0 | 0 |  | VRN |  |  |  | POL99_2
|  | Odstranění objektů zařízení staveniště včetně přípojek energií a jejich odvoz. Položka zahrnuje i náklady na úpravu povrchů po odstranění zařízení staveniště a úklid ploch, na kterých bylo zařízení staveniště provozováno. | [24 empty] | POP |  | Odstranění objektů zařízení staveniště včetně přípojek energií a jejich odvoz. Položka zahrnuje i náklady na úpravu povrchů po odstranění zařízení staveniště a úklid ploch, na kterých bylo zařízení staveniště provozováno.
250 | 005122010R | Provoz objednatele | Soubor | 1 |  | 0 |  | 0 |  | 0 | 21 | 0 | 0 | 0 | 0 | 0 |  | RTS 20/ II | Indiv | 0 | 0 |  | VRN |  |  |  | POL99_2
|  | Náklady na ztížené provádění stavebních prací v důsledku nepřerušeného provozu na staveništi nebo v případech nepřerušeného provozu v objektech v nichž se stavební práce provádí. | [24 empty] | POP |  | Náklady na ztížené provádění stavebních prací v důsledku nepřerušeného provozu na staveništi nebo v případech nepřerušeného provozu v objektech v nichž se stavební práce provádí.
251 | 005123020T | Ztížené podmínky | Soubor | 1 |  | 0 |  | 0 |  | 0 | 21 | 0 | 0 | 0 | 0 | 0 |  | Vlastní | Indiv | 0 | 0 |  | VRN |  |  |  | POL99_2
252 | 005124010R | Koordinační činnost | Soubor | 1 |  | 0 |  | 0 |  | 0 | 21 | 0 | 0 | 0 | 0 | 0 |  | RTS 20/ II | Indiv | 0 | 0 |  | VRN |  |  |  | POL99_2
|  | Koordinace stavebních a technologických dodávek stavby. | [24 empty] | POP
253 | 005211080R | Bezpečnostní a hygienická opatření na staveništi | Soubor | 1 |  | 0 |  | 0 |  | 0 | 21 | 0 | 0 | 0 | 0 | 0 |  | RTS 20/ II | Indiv | 0 | 0 |  | VRN |  |  |  | POL99_2
|  | Náklady na ochranu staveniště před vstupem nepovolaných osob, včetně příslušného značení, náklady na osvětlení staveniště, náklady na vypracování potřebné dokumentace pro provoz staveniště z hlediska požární ochrany (požární řád a poplachová směrnice) a z hlediska provozu staveniště (provozně dopravní řád). | [24 empty] | POP |  | Náklady na ochranu staveniště před vstupem nepovolaných osob, včetně příslušného značení, náklady na osvětlení staveniště, náklady na vypracování potřebné dokumentace pro provoz staveniště z hlediska požární ochrany (požární řád a poplachová směrnice) a z hlediska provozu staveniště (provozně dopravní řád).
[25 empty] | 15 | 21 | DPH
| Celkem |  |  |  |  | 0 | [18 empty] | 0 | 0 | SUM
END
Note on S6: Jedná se o informaci, zda se jedná o položku, která je do rozpočtu zadána z cenové soustavy RTS, nebo vlastní.
Note on T6: Jedná se o název CÚ, která je zadána u položky rozpočtu

## SO 02 D2.04 Pol
Položkový soupis prací a dodávek | [26 empty] | #TypZaznamu#
S: | 11153-003-000 | Rekonstrukce objektu MěÚ Kunovice | [24 empty] | STA
O: | SO 02 | Stavební úpravy 3.NP | [21 empty] | STA |  |  | OBJ
R: | D2.04 | Zdravotně technické instalace | [24 empty] | ROZ
P.č. | Číslo položky | Název položky | MJ | Množství | Cena / MJ | Celkem | Dodávka | Dodávka celk. | Montáž | Montáž celk. | DPH | Cena s DPH | Hmotnost / MJ | Hmotnost celk.(t) | Dem. hmotnost / MJ | Dem. hmotnost celk.(t) | Ceník | Cen. soustava / platnost | Cenová úroveň | Nhod / MJ | Nhod celk. | Dodavatel | Typ položky
Díl: | 721 | Vnitřní kanalizace |  |  |  | 0 |  | 0 |  | 0 |  | 0 |  | 0.01 |  | 0 |  |  |  |  | 0.51 | [5 empty] | DIL
1 | 721170962R00 | Opravy odpadního potrubí novodurového propojení dosavadního potrubí PVC, D 63 mm | kus | 1 |  | 0 |  | 0 |  | 0 | 21 | 0 | 0.01265 | 0.01 | 0 | 0 | 800-721 | RTS 20/ II | RTS 20/ II | 0.506 | 0.51 |  | Práce |  |  |  | POL1_
|  | Včetně pomocného lešení o výšce podlahy do 1900 mm a pro zatížení do 1,5 kPa. | [24 empty] | POP
|  | 1 |  | 1 | [22 empty] | VV | 0
Díl: | 713 | Izolace tepelné |  |  |  | 0 |  | 0 |  | 0 |  | 0 |  | 0 |  | 0 |  |  |  |  | 2.99 | [5 empty] | DIL
2 | 713552151R00 | Protipožární kabelové přepážky Protipožární trubní ucpávky EI 120, do D 108 mm, strop | kus | 2 |  | 0 |  | 0 |  | 0 | 21 | 0 | 0.00246 | 0 | 0 | 0 | 800-713 | RTS 20/ II | RTS 20/ II | 1.49 | 2.98 |  | Práce |  |  |  | POL1_
|  | Otvor se utěsní minerální vlnou. Prostup i potrubí před a za prostupem je natřeno protipožární stěrkou. Cena obsahuje dodávku požární minerální vlny a požární stěrky. | [24 empty] | POP |  | Otvor se utěsní minerální vlnou. Prostup i potrubí před a za prostupem je natřeno protipožární stěrkou. Cena obsahuje dodávku požární minerální vlny a požární stěrky.
|  | Včetně pomocného lešení o výšce podlahy do 1900 mm a pro zatížení do 1,5 kPa. | [24 empty] | POP
|  | 2 |  | 2 | [22 empty] | VV | 0
3 | 998713102R00 | Přesun hmot pro izolace tepelné v objektech výšky do 12 m | t | 0.00492 |  | 0 |  | 0 |  | 0 | 21 | 0 | 0 | 0 | 0 | 0 | 800-713 | RTS 20/ II | RTS 20/ II | 1.831 | 0.01 |  | Přesun hmot |  |  |  | POL7_
|  | 50 m vodorovně | [24 empty] | SPI
Díl: | 721 | Vnitřní kanalizace |  |  |  | 0 |  | 0 |  | 0 |  | 0 |  | 0.08 |  | 0 |  |  |  |  | 53.4 | [5 empty] | DIL
4 | 721170972R00 | Opravy odpadního potrubí novodurového krácení trub, D 63 mm | kus | 1 |  | 0 |  | 0 |  | 0 | 21 | 0 | 0 | 0 | 0 | 0 | 800-721 | RTS 20/ II | RTS 20/ II | 0.019 | 0.02 |  | Práce |  |  |  | POL1_
|  | 1 |  | 1 | [22 empty] | VV | 0
5 | 721176101R00 | Potrubí z plastových trub polypropylenové potrubí PP, připojovací, D 32 mmm, s 1,8 mm, DN 30 | m | 18.7 |  | 0 |  | 0 |  | 0 | 21 | 0 | 0.00034 | 0.01 | 0 | 0 | 800-721 | RTS 20/ II | RTS 20/ II | 0.32 | 5.98 |  | Práce |  |  |  | POL1_
|  | Potrubí včetně tvarovek. Bez zednických výpomocí. | [24 empty] | POP
|  | 12+5 |  | 17 | [22 empty] | VV | 0
|  | Koeficient : 0,1 |  | 1.7 | [22 empty] | VV | 4
6 | 721170965R00 | Opravy odpadního potrubí novodurového propojení dosavadního potrubí PVC, D 110 mm | kus | 2 |  | 0 |  | 0 |  | 0 | 21 | 0 | 0.00675 | 0.01 | 0 | 0 | 800-721 | RTS 20/ II | RTS 20/ II | 0.709 | 1.42 |  | Práce |  |  |  | POL1_
|  | Včetně pomocného lešení o výšce podlahy do 1900 mm a pro zatížení do 1,5 kPa. | [24 empty] | POP
|  | 1+1 |  | 2 | [22 empty] | VV | 0
7 | 721170975R00 | Opravy odpadního potrubí novodurového krácení trub, D 110 mm | kus | 2 |  | 0 |  | 0 |  | 0 | 21 | 0 | 0 | 0 | 0 | 0 | 800-721 | RTS 20/ II | RTS 20/ II | 0.028 | 0.06 |  | Práce |  |  |  | POL1_
|  | Včetně pomocného lešení o výšce podlahy do 1900 mm a pro zatížení do 1,5 kPa. | [24 empty] | POP
|  | 2 |  | 2 | [22 empty] | VV | 0
8 | 721176102R00 | Potrubí z plastových trub polypropylenové potrubí PP, připojovací, D 40 mmm, s 1,8 mm, DN 40 | m | 1.1 |  | 0 |  | 0 |  | 0 | 21 | 0 | 0.00038 | 0 | 0 | 0 | 800-721 | RTS 20/ II | RTS 20/ II | 0.32 | 0.35 |  | Práce |  |  |  | POL1_
|  | Potrubí včetně tvarovek. Bez zednických výpomocí. | [24 empty] | POP
|  | 1 |  | 1 | [22 empty] | VV | 0
|  | Koeficient : 0,1 |  | 0.1 | [22 empty] | VV | 4
9 | 721176103R00 | Potrubí z plastových trub polypropylenové potrubí PP, připojovací, D 50 mmm, s 1,8 mm, DN 50 | m | 11 |  | 0 |  | 0 |  | 0 | 21 | 0 | 0.00047 | 0.01 | 0 | 0 | 800-721 | RTS 20/ II | RTS 20/ II | 0.359 | 3.95 |  | Práce |  |  |  | POL1_
|  | Potrubí včetně tvarovek. Bez zednických výpomocí. | [24 empty] | POP
|  | 6+4 |  | 10 | [22 empty] | VV | 0
|  | Koeficient : 0,1 |  | 1 | [22 empty] | VV | 4
10 | 721176102R00 | Potrubí z plastových trub polypropylenové potrubí PP, připojovací, D 40 mmm, s 1,8 mm, DN 40 | m | 3.3 |  | 0 |  | 0 |  | 0 | 21 | 0 | 0.00038 | 0 | 0 | 0 | 800-721 | RTS 20/ II | RTS 20/ II | 0.32 | 1.06 |  | Práce |  |  |  | POL1_
|  | Potrubí včetně tvarovek. Bez zednických výpomocí. | [24 empty] | POP
|  | 2+1 |  | 3 | [22 empty] | VV | 0
|  | Koeficient : ,1 |  | 0.3 | [22 empty] | VV | 4
11 | 721176103R00 | Potrubí z plastových trub polypropylenové potrubí PP, připojovací, D 50 mmm, s 1,8 mm, DN 50 | m | 15.4 |  | 0 |  | 0 |  | 0 | 21 | 0 | 0.00047 | 0.01 | 0 | 0 | 800-721 | RTS 20/ II | RTS 20/ II | 0.359 | 5.53 |  | Práce |  |  |  | POL1_
|  | Potrubí včetně tvarovek. Bez zednických výpomocí. | [24 empty] | POP
|  | 1+1+8+3+1 |  | 14 | [22 empty] | VV | 0
|  | Koeficient : 0,1 |  | 1.4 | [22 empty] | VV | 4
12 | 721176105R00 | Potrubí z plastových trub polypropylenové potrubí PP, připojovací, D 110 mmm, s 2,7 mm, DN 100 | m | 23.1 |  | 0 |  | 0 |  | 0 | 21 | 0 | 0.00152 | 0.04 | 0 | 0 | 800-721 | RTS 20/ II | RTS 20/ II | 1.173 | 27.1 |  | Práce |  |  |  | POL1_
|  | Potrubí včetně tvarovek. Bez zednických výpomocí. | [24 empty] | POP
|  | 6+6+6+1+1+1 |  | 21 | [22 empty] | VV | 0
|  | Koeficient : 0,1 |  | 2.1 | [22 empty] | VV | 4
13 | 721194105R00 | Zřízení přípojek na potrubí D 50 mm, materiál ve specifikaci | kus | 4 |  | 0 |  | 0 |  | 0 | 21 | 0 | 0 | 0 | 0 | 0 | 800-721 | RTS 20/ II | RTS 20/ II | 0.174 | 0.7 |  | Práce |  |  |  | POL1_
|  | vyvedení a upevnění odpadních výpustek, | [24 empty] | SPI
|  | 1+1+2 |  | 4 | [22 empty] | VV | 0
14 | 721194109R00 | Zřízení přípojek na potrubí D 110 mm, materiál ve specifikaci | kus | 3 |  | 0 |  | 0 |  | 0 | 21 | 0 | 0 | 0 | 0 | 0 | 800-721 | RTS 20/ II | RTS 20/ II | 0.259 | 0.78 |  | Práce |  |  |  | POL1_
|  | vyvedení a upevnění odpadních výpustek, | [24 empty] | SPI
|  | 2+1 |  | 3 | [22 empty] | VV | 0
15 | 877313123R00 | Montáž tvarovek na potrubí z trub z plastů těsněných gumovým kroužkem jednoosých DN 150 mm | kus | 4 |  | 0 |  | 0 |  | 0 | 21 | 0 | 1e-05 | 0 | 0 | 0 | 827-1 | RTS 20/ II | RTS 20/ II | 0.176 | 0.7 |  | Práce |  |  |  | POL1_
|  | v otevřeném výkopu, | [24 empty] | SPI
|  | Odkaz na mn. položky pořadí 16 : 1,00000 |  | 1 | [22 empty] | VV | 5
|  | Odkaz na mn. položky pořadí 17 : 3,00000 |  | 3 | [22 empty] | VV | 5
16 | 28615441.AR | kus čisticí DN 50,0 mm | kus | 1 |  | 0 |  | 0 |  | 0 | 21 | 0 | 0.00011 | 0 | 0 | 0 | SPCM | RTS 20/ II | RTS 20/ II | 0 | 0 |  | Specifikace |  |  |  | POL3_
|  | 1 |  | 1 | [22 empty] | VV | 0
17 | 28615443.AR | kus čisticí DN 100,0 mm | kus | 3 |  | 0 |  | 0 |  | 0 | 21 | 0 | 0.00038 | 0 | 0 | 0 | SPCM | RTS 20/ II | RTS 20/ II | 0 | 0 |  | Specifikace |  |  |  | POL3_
|  | 1+1+1 |  | 3 | [22 empty] | VV | 0
18 | 721290111R00 | Zkouška těsnosti kanalizace v objektech vodou, DN 125 | m | 41.8 |  | 0 |  | 0 |  | 0 | 21 | 0 | 0 | 0 | 0 | 0 | 800-721 | RTS 20/ II | RTS 20/ II | 0.048 | 2.01 |  | Práce |  |  |  | POL1_
|  | Odkaz na mn. položky pořadí 10 : 3,30000 |  | 3.3 | [22 empty] | VV | 5
|  | Odkaz na mn. položky pořadí 11 : 15,40000 |  | 15.4 | [22 empty] | VV | 5
|  | Odkaz na mn. položky pořadí 12 : 23,10000 |  | 23.1 | [22 empty] | VV | 5
19 | 725869218R00 | Montáž zápachových uzávěrek pro zařiz. předměty U-sifonu, | kus | 1 |  | 0 |  | 0 |  | 0 | 21 | 0 | 0.00014 | 0 | 0 | 0 | 800-721 | RTS 20/ II | RTS 20/ II | 0.246 | 0.25 |  | Práce |  |  |  | POL1_
|  | Odkaz na mn. položky pořadí 20 : 1,00000 |  | 1 | [22 empty] | VV | 5
20 | 28654741R | sifon kondenzační; PP; DN40 x 5/4" příp. d 12-18mm; odpad vodorovný; vodní zápach. uzávěrka, čisticí vložka, mechanický zápach. uzávěr | kus | 1 |  | 0 |  | 0 |  | 0 | 21 | 0 | 0.00023 | 0 | 0 | 0 | SPCM | RTS 20/ II | RTS 20/ II | 0 | 0 |  | Specifikace |  |  |  | POL3_
|  | 1 |  | 1 | [22 empty] | VV | 0
21 | 721273150R00 | Ventilační hlavice D 50, 75, 110 mm, přivzdušňovací ventil D 50/75/110 mm s dvojitou izolační stěnou, s masivní pryžovou membránou, s odnímatelnou mřížkou proti hmyzu a pro čištění, mat. | kus | 1 |  | 0 |  | 0 |  | 0 | 21 | 0 | 0.00049 | 0 | 0 | 0 | 800-721 | RTS 20/ II | RTS 20/ II | 0.133 | 0.13 |  | Práce |  |  |  | POL1_
|  | 1 |  | 1 | [22 empty] | VV | 0
22 | 721273200RT3 | Ventilační hlavice D 110 mm, souprava z PP | kus | 2 |  | 0 |  | 0 |  | 0 | 21 | 0 | 0.00027 | 0 | 0 | 0 | 800-721 | RTS 20/ II | RTS 20/ II | 0.333 | 0.67 |  | Práce |  |  |  | POL1_
|  | 1+1 |  | 2 | [22 empty] | VV | 0
23 | 721176102R00 | Potrubí z plastových trub polypropylenové potrubí PP, připojovací, D 40 mmm, s 1,8 mm, DN 40 | m | 5.5 |  | 0 |  | 0 |  | 0 | 21 | 0 | 0.00038 | 0 | 0 | 0 | 800-721 | RTS 20/ II | RTS 20/ II | 0.32 | 1.76 |  | Práce |  |  |  | POL1_
|  | Potrubí včetně tvarovek. Bez zednických výpomocí. | [24 empty] | POP
|  | 3+2 |  | 5 | [22 empty] | VV | 0
|  | Koeficient : ,1 |  | 0.5 | [22 empty] | VV | 4
24 | 721194104R00 | Zřízení přípojek na potrubí D 40 mm, materiál ve specifikaci | kus | 2 |  | 0 |  | 0 |  | 0 | 21 | 0 | 0 | 0 | 0 | 0 | 800-721 | RTS 20/ II | RTS 20/ II | 0.157 | 0.31 |  | Práce |  |  |  | POL1_
|  | vyvedení a upevnění odpadních výpustek, | [24 empty] | SPI
|  | 2 |  | 2 | [22 empty] | VV | 0
25 | 721290111R00 | Zkouška těsnosti kanalizace v objektech vodou, DN 125 | m | 5.5 |  | 0 |  | 0 |  | 0 | 21 | 0 | 0 | 0 | 0 | 0 | 800-721 | RTS 20/ II | RTS 20/ II | 0.048 | 0.26 |  | Práce |  |  |  | POL1_
|  | Odkaz na mn. položky pořadí 23 : 5,50000 |  | 5.5 | [22 empty] | VV | 5
26 | 725334301R00 | Výlevky diturvitové nálevka se sifonem | kus | 2 |  | 0 |  | 0 |  | 0 | 21 | 0 | 9e-05 | 0 | 0 | 0 | 800-721 | RTS 20/ II | RTS 20/ II | 0.18 | 0.36 |  | Práce |  |  |  | POL1_
|  | 2 |  | 2 | [22 empty] | VV | 0
27 | 998721202R00 | Přesun hmot pro vnitřní kanalizaci v objektech výšky do 12 m | % |  |  | 0 |  | 0 |  | 0 | 21 | 0 | 0 | 0 | 0 | 0 | 800-721 | RTS 20/ II | RTS 20/ II | 0 | 0 |  | Přesun hmot |  |  |  | POL7_
|  | 50 m vodorovně, měřeno od těžiště půdorysné plochy skládky do těžiště půdorysné plochy objektu | [24 empty] | SPI
Díl: | 722 | Vnitřní vodovod |  |  |  | 0 |  | 0 |  | 0 |  | 0 |  | 0.08 |  | 0 |  |  |  |  | 15.94 | [5 empty] | DIL
28 | 722172332R00 | Potrubí z plastických hmot polypropylenové potrubí PP-R, D 25 mm, s 4,2 mm, PN 20, polyfuzně svařované | m | 16 |  | 0 |  | 0 |  | 0 | 21 | 0 | 0.00522 | 0.08 | 0 | 0 | 800-721 | RTS 20/ II | RTS 20/ II | 0.6343 | 10.15 |  | Práce |  |  |  | POL1_
|  | Potrubí včetně tvarovek a zednických výpomocí. | [24 empty] | POP
|  | Včetně pomocného lešení o výšce podlahy do 1900 mm a pro zatížení do 1,5 kPa. | [24 empty] | POP
|  | 11+3+2 |  | 16 | [22 empty] | VV | 0
29 | 722181212RZ6 | Izolace vodovodního potrubí návleková trubice z pěnového polyetylenu, tloušťka stěny 9 mm, d 20 mm | m | 16 |  | 0 |  | 0 |  | 0 | 21 | 0 | 2e-05 | 0 | 0 | 0 | 800-721 | RTS 20/ II | RTS 20/ II | 0.129 | 2.06 |  | Práce |  |  |  | POL1_
|  | V položce je kalkulována dodávka izolační trubice, spon a lepicí pásky. | [24 empty] | POP
|  | Odkaz na mn. položky pořadí 28 : 16,00000 |  | 16 | [22 empty] | VV | 5
30 | 722237122R00 | Armatury závitové se dvěma závity včetně dodávky materiálu kulový kohout, vnitřní-vnitřní závit, DN 20, PN 42, mosaz | kus | 1 |  | 0 |  | 0 |  | 0 | 21 | 0 | 0.00031 | 0 | 0 | 0 | 800-721 | RTS 20/ II | RTS 20/ II | 0.207 | 0.21 |  | Práce |  |  |  | POL1_
|  | 1 |  | 1 | [22 empty] | VV | 0
31 | 722224111R00 | Armatury závitové s jedním závitem včetně dodávky materiálu kulový kohout vypouštěcí a napouštěcí, vnější závit, DN 15, PN 10, mosaz | kus | 2 |  | 0 |  | 0 |  | 0 | 21 | 0 | 0.00039 | 0 | 0 | 0 | 800-721 | RTS 20/ II | RTS 20/ II | 0.083 | 0.17 |  | Práce |  |  |  | POL1_
|  | 1+1 |  | 2 | [22 empty] | VV | 0
32 | 722237132R00 | Armatury závitové se dvěma závity včetně dodávky materiálu kulový kohout s vypouštěním, vnitřní-vnitřní závit, DN 20, PN 42, mosaz | kus | 1 |  | 0 |  | 0 |  | 0 | 21 | 0 | 0.00039 | 0 | 0 | 0 | 800-721 | RTS 20/ II | RTS 20/ II | 0.207 | 0.21 |  | Práce |  |  |  | POL1_
|  | 1 |  | 1 | [22 empty] | VV | 0
33 | 722235522R00 | Armatury závitové se dvěma závity včetně dodávky materiálu filtr, vnitřní-vnitřní závit, DN 20, PN 20, mosaz | kus | 1 |  | 0 |  | 0 |  | 0 | 21 | 0 | 0 | 0 | 0 | 0 | 800-721 | RTS 20/ II | RTS 20/ II | 0.207 | 0.21 |  | Práce |  |  |  | POL1_
|  | 1 |  | 1 | [22 empty] | VV | 0
34 | 722237622R00 | Armatury závitové se dvěma závity včetně dodávky materiálu zpětný ventil, vnitřní-vnitřní závit, DN 20, PN 16, mosaz | kus | 1 |  | 0 |  | 0 |  | 0 | 21 | 0 | 0.0002 | 0 | 0 | 0 | 800-721 | RTS 20/ II | RTS 20/ II | 0.207 | 0.21 |  | Práce |  |  |  | POL1_
|  | 1 |  | 1 | [22 empty] | VV | 0
35 | 722264111R00 | Vodoměry včetně dodávky materiálu bytový vodoměr, závitový jednovtokový suchoběžný, DN 15, pro teplotu vody do 30°C, montáž horizontálně i vertikálně, jmenovitý průtok 1,5 m3/hod, PN 10, délka 80 mm | kus | 1 |  | 0 |  | 0 |  | 0 | 21 | 0 | 0.00206 | 0 | 0 | 0 | 800-721 | RTS 20/ II | RTS 20/ II | 0.372 | 0.37 |  | Práce |  |  |  | POL1_
|  | 1 |  | 1 | [22 empty] | VV | 0
36 | 722221122R00 | Armatury závitové s jedním závitem včetně dodávky materiálu kulový kohout výtokový (zahradní), vnější závit, DN 15 x 20, PN 15, mosaz | kus | 1 |  | 0 |  | 0 |  | 0 | 21 | 0 | 0.00019 | 0 | 0 | 0 | 800-721 | RTS 20/ II | RTS 20/ II | 0.083 | 0.08 |  | Práce |  |  |  | POL1_
|  | 1 |  | 1 | [22 empty] | VV | 0
37 | 722239102R00 | Montáž armatury závitové se dvěma závity vodovodních armatur, G 3/4" | kus | 1 |  | 0 |  | 0 |  | 0 | 21 | 0 | 0 | 0 | 0 | 0 | 800-721 | RTS 20/ II | RTS 20/ II | 0.207 | 0.21 |  | Práce |  |  |  | POL1_
|  | Odkaz na mn. položky pořadí 38 : 1,00000 |  | 1 | [22 empty] | VV | 5
38 | 722001 | Potrubní oddělovač BA DN20 | kus | 1 |  | 0 |  | 0 |  | 0 | 21 | 0 | 0.00291 | 0 | 0 | 0 |  | Vlastní | Indiv | 0 | 0 |  | Práce |  |  |  | POL1_
|  | 1 |  | 1 | [22 empty] | VV | 0
39 | 722290226R00 | Dílčí tlakové zkoušky vodovodního potrubí závitového, do DN 50 | m | 16 |  | 0 |  | 0 |  | 0 | 21 | 0 | 0.00018 | 0 | 0 | 0 | 800-721 | RTS 20/ II | RTS 20/ II | 0.067 | 1.07 |  | Práce |  |  |  | POL1_
|  | Včetně dodávky vody, uzavření a zabezpečení konců potrubí. | [24 empty] | POP
|  | Odkaz na mn. položky pořadí 28 : 16,00000 |  | 16 | [22 empty] | VV | 5
40 | 722290234R00 | Proplach a dezinfekce vodovodního potrubí do DN 80 | m | 16 |  | 0 |  | 0 |  | 0 | 21 | 0 | 1e-05 | 0 | 0 | 0 | 800-721 | RTS 20/ II | RTS 20/ II | 0.062 | 0.99 |  | Práce |  |  |  | POL1_
|  | Včetně dodání desinfekčního prostředku. | [24 empty] | POP
|  | Odkaz na mn. položky pořadí 39 : 16,00000 |  | 16 | [22 empty] | VV | 5
41 | 998722202R00 | Přesun hmot pro vnitřní vodovod v objektech výšky do 12 m | % |  |  | 0 |  | 0 |  | 0 | 21 | 0 | 0 | 0 | 0 | 0 | 800-721 | RTS 20/ II | RTS 20/ II | 0 | 0 |  | Přesun hmot |  |  |  | POL7_
|  | vodorovně do 50 m | [24 empty] | SPI
Díl: | 767 | Konstrukce zámečnické |  |  |  | 0 |  | 0 |  | 0 |  | 0 |  | 0.01 |  | 0 |  |  |  |  | 3.48 | [5 empty] | DIL
42 | 767995101R00 | Montáž ostatních atypických kovov. doplňků staveb Výroba a montáž kov. atypických konstr. do 5 kg | kg | 8.16 |  | 0 |  | 0 |  | 0 | 21 | 0 | 6e-05 | 0 | 0 | 0 | 800-767 | RTS 20/ II | RTS 20/ II | 0.426 | 3.48 |  | Práce |  |  |  | POL1_
|  | Odkaz na mn. položky pořadí 28 : 16,00000*0,51 |  | 8.16 | [22 empty] | VV | 5
43 | 7670000T00 | Dodávka atyp. ocel. konstrukcí pro uchycení potrubí | kg | 8.16 |  | 0 |  | 0 |  | 0 | 21 | 0 | 0.001 | 0.01 | 0 | 0 |  | Vlastní | Indiv | 0 | 0 |  | Práce |  |  |  | POL1_
|  | Odkaz na mn. položky pořadí 42 : 8,16000 |  | 8.16 | [22 empty] | VV | 5
44 | 998767202R00 | Přesun hmot pro kovové stavební doplňk. konstrukce v objektech výšky do 12 m | % |  |  | 0 |  | 0 |  | 0 | 21 | 0 | 0 | 0 | 0 | 0 | 800-767 | RTS 20/ II | RTS 20/ II | 0 | 0 |  | Přesun hmot |  |  |  | POL7_
|  | 50 m vodorovně | [24 empty] | SPI
Díl: | M99 | Ostatní práce "M" |  |  |  | 0 |  | 0 |  | 0 |  | 0 |  | 0 |  | 0 |  |  |  |  | 0 | [5 empty] | DIL
45 | R9709001 | Stavební výpomoce, pomocné zednické práce, bourací práce a nespecifikované práce | hod | 5 |  | 0 |  | 0 |  | 0 | 21 | 0 | 0 | 0 | 0 | 0 |  | Vlastní | Indiv | 0 | 0 |  | Specifikace |  |  |  | POL3_1
Díl: | 721 | Vnitřní kanalizace |  |  |  | 0 |  | 0 |  | 0 |  | 0 |  | 0 |  | 0 |  |  |  |  | 1.45 | [5 empty] | DIL
46 | 721552100TT | Protipož.trubní ucpávky do D 108 mm, stěna | soubor | 1 |  | 0 |  | 0 |  | 0 | 21 | 0 | 0.00189 | 0 | 0 | 0 |  | Vlastní | Indiv | 1.445 | 1.45 |  | Práce |  |  |  | POL1_
|  | Včetně pomocného lešení o výšce podlahy do 1900 mm a pro zatížení do 1,5 kPa. | [24 empty] | POP
|  | 1 |  | 1 | [22 empty] | VV | 0
47 | 998721202R00 | Přesun hmot pro vnitřní kanalizaci v objektech výšky do 12 m | % |  |  | 0 |  | 0 |  | 0 | 21 | 0 | 0 | 0 | 0 | 0 | 800-721 | RTS 20/ II | RTS 20/ II | 0 | 0 |  | Přesun hmot |  |  |  | POL7_
|  | 50 m vodorovně, měřeno od těžiště půdorysné plochy skládky do těžiště půdorysné plochy objektu | [24 empty] | SPI
Díl: | 722 | Vnitřní vodovod |  |  |  | 0 |  | 0 |  | 0 |  | 0 |  | 0.29 |  | 0 |  |  |  |  | 51.19 | [5 empty] | DIL
48 | 722131932R00 | Opravy vodovodního potrubí závitového propojení dosavadního potrubí, DN 20 | kus | 2 |  | 0 |  | 0 |  | 0 | 21 | 0 | 0.0008 | 0 | 0 | 0 | 800-721 | RTS 20/ II | RTS 20/ II | 0.594 | 1.19 |  | Práce |  |  |  | POL1_
|  | 2 |  | 2 | [22 empty] | VV | 0
49 | 722172331R00 | Potrubí z plastických hmot polypropylenové potrubí PP-R, D 20 mm, s 3,4 mm, PN 20, polyfuzně svařované | m | 6 |  | 0 |  | 0 |  | 0 | 21 | 0 | 0.00401 | 0.02 | 0 | 0 | 800-721 | RTS 20/ II | RTS 20/ II | 0.5429 | 3.26 |  | Práce |  |  |  | POL1_
|  | Potrubí včetně tvarovek a zednických výpomocí. | [24 empty] | POP
|  | Včetně pomocného lešení o výšce podlahy do 1900 mm a pro zatížení do 1,5 kPa. | [24 empty] | POP
|  | 1+1+1+1+2 |  | 6 | [22 empty] | VV | 0
50 | 722172332R00 | Potrubí z plastických hmot polypropylenové potrubí PP-R, D 25 mm, s 4,2 mm, PN 20, polyfuzně svařované | m | 50 |  | 0 |  | 0 |  | 0 | 21 | 0 | 0.00522 | 0.26 | 0 | 0 | 800-721 | RTS 20/ II | RTS 20/ II | 0.6343 | 31.72 |  | Práce |  |  |  | POL1_
|  | Potrubí včetně tvarovek a zednických výpomocí. | [24 empty] | POP
|  | Včetně pomocného lešení o výšce podlahy do 1900 mm a pro zatížení do 1,5 kPa. | [24 empty] | POP
|  | 15+15+20 |  | 50 | [22 empty] | VV | 0
51 | 722181212RZ6 | Izolace vodovodního potrubí návleková trubice z pěnového polyetylenu, tloušťka stěny 9 mm, d 20 mm | m | 6 |  | 0 |  | 0 |  | 0 | 21 | 0 | 2e-05 | 0 | 0 | 0 | 800-721 | RTS 20/ II | RTS 20/ II | 0.129 | 0.77 |  | Práce |  |  |  | POL1_
|  | V položce je kalkulována dodávka izolační trubice, spon a lepicí pásky. | [24 empty] | POP
|  | Odkaz na mn. položky pořadí 49 : 6,00000 |  | 6 | [22 empty] | VV | 5
52 | 722181212RT8 | Izolace vodovodního potrubí návleková trubice z pěnového polyetylenu, tloušťka stěny 9 mm, d 25 mm | m | 50 |  | 0 |  | 0 |  | 0 | 21 | 0 | 6e-05 | 0 | 0 | 0 | 800-721 | RTS 20/ II | RTS 20/ II | 0.129 | 6.45 |  | Práce |  |  |  | POL1_
|  | V položce je kalkulována dodávka izolační trubice, spon a lepicí pásky. | [24 empty] | POP
|  | Odkaz na mn. položky pořadí 50 : 50,00000 |  | 50 | [22 empty] | VV | 5
53 | 722237122R00 | Armatury závitové se dvěma závity včetně dodávky materiálu kulový kohout, vnitřní-vnitřní závit, DN 20, PN 42, mosaz | kus | 2 |  | 0 |  | 0 |  | 0 | 21 | 0 | 0.00031 | 0 | 0 | 0 | 800-721 | RTS 20/ II | RTS 20/ II | 0.207 | 0.41 |  | Práce |  |  |  | POL1_
|  | 1+1 |  | 2 | [22 empty] | VV | 0
54 | 722224111R00 | Armatury závitové s jedním závitem včetně dodávky materiálu kulový kohout vypouštěcí a napouštěcí, vnější závit, DN 15, PN 10, mosaz | kus | 2 |  | 0 |  | 0 |  | 0 | 21 | 0 | 0.00039 | 0 | 0 | 0 | 800-721 | RTS 20/ II | RTS 20/ II | 0.083 | 0.17 |  | Práce |  |  |  | POL1_
|  | 1+1 |  | 2 | [22 empty] | VV | 0
55 | 722290226R00 | Dílčí tlakové zkoušky vodovodního potrubí závitového, do DN 50 | m | 56 |  | 0 |  | 0 |  | 0 | 21 | 0 | 0.00018 | 0.01 | 0 | 0 | 800-721 | RTS 20/ II | RTS 20/ II | 0.067 | 3.75 |  | Práce |  |  |  | POL1_
|  | Včetně dodávky vody, uzavření a zabezpečení konců potrubí. | [24 empty] | POP
|  | Odkaz na mn. položky pořadí 49 : 6,00000 |  | 6 | [22 empty] | VV | 5
|  | Odkaz na mn. položky pořadí 50 : 50,00000 |  | 50 | [22 empty] | VV | 5
56 | 722290234R00 | Proplach a dezinfekce vodovodního potrubí do DN 80 | m | 56 |  | 0 |  | 0 |  | 0 | 21 | 0 | 1e-05 | 0 | 0 | 0 | 800-721 | RTS 20/ II | RTS 20/ II | 0.062 | 3.47 |  | Práce |  |  |  | POL1_
|  | Včetně dodání desinfekčního prostředku. | [24 empty] | POP
|  | Odkaz na mn. položky pořadí 55 : 56,00000 |  | 56 | [22 empty] | VV | 5
57 | 998722202R00 | Přesun hmot pro vnitřní vodovod v objektech výšky do 12 m | % |  |  | 0 |  | 0 |  | 0 | 21 | 0 | 0 | 0 | 0 | 0 | 800-721 | RTS 20/ II | RTS 20/ II | 0 | 0 |  | Přesun hmot |  |  |  | POL7_
|  | vodorovně do 50 m | [24 empty] | SPI
Díl: | 725 | Zařizovací předměty |  |  |  | 0 |  | 0 |  | 0 |  | 0 |  | 0.16 |  | 0 |  |  |  |  | 21.37 | [5 empty] | DIL
58 | 725017162R00 | Umyvadlo na šrouby, bílé, šířky 55 cm | soubor | 2 |  | 0 |  | 0 |  | 0 | 21 | 0 | 0.01401 | 0.03 | 0 | 0 | 800-721 | RTS 20/ II | RTS 20/ II | 1.189 | 2.38 |  | Práce |  |  |  | POL1_
|  | 1+1 |  | 2 | [22 empty] | VV | 0
59 | 725860213R00 | Zápachové uzávěrky (sifony) pro zařizovací předměty D 32, 40 mm x 5/4"; pro umyvadla; PP; příslušenství krycí růžice odtoku, zpětný uzávěr | kus | 2 |  | 0 |  | 0 |  | 0 | 21 | 0 | 0.0002 | 0 | 0 | 0 | 800-721 | RTS 20/ II | RTS 20/ II | 0.246 | 0.49 |  | Práce |  |  |  | POL1_
|  | Odkaz na mn. položky pořadí 58 : 2,00000 |  | 2 | [22 empty] | VV | 5
60 | 725823121R00 | Baterie umyvadlové a dřezové baterie umyvadlová, stojánková, ruční ovládání s otvíráním odpadu, standardní | kus | 2 |  | 0 |  | 0 |  | 0 | 21 | 0 | 0.00085 | 0 | 0 | 0 | 800-721 | RTS 20/ II | RTS 20/ II | 0.485 | 0.97 |  | Práce |  |  |  | POL1_
|  | Odkaz na mn. položky pořadí 58 : 2,00000 |  | 2 | [22 empty] | VV | 5
61 | 726211313R00 | Umyvadla montážní prvek pro umyvadlo pro stojánkovou armaturu, pro instalaci suchým procesem do lehkých sádrokartonových příček nebo k instalaci před masivní stěnu, včetně 2 nástěnek DN 15, stavební výška 112 cm | soubor | 2 |  | 0 |  | 0 |  | 0 | 21 | 0 | 0.01 | 0.02 | 0 | 0 | 800-721 | RTS 20/ II | RTS 20/ II | 1.35 | 2.7 |  | Práce |  |  |  | POL1_
|  | Odkaz na mn. položky pořadí 58 : 2,00000 |  | 2 | [22 empty] | VV | 5
62 | 725014161R00 | Klozetové mísy závěsné, bílé, včetně sedátka | soubor | 2 |  | 0 |  | 0 |  | 0 | 21 | 0 | 0.01889 | 0.04 | 0 | 0 | 800-721 | RTS 20/ II | RTS 20/ II | 0.973 | 1.95 |  | Práce |  |  |  | POL1_
|  | 1+1 |  | 2 | [22 empty] | VV | 0
63 | 726211321R00 | Klozety montážní prvek pro zavěšené WC s nádržkou, pro instalaci suchým procesem do lehkých sádrokartonových příček nebo k instalaci před masivní stěnu, bez soupravy na tlumení hluku, bez ovladacího tlačitka, ovládání zepředu, stavební výška 112 cm | soubor | 2 |  | 0 |  | 0 |  | 0 | 21 | 0 | 0.01297 | 0.03 | 0 | 0 | 800-721 | RTS 20/ II | RTS 20/ II | 1.9 | 3.8 |  | Práce |  |  |  | POL1_
|  | Včetně dodávky a připevnění montážního prvku vč. napojení na kanalizační popř. vodovodní potrubí. | [24 empty] | POP
|  | Odkaz na mn. položky pořadí 62 : 2,00000 |  | 2 | [22 empty] | VV | 5
64 | 28696752R | tlačítko ovládací plastové; pro ovládání zepředu; ovládací síla do 20,0 N; množství splachování 2; barva Bílá / pochromovaná lesklá / bílá | kus | 4 |  | 0 |  | 0 |  | 0 | 21 | 0 | 0.00032 | 0 | 0 | 0 | SPCM | RTS 20/ II | RTS 20/ II | 0 | 0 |  | Specifikace |  |  |  | POL3_
|  | 1+1 |  | 2 | [22 empty] | VV | 0
|  | Odkaz na mn. položky pořadí 62 : 2,00000 |  | 2 | [22 empty] | VV | 5
65 | 725122231R00 | Pisoárové záchodky Pisoáry (urinály) diturvit, bílý, s radarovým splachovačem | soubor | 1 |  | 0 |  | 0 |  | 0 | 21 | 0 | 0.016 | 0.02 | 0 | 0 | 800-721 | RTS 20/ II | RTS 20/ II | 1.1 | 1.1 |  | Práce |  |  |  | POL1_
|  | 1 |  | 1 | [22 empty] | VV | 0
66 | 726211341R00 | Pisoáry montážní prvek pro pisoár univerzální, pro instalaci suchým procesem do lehkých sádrokartonových příček nebo k instalaci před masivní stěnu, pro bezdotykové ovládání, stavební výška 112 - 130 cm | soubor | 1 |  | 0 |  | 0 |  | 0 | 21 | 0 | 0.014 | 0.01 | 0 | 0 | 800-721 | RTS 20/ II | RTS 20/ II | 1.6 | 1.6 |  | Práce |  |  |  | POL1_
|  | Odkaz na mn. položky pořadí 65 : 1,00000 |  | 1 | [22 empty] | VV | 5
67 | 725019101R00 | Výlevky diturvitové výlevka s plastovou mřížkou, stojící | soubor | 1 |  | 0 |  | 0 |  | 0 | 21 | 0 | 0.01444 | 0.01 | 0 | 0 | 800-721 | RTS 20/ II | RTS 20/ II | 1.25 | 1.25 |  | Práce |  |  |  | POL1_
|  | 1 |  | 1 | [22 empty] | VV | 0
68 | 725825114R00 | Baterie umyvadlové a dřezové baterie dřezová, nástěnná, ruční ovládání, standardní | kus | 1 |  | 0 |  | 0 |  | 0 | 21 | 0 | 0.00172 | 0 | 0 | 0 | 800-721 | RTS 20/ II | RTS 20/ II | 0.476 | 0.48 |  | Práce |  |  |  | POL1_
|  | Odkaz na mn. položky pořadí 67 : 1,00000 |  | 1 | [22 empty] | VV | 5
69 | 725319101R00 | Dřezy jednoduché montáž dřezů jednoduchých | soubor | 1 |  | 0 |  | 0 |  | 0 | 21 | 0 | 0.00072 | 0 | 0 | 0 | 800-721 | RTS 20/ II | RTS 20/ II | 0.506 | 0.51 |  | Práce |  |  |  | POL1_
|  | 1 |  | 1 | [22 empty] | VV | 0
70 | 55231082R | dřez kuchyňský; jednoduchý; nerez, mat; š = 560 mm; hl. 480 mm; obdélníkový; montáž vestavný | kus | 1 |  | 0 |  | 0 |  | 0 | 21 | 0 | 0.0045 | 0 | 0 | 0 | SPCM | RTS 20/ II | RTS 20/ II | 0 | 0 |  | Specifikace |  |  |  | POL3_
|  | 1 |  | 1 | [22 empty] | VV | 0
71 | 725823114R00 | Baterie umyvadlové a dřezové baterie dřezová, stojánková, ruční ovládání bez otvírání odpadu, standardní | kus | 1 |  | 0 |  | 0 |  | 0 | 21 | 0 | 0.00164 | 0 | 0 | 0 | 800-721 | RTS 20/ II | RTS 20/ II | 0.445 | 0.45 |  | Práce |  |  |  | POL1_
|  | 1 |  | 1 | [22 empty] | VV | 0
72 | 725860202R00 | Zápachové uzávěrky (sifony) pro zařizovací předměty D 40, 50 mm x 6/4"; pro dřezy; PP; příslušenství stavitelný kulový kloub | kus | 1 |  | 0 |  | 0 |  | 0 | 21 | 0 | 0.00022 | 0 | 0 | 0 | 800-721 | RTS 20/ II | RTS 20/ II | 0.246 | 0.25 |  | Práce |  |  |  | POL1_
|  | 1 |  | 1 | [22 empty] | VV | 0
73 | 725810402R00 | Ventily ventil uzavírací pro do rozvodu vytápění a sanity; kulový, těleso mosaz.rohový, bez připojovací trubičky, DN 10 mm | soubor | 7 |  | 0 |  | 0 |  | 0 | 21 | 0 | 0.00017 | 0 | 0 | 0 | 800-721 | RTS 20/ II | RTS 20/ II | 0.227 | 1.59 |  | Práce |  |  |  | POL1_
|  | 4+1+2 |  | 7 | [22 empty] | VV | 0
74 | 725980122R00 | Dvířka z plastu, 200 x 300 mm | kus | 5 |  | 0 |  | 0 |  | 0 | 21 | 0 | 0.0007 | 0 | 0 | 0 | 800-721 | RTS 20/ II | RTS 20/ II | 0.37 | 1.85 |  | Práce |  |  |  | POL1_
|  | 1+1+1+1+1 |  | 5 | [22 empty] | VV | 0
75 | 998725202R00 | Přesun hmot pro zařizovací předměty v objektech výšky do 12 m | % |  |  | 0 |  | 0 |  | 0 | 21 | 0 | 0 | 0 | 0 | 0 | 800-721 | RTS 20/ II | RTS 20/ II | 0 | 0 |  | Přesun hmot |  |  |  | POL7_
|  | vodorovně do 50 m | [24 empty] | SPI
Díl: | 767 | Konstrukce zámečnické |  |  |  | 0 |  | 0 |  | 0 |  | 0 |  | 0.02 |  | 0 |  |  |  |  | 9.37 | [5 empty] | DIL
76 | 767995101R00 | Montáž ostatních atypických kovov. doplňků staveb Výroba a montáž kov. atypických konstr. do 5 kg | kg | 22 |  | 0 |  | 0 |  | 0 | 21 | 0 | 6e-05 | 0 | 0 | 0 | 800-767 | RTS 20/ II | RTS 20/ II | 0.426 | 9.37 |  | Práce |  |  |  | POL1_
77 | 7670000T00 | Dodávka atyp. ocel. konstrukcí pro uchycení potrubí | kg | 22 |  | 0 |  | 0 |  | 0 | 21 | 0 | 0.001 | 0.02 | 0 | 0 |  | Vlastní | Indiv | 0 | 0 |  | Práce |  |  |  | POL1_
78 | 998767202R00 | Přesun hmot pro kovové stavební doplňk. konstrukce v objektech výšky do 12 m | % |  |  | 0 |  | 0 |  | 0 | 21 | 0 | 0 | 0 | 0 | 0 | 800-767 | RTS 20/ II | RTS 20/ II | 0 | 0 |  | Přesun hmot |  |  |  | POL7_
|  | 50 m vodorovně | [24 empty] | SPI
Díl: | M99 | Ostatní práce "M" |  |  |  | 0 |  | 0 |  | 0 |  | 0 |  | 0 |  | 0 |  |  |  |  | 0 | [5 empty] | DIL
79 | R9709001 | Stavební výpomoce, pomocné zednické práce, bourací práce a nespecifikované práce | hod | 13 |  | 0 |  | 0 |  | 0 | 21 | 0 | 0 | 0 | 0 | 0 |  | Vlastní | Indiv | 0 | 0 |  | Specifikace |  |  |  | POL3_1
Díl: | 721 | Vnitřní kanalizace |  |  |  | 0 |  | 0 |  | 0 |  | 0 |  | 0 |  | 0 |  |  |  |  | 2.78 | [5 empty] | DIL
80 | 721194103R00 | Zřízení přípojek na potrubí D 32 mm, materiál ve specifikaci | kus | 5 |  | 0 |  | 0 |  | 0 | 21 | 0 | 0 | 0 | 0 | 0 | 800-721 | RTS 20/ II | RTS 20/ II | 0.148 | 0.74 |  | Práce |  |  |  | POL1_
|  | vyvedení a upevnění odpadních výpustek, | [24 empty] | SPI
|  | 5 |  | 5 | [22 empty] | VV | 0
81 | 877313123R00 | Montáž tvarovek na potrubí z trub z plastů těsněných gumovým kroužkem jednoosých DN 150 mm | kus | 1 |  | 0 |  | 0 |  | 0 | 21 | 0 | 1e-05 | 0 | 0 | 0 | 827-1 | RTS 20/ II | RTS 20/ II | 0.176 | 0.18 |  | Práce |  |  |  | POL1_
|  | v otevřeném výkopu, | [24 empty] | SPI
|  | Odkaz na mn. položky pořadí 82 : 1,00000 |  | 1 | [22 empty] | VV | 5
82 | 28615441.AR | kus čisticí DN 50,0 mm | kus | 1 |  | 0 |  | 0 |  | 0 | 21 | 0 | 0.00011 | 0 | 0 | 0 | SPCM | RTS 20/ II | RTS 20/ II | 0 | 0 |  | Specifikace |  |  |  | POL3_
|  | 1 |  | 1 | [22 empty] | VV | 0
83 | 721290111R00 | Zkouška těsnosti kanalizace v objektech vodou, DN 125 | m | 30.8 |  | 0 |  | 0 |  | 0 | 21 | 0 | 0 | 0 | 0 | 0 | 800-721 | RTS 20/ II | RTS 20/ II | 0.048 | 1.48 |  | Práce |  |  |  | POL1_
|  | Odkaz na mn. položky pořadí 5 : 18,70000 |  | 18.7 | [22 empty] | VV | 5
|  | Odkaz na mn. položky pořadí 8 : 1,10000 |  | 1.1 | [22 empty] | VV | 5
|  | Odkaz na mn. položky pořadí 9 : 11,00000 |  | 11 | [22 empty] | VV | 5
84 | 725869218R00 | Montáž zápachových uzávěrek pro zařiz. předměty U-sifonu, | kus | 1 |  | 0 |  | 0 |  | 0 | 21 | 0 | 0.00014 | 0 | 0 | 0 | 800-721 | RTS 20/ II | RTS 20/ II | 0.246 | 0.25 |  | Práce |  |  |  | POL1_
|  | Odkaz na mn. položky pořadí 85 : 1,00000 |  | 1 | [22 empty] | VV | 5
85 | 28654741R | sifon kondenzační; PP; DN40 x 5/4" příp. d 12-18mm; odpad vodorovný; vodní zápach. uzávěrka, čisticí vložka, mechanický zápach. uzávěr | kus | 1 |  | 0 |  | 0 |  | 0 | 21 | 0 | 0.00023 | 0 | 0 | 0 | SPCM | RTS 20/ II | RTS 20/ II | 0 | 0 |  | Specifikace |  |  |  | POL3_
|  | 1 |  | 1 | [22 empty] | VV | 0
86 | 721273150R00 | Ventilační hlavice D 50, 75, 110 mm, přivzdušňovací ventil D 50/75/110 mm s dvojitou izolační stěnou, s masivní pryžovou membránou, s odnímatelnou mřížkou proti hmyzu a pro čištění, mat. | kus | 1 |  | 0 |  | 0 |  | 0 | 21 | 0 | 0.00049 | 0 | 0 | 0 | 800-721 | RTS 20/ II | RTS 20/ II | 0.133 | 0.13 |  | Práce |  |  |  | POL1_
|  | 1 |  | 1 | [22 empty] | VV | 0
87 | 998721202R00 | Přesun hmot pro vnitřní kanalizaci v objektech výšky do 12 m | % |  |  | 0 |  | 0 |  | 0 | 21 | 0 | 0 | 0 | 0 | 0 | 800-721 | RTS 20/ II | RTS 20/ II | 0 | 0 |  | Přesun hmot |  |  |  | POL7_
|  | 50 m vodorovně, měřeno od těžiště půdorysné plochy skládky do těžiště půdorysné plochy objektu | [24 empty] | SPI
Díl: | M99 | Ostatní práce "M" |  |  |  | 0 |  | 0 |  | 0 |  | 0 |  | 0 |  | 0 |  |  |  |  | 0 | [5 empty] | DIL
88 | R9709001 | Stavební výpomoce, pomocné zednické práce, bourací práce a nespecifikované práce | hod | 2 |  | 0 |  | 0 |  | 0 | 21 | 0 | 0 | 0 | 0 | 0 |  | Vlastní | Indiv | 0 | 0 |  | Specifikace |  |  |  | POL3_1
[25 empty] | 15 | 21 | DPH
| Celkem |  |  |  |  | 0 | [18 empty] | 0 | 0 | SUM
END
Note on S6: Jedná se o informaci, zda se jedná o položku, která je do rozpočtu zadána z cenové soustavy RTS, nebo vlastní.
Note on T6: Jedná se o název CÚ, která je zadána u položky rozpočtu

## SO 02 D2.05 Pol
Položkový soupis prací a dodávek | [26 empty] | #TypZaznamu#
S: | 11153-003-000 | Rekonstrukce objektu MěÚ Kunovice | [24 empty] | STA
O: | SO 02 | Stavební úpravy 3.NP | [21 empty] | STA |  |  | OBJ
R: | D2.05 | Plynová odběrná zařízení | [24 empty] | ROZ
P.č. | Číslo položky | Název položky | MJ | Množství | Cena / MJ | Celkem | Dodávka | Dodávka celk. | Montáž | Montáž celk. | DPH | Cena s DPH | Hmotnost / MJ | Hmotnost celk.(t) | Dem. hmotnost / MJ | Dem. hmotnost celk.(t) | Ceník | Cen. soustava / platnost | Cenová úroveň | Nhod / MJ | Nhod celk. | Dodavatel | Typ položky
Díl: | 723 | Vnitřní plynovod |  |  |  | 0 |  | 0 |  | 0 |  | 0 |  | 0.17 |  | 0.04 |  |  |  |  | 17.77 | [5 empty] | DIL
1 | 723120202R00 | Potrubí z trubek černých závitových svařovaných DN 15 | m | 1 |  | 0 |  | 0 |  | 0 | 21 | 0 | 0.00509 | 0.01 | 0 | 0 | 800-721 | RTS 20/ II | RTS 20/ II | 0.531 | 0.53 |  | Práce |  |  |  | POL1_
|  | bezešvých ČSN 42 0250 a běžných ČSN 42 5710 - jakost 11353.0, | [24 empty] | SPI
|  | 1 |  | 1 | [22 empty] | VV | 0
2 | 723120204R00 | Potrubí z trubek černých závitových svařovaných DN 25 | m | 1 |  | 0 |  | 0 |  | 0 | 21 | 0 | 0.01249 | 0.01 | 0 | 0 | 800-721 | RTS 20/ II | RTS 20/ II | 0.704 | 0.7 |  | Práce |  |  |  | POL1_
|  | bezešvých ČSN 42 0250 a běžných ČSN 42 5710 - jakost 11353.0, | [24 empty] | SPI
|  | Potrubí včetně tvarovek a zednických výpomocí. | [24 empty] | POP
|  | Včetně pomocného lešení o výšce podlahy do 1900 mm a pro zatížení do 1,5 kPa. | [24 empty] | POP
|  | 1 |  | 1 | [22 empty] | VV | 0
3 | 723150312R00 | Potrubí ocelové hladké černé svařované D 57 mm, s 2,9 mm | m | 16 |  | 0 |  | 0 |  | 0 | 21 | 0 | 0.00806 | 0.13 | 0 | 0 | 800-721 | RTS 20/ II | RTS 20/ II | 0.537 | 8.59 |  | Práce |  |  |  | POL1_
|  | 16 |  | 16 | [22 empty] | VV | 0
4 | 723185115R00 | Potrubí ohebné vlnovcové spojované šroubením se svěracím kroužkem potrubí nerezové ohebné vlnovcové, DN 25, spojované šroubením se svěracím kroužkem | m | 2 |  | 0 |  | 0 |  | 0 | 21 | 0 | 0.00028 | 0 | 0 | 0 | 800-721 | RTS 20/ II | RTS 20/ II | 0.296 | 0.59 |  | Práce |  |  |  | POL1_
|  | včetně tvarovek, bez zednických výpomocí, | [24 empty] | SPI
|  | 2 |  | 2 | [22 empty] | VV | 0
5 | 723190901R00 | Opravy plynovodního potrubí doplňkové práce uzavření nebo otevření plynového potrubí při opravách | kus | 2 |  | 0 |  | 0 |  | 0 | 21 | 0 | 0 | 0 | 0 | 0 | 800-721 | RTS 20/ II | RTS 20/ II | 0.064 | 0.13 |  | Práce |  |  |  | POL1_
|  | 2 |  | 2 | [22 empty] | VV | 0
6 | 723190907R00 | Opravy plynovodního potrubí doplňkové práce odvzdušnění a napuštění plynového potrubí | m | 36 |  | 0 |  | 0 |  | 0 | 21 | 0 | 0 | 0 | 0 | 0 | 800-721 | RTS 20/ II | RTS 20/ II | 0.062 | 2.23 |  | Práce |  |  |  | POL1_
|  | Položka pořadí 1 : 1,00000 |  | 1 | [22 empty] | VV | 5
|  | Položka pořadí 2 : 1,00000 |  | 1 | [22 empty] | VV | 5
|  | Položka pořadí 3 : 16,00000 |  | 16 | [22 empty] | VV | 5
|  | 8+10 |  | 18 | [22 empty] | VV | 0
7 | 723190909R00 | Opravy plynovodního potrubí doplňkové práce neúřední tlaková zkouška dosavadního potrubí | kus | 1 |  | 0 |  | 0 |  | 0 | 21 | 0 | 0 | 0 | 0 | 0 | 800-721 | RTS 20/ II | RTS 20/ II | 0.482 | 0.48 |  | Práce |  |  |  | POL1_
|  | 1 |  | 1 | [22 empty] | VV | 0
8 | 722212440R00 | Armatury přírubové včetně dodávky materiálu doplňky pro armatury přírubové štítky orientační na zeď | soubor | 2 |  | 0 |  | 0 |  | 0 | 21 | 0 | 0.00039 | 0 | 0 | 0 | 800-721 | RTS 20/ II | RTS 20/ II | 0.242 | 0.48 |  | Práce |  |  |  | POL1_
|  | 2 |  | 2 | [22 empty] | VV | 0
9 | 723225124R00 | Armatury závitové s jedním závitem včetně materiálu vzorkovací ventil přímý, vnější závit, DN 15, mosaz | kus | 1 |  | 0 |  | 0 |  | 0 | 21 | 0 | 0.0002 | 0 | 0 | 0 | 800-721 | RTS 20/ II | RTS 20/ II | 0.145 | 0.15 |  | Práce |  |  |  | POL1_
|  | 1 |  | 1 | [22 empty] | VV | 0
10 | 723237213R00 | Armatury závitové se dvěma závity včetně materiálu kulový kohout, vnitřní-vnitřní, DN 15, PN 5, mosaz | kus | 1 |  | 0 |  | 0 |  | 0 | 21 | 0 | 0.00024 | 0 | 0 | 0 | 800-721 | RTS 20/ II | RTS 20/ II | 0.166 | 0.17 |  | Práce |  |  |  | POL1_
|  | 1 |  | 1 | [22 empty] | VV | 0
11 | 723237215R00 | Armatury závitové se dvěma závity včetně materiálu kulový kohout, vnitřní-vnitřní, DN 25, PN 5, mosaz | kus | 2 |  | 0 |  | 0 |  | 0 | 21 | 0 | 0.00061 | 0 | 0 | 0 | 800-721 | RTS 20/ II | RTS 20/ II | 0.227 | 0.45 |  | Práce |  |  |  | POL1_
|  | 2 |  | 2 | [22 empty] | VV | 0
12 | 723237218R00 | Armatury závitové se dvěma závity včetně materiálu kulový kohout, vnitřní-vnitřní, DN 50, PN 5, mosaz | kus | 2 |  | 0 |  | 0 |  | 0 | 21 | 0 | 0.00208 | 0 | 0 | 0 | 800-721 | RTS 20/ II | RTS 20/ II | 0.424 | 0.85 |  | Práce |  |  |  | POL1_
|  | 2 |  | 2 | [22 empty] | VV | 0
13 | 723239106R00 | Montáž plynovodních armatur se dvěma závity , G 2" | kus | 2 |  | 0 |  | 0 |  | 0 | 21 | 0 | 3e-05 | 0 | 0 | 0 | 800-721 | RTS 20/ II | RTS 20/ II | 0.424 | 0.85 |  | Práce |  |  |  | POL1_
|  | Položka pořadí 15 : 1,00000 |  | 1 | [22 empty] | VV | 5
|  | Položka pořadí 14 : 1,00000 |  | 1 | [22 empty] | VV | 5
14 | 5220001 | Filtr plynový FO 50F-Z DN50 PN6 Rp 2" | kus | 1 |  | 0 |  | 0 |  | 0 | 21 | 0 | 0.01023 | 0.01 | 0 | 0 |  | Vlastní | Kalkul | 0 | 0 |  | Práce |  |  |  | POL1_
|  | 1 |  | 1 | [22 empty] | VV | 0
15 | 72301 | Bezpečnostní uzávěr BAP DN 50 NT Rp 2" | kus | 1 |  | 0 |  | 0 |  | 0 | 21 | 0 | 0.0115 | 0.01 | 0 | 0 |  | Vlastní | Kalkul | 0 | 0 |  | Práce |  |  |  | POL1_
|  | 1 |  | 1 | [22 empty] | VV | 0
16 | 00523 R | Zkoušky a revize | Soubor | 1 |  | 0 |  | 0 |  | 0 | 21 | 0 | 0 | 0 | 0 | 0 |  | RTS 20/ II | Indiv | 0 | 0 |  | VRN |  |  |  | POL99_8
|  | Náklady zhotovitele, související s prováděním zkoušek a revizí předepsaných technickými normami nebo objednatelem a které jsou pro provedení díla nezbytné. | [24 empty] | POP |  | Náklady zhotovitele, související s prováděním zkoušek a revizí předepsaných technickými normami nebo objednatelem a které jsou pro provedení díla nezbytné.
|  | 1 |  | 1 | [22 empty] | VV | 0
17 | 723190917R00 | Opravy plynovodního potrubí navaření odbočky na potrubí DN 50 | kus | 1 |  | 0 |  | 0 |  | 0 | 21 | 0 | 0.00025 | 0 | 0 | 0 | 800-721 | RTS 20/ II | RTS 20/ II | 0.576 | 0.58 |  | Práce |  |  |  | POL1_
|  | 1 |  | 1 | [22 empty] | VV | 0
18 | 723120804R00 | Demontáž potrubí svařovaného z trubek závitových do DN 25 | m | 4 |  | 0 |  | 0 |  | 0 | 21 | 0 | 0.00011 | 0 | 0.00215 | 0.01 | 800-721 | RTS 20/ II | RTS 20/ II | 0.03 | 0.12 |  | Práce |  |  |  | POL1_
|  | 4 |  | 4 | [22 empty] | VV | 0
19 | 723120805R00 | Demontáž potrubí svařovaného z trubek závitových přes 25 do DN 50 | m | 10 |  | 0 |  | 0 |  | 0 | 21 | 0 | 0.00039 | 0 | 0.00342 | 0.03 | 800-721 | RTS 20/ II | RTS 20/ II | 0.044 | 0.44 |  | Práce |  |  |  | POL1_
|  | 10 |  | 10 | [22 empty] | VV | 0
20 | 723290822R00 | Vnitrostaveništní přemístění vybouraných hmot svislé, v objektech výšky přes 6 do 12 m | t | 0.0428 |  | 0 |  | 0 |  | 0 | 21 | 0 | 0 | 0 | 0 | 0 | 800-721 | RTS 20/ II | RTS 20/ II | 4.155 | 0.18 |  | Přesun suti |  |  |  | POL8_
|  | vodorovně do 100 m, | [24 empty] | SPI
21 | 998723102R00 | Přesun hmot pro vnitřní plynovod v objektech výšky do 12 m | t | 0.18008 |  | 0 |  | 0 |  | 0 | 21 | 0 | 0 | 0 | 0 | 0 | 800-721 | RTS 20/ II | RTS 20/ II | 1.379 | 0.25 |  | Přesun hmot |  |  |  | POL7_
|  | vodorovně do 50 m | [24 empty] | SPI
Díl: | 734 | Armatury |  |  |  | 0 |  | 0 |  | 0 |  | 0 |  | 0.01 |  | 0 |  |  |  |  | 0.88 | [5 empty] | DIL
22 | 734421150R00 | Tlakoměry včetně dodávky materiálu deformační 0-10 MPa č. 53312, D 100 | kus | 2 |  | 0 |  | 0 |  | 0 | 21 | 0 | 0.00252 | 0.01 | 0 | 0 | 800-731 | RTS 20/ II | RTS 20/ II | 0.433 | 0.87 |  | Práce |  |  |  | POL1_
|  | 2 |  | 2 | [22 empty] | VV | 0
23 | 998734101R00 | Přesun hmot pro armatury v objektech výšky do 6 m | t | 0.00504 |  | 0 |  | 0 |  | 0 | 21 | 0 | 0 | 0 | 0 | 0 | 800-731 | RTS 20/ II | RTS 20/ II | 2.575 | 0.01 |  | Přesun hmot |  |  |  | POL7_
Díl: | 767 | Konstrukce zámečnické |  |  |  | 0 |  | 0 |  | 0 |  | 0 |  | 0.01 |  | 0 |  |  |  |  | 2.4 | [5 empty] | DIL
24 | 767995101R00 | Montáž ostatních atypických kovov. doplňků staveb atypických konstrukcí o hmotnosti do 5 kg | kg | 5.58 |  | 0 |  | 0 |  | 0 | 21 | 0 | 6e-05 | 0 | 0 | 0 | 800-767 | RTS 20/ II | RTS 20/ II | 0.426 | 2.38 |  | Práce |  |  |  | POL1_
|  | Položka pořadí 1 : 1,00000*0,31 |  | 0.31 | [22 empty] | VV | 5
|  | Položka pořadí 2 : 1,00000*0,31 |  | 0.31 | [22 empty] | VV | 5
|  | Položka pořadí 3 : 16,00000*0,31 |  | 4.96 | [22 empty] | VV | 5
25 | 7670000T00 | Dodávka atyp. ocel. konstrukcí pro uchycení potrubí | kg | 5.58 |  | 0 |  | 0 |  | 0 | 21 | 0 | 0.001 | 0.01 | 0 | 0 |  | Vlastní | Indiv | 0 | 0 |  | Práce |  |  |  | POL1_
|  | Položka pořadí 24 : 5,58000 |  | 5.58 | [22 empty] | VV | 5
26 | 998767101R00 | Přesun hmot pro kovové stavební doplňk. konstrukce v objektech výšky do 6 m | t | 0.00591 |  | 0 |  | 0 |  | 0 | 21 | 0 | 0 | 0 | 0 | 0 | 800-767 | RTS 20/ II | RTS 20/ II | 3.327 | 0.02 |  | Přesun hmot |  |  |  | POL7_
|  | 50 m vodorovně | [24 empty] | SPI
Díl: | 783 | Nátěry |  |  |  | 0 |  | 0 |  | 0 |  | 0 |  | 0 |  | 0 |  |  |  |  | 2.09 | [5 empty] | DIL
27 | 783424340R00 | Nátěry potrubí a armatur syntetické potrubí, do DN 50 mm, dvojnásobné s 1x emailováním a základním nátěrem | m | 18 |  | 0 |  | 0 |  | 0 | 21 | 0 | 9e-05 | 0 | 0 | 0 | 800-783 | RTS 20/ II | RTS 20/ II | 0.116 | 2.09 |  | Práce |  |  |  | POL1_
|  | na vzduchu schnoucí | [24 empty] | SPI
|  | Položka pořadí 1 : 1,00000 |  | 1 | [22 empty] | VV | 5
|  | Položka pořadí 2 : 1,00000 |  | 1 | [22 empty] | VV | 5
|  | Položka pořadí 3 : 16,00000 |  | 16 | [22 empty] | VV | 5
Díl: | 713 | Izolace tepelné |  |  |  | 0 |  | 0 |  | 0 |  | 0 |  | 0 |  | 0 |  |  |  |  | 1 | [5 empty] | DIL
28 | 713571112R00 | Požárně ochranná manžeta EI 90, D 63 mm | kus | 2 |  | 0 |  | 0 |  | 0 | 21 | 0 | 5e-05 | 0 | 0 | 0 | 800-713 | RTS 20/ II | RTS 20/ II | 0.5 | 1 |  | Práce |  |  |  | POL1_
|  | 2 |  | 2 | [22 empty] | VV | 0
29 | 998713101R00 | Přesun hmot pro izolace tepelné v objektech výšky do 6 m | t | 0.0001 |  | 0 |  | 0 |  | 0 | 21 | 0 | 0 | 0 | 0 | 0 | 800-713 | RTS 20/ II | RTS 20/ II | 1.74 | 0 |  | Přesun hmot |  |  |  | POL7_
|  | 50 m vodorovně | [24 empty] | SPI
Díl: | M99 | Ostatní práce "M" |  |  |  | 0 |  | 0 |  | 0 |  | 0 |  | 0 |  | 0 |  |  |  |  | 0 | [5 empty] | DIL
30 | R9709001 | Stavební výpomoce, pomocné zednické práce, burací práce a nespecifikované práce | hod | 6 |  | 0 |  | 0 |  | 0 | 21 | 0 | 0 | 0 | 0 | 0 |  | Vlastní | Indiv | 0 | 0 |  | Specifikace |  |  |  | POL3_1
[25 empty] | 15 | 21 | DPH
| Celkem |  |  |  |  | 0 | [18 empty] | 0 | 0 | SUM
END
Note on S6: Jedná se o informaci, zda se jedná o položku, která je do rozpočtu zadána z cenové soustavy RTS, nebo vlastní.
Note on T6: Jedná se o název CÚ, která je zadána u položky rozpočtu

## SO 02 D2.06 Pol
Položkový soupis prací a dodávek | [26 empty] | #TypZaznamu#
S: | 11153-003-000 | Rekonstrukce objektu MěÚ Kunovice | [24 empty] | STA
O: | SO 02 | Stavební úpravy 3.NP | [21 empty] | STA |  |  | OBJ
R: | D2.06 | Vzduchotechnika | [24 empty] | ROZ
P.č. | Číslo položky | Název položky | MJ | Množství | Cena / MJ | Celkem | Dodávka | Dodávka celk. | Montáž | Montáž celk. | DPH | Cena s DPH | Hmotnost / MJ | Hmotnost celk.(t) | Dem. hmotnost / MJ | Dem. hmotnost celk.(t) | Ceník | Cen. soustava / platnost | Cenová úroveň | Nhod / MJ | Nhod celk. | Dodavatel | Typ položky
Díl: | _2 | Zařízení 1 - větrání hygienického zařízení 3.NP |  |  |  | 0 |  | 0 |  | 0 |  | 0 |  | 0 |  | 0 |  |  |  |  | 0 | [5 empty] | DIL
1 | 11 | ventilátor kruhový radiální potrubní plastový O160-sileo, | ks | 1 |  | 0 |  | 0 |  | 0 | 21 | 0 | 0 | 0 | 0 | 0 |  | Vlastní | Indiv | 0 | 0 |  | Specifikace |  |  |  | POL3_
|  | V=435 m3/h, dp=200Pa,1x230V/50Hz, P=106W, IP 44 | [24 empty] | POP
2 | Pol__14 | nastavitelný časový doběh pod vypínač | ks | 1 |  | 0 |  | 0 |  | 0 | 21 | 0 | 0 | 0 | 0 | 0 |  | Vlastní | Indiv | 0 | 0 |  | Specifikace |  |  |  | POL3_
3 | Pol__15 | rychlospona s gumovým těsněním O160 | ks | 2 |  | 0 |  | 0 |  | 0 | 21 | 0 | 0 | 0 | 0 | 0 |  | Vlastní | Indiv | 0 | 0 |  | Specifikace |  |  |  | POL3_
4 | 12 | zpětná klapka s pružinou RSK 160 | ks | 1 |  | 0 |  | 0 |  | 0 | 21 | 0 | 0 | 0 | 0 | 0 |  | Vlastní | Indiv | 0 | 0 |  | Práce |  |  |  | POL1_1
5 | 13 | odvodní talířový ventil kovový O160 | ks | 2 |  | 0 |  | 0 |  | 0 | 21 | 0 | 0 | 0 | 0 | 0 |  | Vlastní | Indiv | 0 | 0 |  | Specifikace |  |  |  | POL3_
6 | 14 | odvodní talířový ventil kovový O100 | ks | 5 |  | 0 |  | 0 |  | 0 | 21 | 0 | 0 | 0 | 0 | 0 |  | Vlastní | Indiv | 0 | 0 |  | Specifikace |  |  |  | POL3_
7 | 15 | tlumič hluku kruhový 160-1200, tl.izolace 50mm | ks | 1 |  | 0 |  | 0 |  | 0 | 21 | 0 | 0 | 0 | 0 | 0 |  | Vlastní | Indiv | 0 | 0 |  | Specifikace |  |  |  | POL3_
8 | 16 | požární větrací mřížka 400x320 - EI90, uzavírací mechanizmus s pružinou a tavnou pojistkou T=+72°C | ks | 1 |  | 0 |  | 0 |  | 0 | 21 | 0 | 0 | 0 | 0 | 0 |  | Vlastní | Indiv | 0 | 0 |  | Práce |  |  |  | POL1_1
9 | DM | dveřní mřížka kovová oboustranná neprůhledná 400x200-UR1 (š. dveří max 42mm) | ks | 1 |  | 0 |  | 0 |  | 0 | 21 | 0 | 0 | 0 | 0 | 0 |  | Vlastní | Indiv | 0 | 0 |  | Specifikace |  |  |  | POL3_
10 | 110 | TR160 | m | 7 |  | 0 |  | 0 |  | 0 | 21 | 0 | 0 | 0 | 0 | 0 |  | Vlastní | Indiv | 0 | 0 |  | Práce |  |  |  | POL1_1
|  | potrubí SPIRO z pozinkovaného plechu tl. 0,6 - 0,8 mm, tř.těsnosti III, spojování vzájemným zasunutím dílů s dotěsněním tmelem a páskou | [24 empty] | POP | potrubí SPIRO z pozinkovaného plechu tl. 0,6 - 0,8 mm, tř.těsnosti III, spojování vzájemným zasunutím dílů s dotěsněním tmelem a páskou
11 | 111 | TR100 | m | 4 |  | 0 |  | 0 |  | 0 | 21 | 0 | 0 | 0 | 0 | 0 |  | Vlastní | Indiv | 0 | 0 |  | Práce |  |  |  | POL1_1
|  | potrubí SPIRO z pozinkovaného plechu tl. 0,6 - 0,8 mm, tř.těsnosti III, spojování vzájemným zasunutím dílů s dotěsněním tmelem a páskou | [24 empty] | POP | potrubí SPIRO z pozinkovaného plechu tl. 0,6 - 0,8 mm, tř.těsnosti III, spojování vzájemným zasunutím dílů s dotěsněním tmelem a páskou
12 | 112 | OBL160/90/r=d | ks | 4 |  | 0 |  | 0 |  | 0 | 21 | 0 | 0 | 0 | 0 | 0 |  | Vlastní | Indiv | 0 | 0 |  | Práce |  |  |  | POL1_1
|  | potrubí SPIRO z pozinkovaného plechu tl. 0,6 - 0,8 mm, tř.těsnosti III, spojování vzájemným zasunutím dílů s dotěsněním tmelem a páskou | [24 empty] | POP | potrubí SPIRO z pozinkovaného plechu tl. 0,6 - 0,8 mm, tř.těsnosti III, spojování vzájemným zasunutím dílů s dotěsněním tmelem a páskou
13 | 113 | OBL160/45/r=d | ks | 2 |  | 0 |  | 0 |  | 0 | 21 | 0 | 0 | 0 | 0 | 0 |  | Vlastní | Indiv | 0 | 0 |  | Práce |  |  |  | POL1_1
|  | potrubí SPIRO z pozinkovaného plechu tl. 0,6 - 0,8 mm, tř.těsnosti III, spojování vzájemným zasunutím dílů s dotěsněním tmelem a páskou | [24 empty] | POP | potrubí SPIRO z pozinkovaného plechu tl. 0,6 - 0,8 mm, tř.těsnosti III, spojování vzájemným zasunutím dílů s dotěsněním tmelem a páskou
14 | 114 | OBL100/90/r=d | ks | 5 |  | 0 |  | 0 |  | 0 | 21 | 0 | 0 | 0 | 0 | 0 |  | Vlastní | Indiv | 0 | 0 |  | Práce |  |  |  | POL1_1
|  | potrubí SPIRO z pozinkovaného plechu tl. 0,6 - 0,8 mm, tř.těsnosti III, spojování vzájemným zasunutím dílů s dotěsněním tmelem a páskou | [24 empty] | POP | potrubí SPIRO z pozinkovaného plechu tl. 0,6 - 0,8 mm, tř.těsnosti III, spojování vzájemným zasunutím dílů s dotěsněním tmelem a páskou
15 | 115 | ODBJ160/160 | ks | 2 |  | 0 |  | 0 |  | 0 | 21 | 0 | 0 | 0 | 0 | 0 |  | Vlastní | Indiv | 0 | 0 |  | Práce |  |  |  | POL1_1
|  | potrubí SPIRO z pozinkovaného plechu tl. 0,6 - 0,8 mm, tř.těsnosti III, spojování vzájemným zasunutím dílů s dotěsněním tmelem a páskou | [24 empty] | POP | potrubí SPIRO z pozinkovaného plechu tl. 0,6 - 0,8 mm, tř.těsnosti III, spojování vzájemným zasunutím dílů s dotěsněním tmelem a páskou
16 | 116 | ODBJ160/100 | ks | 5 |  | 0 |  | 0 |  | 0 | 21 | 0 | 0 | 0 | 0 | 0 |  | Vlastní | Indiv | 0 | 0 |  | Práce |  |  |  | POL1_1
|  | potrubí SPIRO z pozinkovaného plechu tl. 0,6 - 0,8 mm, tř.těsnosti III, spojování vzájemným zasunutím dílů s dotěsněním tmelem a páskou | [24 empty] | POP | potrubí SPIRO z pozinkovaného plechu tl. 0,6 - 0,8 mm, tř.těsnosti III, spojování vzájemným zasunutím dílů s dotěsněním tmelem a páskou
17 | 117 | koncový kryt na TV160 | ks | 1 |  | 0 |  | 0 |  | 0 | 21 | 0 | 0 | 0 | 0 | 0 |  | Vlastní | Indiv | 0 | 0 |  | Specifikace |  |  |  | POL3_
|  | potrubí SPIRO z pozinkovaného plechu tl. 0,6 - 0,8 mm, tř.těsnosti III, spojování vzájemným zasunutím dílů s dotěsněním tmelem a páskou | [24 empty] | POP | potrubí SPIRO z pozinkovaného plechu tl. 0,6 - 0,8 mm, tř.těsnosti III, spojování vzájemným zasunutím dílů s dotěsněním tmelem a páskou
18 | 118 | výfuková hlavice CAGI 160 + střešní průchodka | ks | 1 |  | 0 |  | 0 |  | 0 | 21 | 0 | 0 | 0 | 0 | 0 |  | Vlastní | Indiv | 0 | 0 |  | Specifikace |  |  |  | POL3_
|  | potrubí SPIRO z pozinkovaného plechu tl. 0,6 - 0,8 mm, tř.těsnosti III, spojování vzájemným zasunutím dílů s dotěsněním tmelem a páskou | [24 empty] | POP | potrubí SPIRO z pozinkovaného plechu tl. 0,6 - 0,8 mm, tř.těsnosti III, spojování vzájemným zasunutím dílů s dotěsněním tmelem a páskou
19 | Pol__32 | izolace potrubí rohoží z kamenné vlny 40ALS tl.20mm | m2 | 1 |  | 0 |  | 0 |  | 0 | 21 | 0 | 0 | 0 | 0 | 0 |  | Vlastní | Indiv | 0 | 0 |  | Práce |  |  |  | POL1_1
20 | Pol__33 | montáž izolace | m2 | 1 |  | 0 |  | 0 |  | 0 | 21 | 0 | 0 | 0 | 0 | 0 |  | Vlastní | Indiv | 0 | 0 |  | Práce |  |  |  | POL1_1
21 | Pol__34 | protipožární izolace kruhového potrubí systém EI30 rohoží z kamenné vlny ?=65kg/m3, ALS tl.40mm dle, montážního návodu výrobce D+M | m2 | 6 |  | 0 |  | 0 |  | 0 | 21 | 0 | 0 | 0 | 0 | 0 |  | Vlastní | Indiv | 0 | 0 |  | Práce |  |  |  | POL1_1
22 | Pol__35 | montáž potrubí včetně lešení | kpl | 1 |  | 0 |  | 0 |  | 0 | 21 | 0 | 0 | 0 | 0 | 0 |  | Vlastní | Indiv | 0 | 0 |  | Práce |  |  |  | POL1_1
23 | Pol__36 | montáž zařízení, přesun zařízení na místo montáže | kpl | 1 |  | 0 |  | 0 |  | 0 | 21 | 0 | 0 | 0 | 0 | 0 |  | Vlastní | Indiv | 0 | 0 |  | Práce |  |  |  | POL1_1
24 | Pol__37 | uvedení do provozu, zaregulování, zkoušky | ks | 1 |  | 0 |  | 0 |  | 0 | 21 | 0 | 0 | 0 | 0 | 0 |  | Vlastní | Indiv | 0 | 0 |  | Práce |  |  |  | POL1_1
25 | 2 | Mimostaveništní doprava | % | 4.7 |  | 0 |  | 0 |  | 0 | 21 | 0 | 0 | 0 | 0 | 0 |  | Vlastní | Indiv | 0 | 0 |  | Práce |  |  |  | POL1_
26 | 4 | Podíl přidružených výkonů | % | 1 |  | 0 |  | 0 |  | 0 | 21 | 0 | 0 | 0 | 0 | 0 |  | Vlastní | Indiv | 0 | 0 |  | Práce |  |  |  | POL1_
27 | 5 | Stavební výpomoc | % | 1.6 |  | 0 |  | 0 |  | 0 | 21 | 0 | 0 | 0 | 0 | 0 |  | Vlastní | Indiv | 0 | 0 |  | Práce |  |  |  | POL1_
Díl: | _1 | Zařízení CH1 - chlazení kanceláří 3.NP |  |  |  | 0 |  | 0 |  | 0 |  | 0 |  | 0 |  | 0 |  |  |  |  | 0 | [5 empty] | DIL
28 | CH11 | Venkovní kondenzační jednotka, chlazení 3,5-10,1kW, 1x230V/50Hz, P=2,4kW, I/ Imax=10,5/15,7A V=3500, m3/h, (vxšxh) 830x900x330 mm, m=68kg, chladivo R410A,LD1,5=50dB | ks | 1 |  | 0 |  | 0 |  | 0 | 21 | 0 | 0 | 0 | 0 | 0 |  | Vlastní | Indiv | 0 | 0 |  | Specifikace |  |  |  | POL3_
|  | Multisplit inverter systém - tepelné čerpadlo provozní teploty chlazení -10°Caž+46°C, vytápění -15°Caž+24°C | [24 empty] | POP | Multisplit inverter systém - tepelné čerpadlo provozní teploty chlazení -10°Caž+46°C, vytápění -15°Caž+24°C
29 | CH12 | vnitřní nástěnná jednotka - chlazení 2,5 kW, V=750 m3/h, (vxšxh) 268x840x203, LD1,5=22-43dB,, infraovladač | ks | 3 |  | 0 |  | 0 |  | 0 | 21 | 0 | 0 | 0 | 0 | 0 |  | Vlastní | Indiv | 0 | 0 |  | Práce |  |  |  | POL1_1
|  | Multisplit inverter systém - tepelné čerpadlo, provozní teploty chlazení -10°Caž+46°C, vytápění -15°Caž+24°C | [24 empty] | POP | Multisplit inverter systém - tepelné čerpadlo, provozní teploty chlazení -10°Caž+46°C, vytápění -15°Caž+24°C
30 | CH13 | vnitřní nástěnná jednotka - chlazení 3,5 kW, V=750 m3/h, (vxšxh) 268x840x203, LD1,5=22-43dB,, infraovladač | ks | 1 |  | 0 |  | 0 |  | 0 | 21 | 0 | 0 | 0 | 0 | 0 |  | Vlastní | Indiv | 0 | 0 |  | Práce |  |  |  | POL1_1
|  | Multisplit inverter systém - tepelné čerpadlo, provozní teploty chlazení -10°Caž+46°C, vytápění -15°Caž+24°C | [24 empty] | POP | Multisplit inverter systém - tepelné čerpadlo, provozní teploty chlazení -10°Caž+46°C, vytápění -15°Caž+24°C
31 | Pol__4 | montáž měděného potrubí a izolace vč. materiálu a provedení průrazů a drážek | m | 70 |  | 0 |  | 0 |  | 0 | 21 | 0 | 0 | 0 | 0 | 0 |  | Vlastní | Indiv | 0 | 0 |  | Práce |  |  |  | POL1_1
|  | potrubí Cu 6,35x0,8 | [24 empty] | POP
|  | potrubí Cu 9,52x0,8 | [24 empty] | POP
|  | izolace potrubí 10 tl.12,5mm | [24 empty] | POP
|  | izolace potrubí 6 tl.9,5mm | [24 empty] | POP
|  | propojovací kabel vč. montáže | [24 empty] | POP
|  | potrubí měděné pro chladící systémy s odmaštěným povrchem provedení měkké | [24 empty] | POP
|  | nízkoteplotní izolace zabraňující kondenzaci a tepelným ztrátám s vysokým odporem proti difuzi vodní páry (?=0,033W/mK, µ=10000) | [24 empty] | POP | nízkoteplotní izolace zabraňující kondenzaci a tepelným ztrátám s vysokým odporem proti difuzi vodní páry (?=0,033W/mK, µ=10000)
32 | Pol__5 | potrubí pro odvod kondenzátu DN20 -připojovací hadice | m | 4 |  | 0 |  | 0 |  | 0 | 21 | 0 | 0 | 0 | 0 | 0 |  | Vlastní | Indiv | 0 | 0 |  | Práce |  |  |  | POL1_1
33 | Pol__6 | protipožární zpěňující tmel -310ml | ks | 1 |  | 0 |  | 0 |  | 0 | 21 | 0 | 0 | 0 | 0 | 0 |  | Vlastní | Indiv | 0 | 0 |  | Práce |  |  |  | POL1_1
34 | Pol__7 | instalační plastový systém pro potrubí Cu typ 110/75 včetně tvarovek a montáže | m | 2 |  | 0 |  | 0 |  | 0 | 21 | 0 | 0 | 0 | 0 | 0 |  | Vlastní | Indiv | 0 | 0 |  | Práce |  |  |  | POL1_1
35 | Pol__8 | montáž jednotky, doplnění chladiva R410A | ks | 1 |  | 0 |  | 0 |  | 0 | 21 | 0 | 0 | 0 | 0 | 0 |  | Vlastní | Indiv | 0 | 0 |  | Práce |  |  |  | POL1_1
36 | Pol__9 | uvedení do provozu, zaškolení obsluhy | ks | 1 |  | 0 |  | 0 |  | 0 | 21 | 0 | 0 | 0 | 0 | 0 |  | Vlastní | Indiv | 0 | 0 |  | Práce |  |  |  | POL1_1
37 | 2 | Mimostaveništní doprava | % | 4.7 |  | 0 |  | 0 |  | 0 | 21 | 0 | 0 | 0 | 0 | 0 |  | Vlastní | Indiv | 0 | 0 |  | Práce |  |  |  | POL1_
38 | 4 | Podíl přidružených výkonů | % | 1 |  | 0 |  | 0 |  | 0 | 21 | 0 | 0 | 0 | 0 | 0 |  | Vlastní | Indiv | 0 | 0 |  | Práce |  |  |  | POL1_
39 | 5 | Stavební výpomoc | % | 1 |  | 0 |  | 0 |  | 0 | 21 | 0 | 0 | 0 | 0 | 0 |  | Vlastní | Indiv | 0 | 0 |  | Práce |  |  |  | POL1_
[25 empty] | 15 | 21 | DPH
| Celkem |  |  |  |  | 0 | [18 empty] | 0 | 0 | SUM
END
Note on S6: Jedná se o informaci, zda se jedná o položku, která je do rozpočtu zadána z cenové soustavy RTS, nebo vlastní.
Note on T6: Jedná se o název CÚ, která je zadána u položky rozpočtu

## SO 02 D2.07 Pol
Položkový soupis prací a dodávek | [26 empty] | #TypZaznamu#
S: | 11153-003-000 | Rekonstrukce objektu MěÚ Kunovice | [24 empty] | STA
O: | SO 02 | Stavební úpravy 3.NP | [21 empty] | STA |  |  | OBJ
R: | D2.07 | Vytápění | [24 empty] | ROZ
P.č. | Číslo položky | Název položky | MJ | Množství | Cena / MJ | Celkem | Dodávka | Dodávka celk. | Montáž | Montáž celk. | DPH | Cena s DPH | Hmotnost / MJ | Hmotnost celk.(t) | Dem. hmotnost / MJ | Dem. hmotnost celk.(t) | Ceník | Cen. soustava / platnost | Cenová úroveň | Nhod / MJ | Nhod celk. | Dodavatel | Typ položky
Díl: | 713 | Izolace tepelné |  |  |  | 0 |  | 0 |  | 0 |  | 0 |  | 0.01 |  | 0 |  |  |  |  | 4.05 | [5 empty] | DIL
1 | 722181213RT5 | Izolace vodovodního potrubí návleková trubice z pěnového polyetylenu, tloušťka stěny 13 mm, d 15 mm | m | 6 |  | 0 |  | 0 |  | 0 | 21 | 0 | 2e-05 | 0 | 0 | 0 | 800-721 | RTS 20/ II | RTS 20/ II | 0.135 | 0.81 |  | Práce |  |  |  | POL1_
|  | v.č. 2 : 3+3 |  | 6 | [22 empty] | VV | 0
2 | 722181213RT6 | Izolace vodovodního potrubí návleková trubice z pěnového polyetylenu, tloušťka stěny 13 mm, d 18 mm | m | 24 |  | 0 |  | 0 |  | 0 | 21 | 0 | 3e-05 | 0 | 0 | 0 | 800-721 | RTS 20/ II | RTS 20/ II | 0.135 | 3.24 |  | Práce |  |  |  | POL1_
|  | v.č. 2 : 9+15 |  | 24 | [22 empty] | VV | 0
3 | PC2 | Montáž izolace | m | 30 |  | 0 |  | 0 |  | 0 | 21 | 0 | 0 | 0 | 0 | 0 |  | Vlastní | Indiv | 0 | 0 |  | Práce |  |  |  | POL1_
|  | Odkaz na mn. položky pořadí 1 : 6,00000 |  | 6 | [22 empty] | VV | 5
|  | Odkaz na mn. položky pořadí 2 : 24,00000 |  | 24 | [22 empty] | VV | 5
4 | 631547012R | pouzdro potrubní řezané; minerální vlákno; povrchová úprava Al fólie se skelnou mřížkou; vnitřní průměr 18,0 mm; tl. izolace 20,0 mm; provozní teplota do 250 °C; tepelná vodivost (10°C) 0,0330 W/mK; tepelná vodivost (50°C) 0,037 W/mK | m | 6 |  | 0 |  | 0 |  | 0 | 21 | 0 | 5e-05 | 0 | 0 | 0 | SPCM | RTS 20/ II | RTS 20/ II | 0 | 0 |  | Specifikace |  |  |  | POL3_
|  | v.č. 3,4 : 6 |  | 6 | [22 empty] | VV | 0
5 | 631547013R | pouzdro potrubní řezané; minerální vlákno; povrchová úprava Al fólie se skelnou mřížkou; vnitřní průměr 22,0 mm; tl. izolace 20,0 mm; provozní teplota do 250 °C; tepelná vodivost (10°C) 0,0330 W/mK; tepelná vodivost (50°C) 0,037 W/mK | m | 18 |  | 0 |  | 0 |  | 0 | 21 | 0 | 7e-05 | 0 | 0 | 0 | SPCM | RTS 20/ II | RTS 20/ II | 0 | 0 |  | Specifikace |  |  |  | POL3_
|  | v.č. 3,4 : 2+16 |  | 18 | [22 empty] | VV | 0
6 | 631547015R | pouzdro potrubní řezané; minerální vlákno; povrchová úprava Al fólie se skelnou mřížkou; vnitřní průměr 35,0 mm; tl. izolace 20,0 mm; provozní teplota do 250 °C; tepelná vodivost (10°C) 0,0330 W/mK; tepelná vodivost (50°C) 0,037 W/mK | m | 31 |  | 0 |  | 0 |  | 0 | 21 | 0 | 0.00011 | 0 | 0 | 0 | SPCM | RTS 20/ II | RTS 20/ II | 0 | 0 |  | Specifikace |  |  |  | POL3_
|  | v.č. 3,4 : 6+2+4+3+16 |  | 31 | [22 empty] | VV | 0
7 | 631547218R | pouzdro potrubní řezané; minerální vlákno; povrchová úprava Al fólie se skelnou mřížkou; vnitřní průměr 54,0 mm; tl. izolace 40,0 mm; provozní teplota do 250 °C; tepelná vodivost (10°C) 0,0330 W/mK; tepelná vodivost (50°C) 0,037 W/mK | m | 8 |  | 0 |  | 0 |  | 0 | 21 | 0 | 0.00085 | 0.01 | 0 | 0 | SPCM | RTS 20/ II | RTS 20/ II | 0 | 0 |  | Specifikace |  |  |  | POL3_
|  | v.č. 3,4 : 8 |  | 8 | [22 empty] | VV | 0
8 | PC2 | Montáž izolace z min. vaty | m | 63 |  | 0 |  | 0 |  | 0 | 21 | 0 | 0 | 0 | 0 | 0 |  | Vlastní | Indiv | 0 | 0 |  | R-položka |  |  |  | POL12_1
|  | Odkaz na mn. položky pořadí 4 : 6,00000 |  | 6 | [22 empty] | VV | 5
|  | Odkaz na mn. položky pořadí 5 : 18,00000 |  | 18 | [22 empty] | VV | 5
|  | Odkaz na mn. položky pořadí 6 : 31,00000 |  | 31 | [22 empty] | VV | 5
|  | Odkaz na mn. položky pořadí 7 : 8,00000 |  | 8 | [22 empty] | VV | 5
9 | 998713203R00 | Přesun hmot pro izolace tepelné v objektech výšky do 24 m | % |  |  | 0 |  | 0 |  | 0 | 21 | 0 | 0 | 0 | 0 | 0 | 800-713 | RTS 20/ II | RTS 20/ II | 0 | 0 |  | Přesun hmot |  |  |  | POL7_
|  | 50 m vodorovně | [24 empty] | SPI
10 | 998713203R00 | Přesun hmot pro izolace tepelné v objektech výšky do 24 m | % |  |  | 0 |  | 0 |  | 0 | 21 | 0 | 0 | 0 | 0 | 0 | 800-713 | RTS 20/ II | RTS 20/ II | 0 | 0 |  | Přesun hmot |  |  |  | POL7_
|  | 50 m vodorovně | [24 empty] | SPI
Díl: | 730 | Ústřední vytápění |  |  |  | 0 |  | 0 |  | 0 |  | 0 |  | 0 |  | 0 |  |  |  |  | 88 | [5 empty] | DIL
11 | PC03 | Topná zkouška dle ČSN 060310 | h | 8 |  | 0 |  | 0 |  | 0 | 21 | 0 | 0 | 0 | 0 | 0 |  | Vlastní | Indiv | 1 | 8 |  | Práce |  |  |  | POL1_
12 | PC03 | Topná zkouška dle ČSN 060310 | h | 8 |  | 0 |  | 0 |  | 0 | 21 | 0 | 0 | 0 | 0 | 0 |  | Vlastní | Indiv | 1 | 8 |  | Práce |  |  |  | POL1_
13 | PC05 | Stavební výpomoci | hod | 8 |  | 0 |  | 0 |  | 0 | 21 | 0 | 0 | 0 | 0 | 0 |  | Vlastní | Indiv | 0 | 0 |  | Práce |  |  |  | POL1_
14 | PC05 | Stavební výpomoci | hod | 8 |  | 0 |  | 0 |  | 0 | 21 | 0 | 0 | 0 | 0 | 0 |  | Vlastní | Indiv | 0 | 0 |  | Práce |  |  |  | POL1_
15 | PC07 | Čištění komínových průduchů dl. 4 m | ks | 2 |  | 0 |  | 0 |  | 0 | 21 | 0 | 0 | 0 | 0 | 0 |  | Vlastní | Indiv | 0 | 0 |  | Práce |  |  |  | POL1_
16 | PC36 | Topná zkouška dle ČSN 060310 | h | 72 |  | 0 |  | 0 |  | 0 | 21 | 0 | 0 | 0 | 0 | 0 |  | Vlastní | Indiv | 1 | 72 |  | Práce |  |  |  | POL1_
17 | PC38 | Stavební výpomoci | hod | 32 |  | 0 |  | 0 |  | 0 | 21 | 0 | 0 | 0 | 0 | 0 |  | Vlastní | Indiv | 0 | 0 |  | Práce |  |  |  | POL1_
18 | PC39 | Napuštění odvzdušnění topného systému | hod | 24 |  | 0 |  | 0 |  | 0 | 21 | 0 | 0 | 0 | 0 | 0 |  | Vlastní | Indiv | 0 | 0 |  | Práce |  |  |  | POL1_
19 | PC41 | Vyregulování otopné soustavy | hod | 12 |  | 0 |  | 0 |  | 0 | 21 | 0 | 0 | 0 | 0 | 0 |  | Vlastní | Indiv | 0 | 0 |  | Práce |  |  |  | POL1_
20 | PC | Demontáž otopných těles | hod | 2 |  | 0 |  | 0 |  | 0 | 21 | 0 | 0 | 0 | 0 | 0 |  | Vlastní | Indiv | 0 | 0 |  | R-položka |  |  |  | POL12_1
21 | PC | Demontáž armatur | hod | 1 |  | 0 |  | 0 |  | 0 | 21 | 0 | 0 | 0 | 0 | 0 |  | Vlastní | Indiv | 0 | 0 |  | R-položka |  |  |  | POL12_1
22 | PC | Vypuštění a napuštění topného systému | hod | 8 |  | 0 |  | 0 |  | 0 | 21 | 0 | 0 | 0 | 0 | 0 |  | Vlastní | Indiv | 0 | 0 |  | R-položka |  |  |  | POL12_1
23 | PC | Demontáž otopných těles | hod | 2 |  | 0 |  | 0 |  | 0 | 21 | 0 | 0 | 0 | 0 | 0 |  | Vlastní | Indiv | 0 | 0 |  | R-položka |  |  |  | POL12_1
24 | PC | Demontáž armatur | hod | 1 |  | 0 |  | 0 |  | 0 | 21 | 0 | 0 | 0 | 0 | 0 |  | Vlastní | Indiv | 0 | 0 |  | R-položka |  |  |  | POL12_1
25 | PC | Vypuštění a napuštění topného systému | hod | 8 |  | 0 |  | 0 |  | 0 | 21 | 0 | 0 | 0 | 0 | 0 |  | Vlastní | Indiv | 0 | 0 |  | R-položka |  |  |  | POL12_1
26 | PC08 | Demontáž potrubí | hod | 24 |  | 0 |  | 0 |  | 0 | 21 | 0 | 0 | 0 | 0 | 0 |  | Vlastní | Indiv | 0 | 0 |  | R-položka |  |  |  | POL12_1
27 | PC09 | Demontáž tepelné izolace | hod | 8 |  | 0 |  | 0 |  | 0 | 21 | 0 | 0 | 0 | 0 | 0 |  | Vlastní | Indiv | 0 | 0 |  | R-položka |  |  |  | POL12_1
28 | PC10 | Demontáž kotlů, rozdělovače a armatur | hod | 80 |  | 0 |  | 0 |  | 0 | 21 | 0 | 0 | 0 | 0 | 0 |  | Vlastní | Indiv | 0 | 0 |  | R-položka |  |  |  | POL12_1
29 | PC11 | Pronájem kontejneru | kpl | 1 |  | 0 |  | 0 |  | 0 | 21 | 0 | 0 | 0 | 0 | 0 |  | Vlastní | Indiv | 0 | 0 |  | R-položka |  |  |  | POL12_1
30 | PC12 | Úklid a odvoz demontovaného materiálu na skládku resp. do sběrných surovin | kpl | 1 |  | 0 |  | 0 |  | 0 | 21 | 0 | 0 | 0 | 0 | 0 |  | Vlastní | Indiv | 0 | 0 |  | R-položka |  |  |  | POL12_1
31 | PC40 | Spuštění a seřízení plynových kotlů | hod | 12 |  | 0 |  | 0 |  | 0 | 21 | 0 | 0 | 0 | 0 | 0 |  | Vlastní | Indiv | 0 | 0 |  | R-položka |  |  |  | POL12_1
Díl: | 731 | Kotelny |  |  |  | 0 |  | 0 |  | 0 |  | 0 |  | 0.07 |  | 0 |  |  |  |  | 21.7 | [5 empty] | DIL
32 | 731249127R00 | Montáž ocelových kotlů do 50 kW (100 kW) na kapalná a plynná paliva přes 52 do 70 kW | soubor | 2 |  | 0 |  | 0 |  | 0 | 21 | 0 | 0.0005 | 0 | 0 | 0 | 800-731 | RTS 20/ II | RTS 20/ II | 9.291 | 18.58 |  | Práce |  |  |  | POL1_
|  | v.č. 3,4 : 1+1 |  | 2 | [22 empty] | VV | 0
33 | 731412221R00 | Odkouření odkouření pro kondenzační turbo kotle, vodorovné odkouření koaxiální 1,0 m, systém 80/125 mm | sada | 2 |  | 0 |  | 0 |  | 0 | 21 | 0 | 0 | 0 | 0 | 0 | 800-731 | RTS 20/ II | RTS 20/ II | 0.9 | 1.8 |  | Práce |  |  |  | POL1_
|  | v.č. 3,4 : 1+1 |  | 2 | [22 empty] | VV | 0
34 | 731412253R00 | Odkouření odkouření pro kondenzační turbo kotle, prodlužovací kus odkouření 2,0 m, systém 80/125 mm | kus | 4 |  | 0 |  | 0 |  | 0 | 21 | 0 | 0 | 0 | 0 | 0 | 800-731 | RTS 20/ II | RTS 20/ II | 0.33 | 1.32 |  | Práce |  |  |  | POL1_
|  | v.č. 3,4 : 2+2 |  | 4 | [22 empty] | VV | 0
35 | PC04 | Sada sifonu | ks | 2 |  | 0 |  | 0 |  | 0 | 21 | 0 | 0 | 0 | 0 | 0 |  | Vlastní | Indiv | 0 | 0 |  | Práce |  |  |  | POL1_
|  | v.č. 3,4 : 1+1 |  | 2 | [22 empty] | VV | 0
36 | PC06 | Ekvitermní regulátor s venkovním čidlem | ks | 1 |  | 0 |  | 0 |  | 0 | 21 | 0 | 0 | 0 | 0 | 0 |  | Vlastní | Indiv | 0 | 0 |  | Práce |  |  |  | POL1_
|  | v.č. 3,4 : 1 |  | 1 | [22 empty] | VV | 0
37 | PC08 | Kaskádový modul MC400 vč. čidla do THR | ks | 1 |  | 0 |  | 0 |  | 0 | 21 | 0 | 0 | 0 | 0 | 0 |  | Vlastní | Indiv | 0 | 0 |  | Práce |  |  |  | POL1_
|  | v.č. 3,4 : 1 |  | 1 | [22 empty] | VV | 0
38 | PC19 | Zhotovení revizní knihy kotelny | ks | 1 |  | 0 |  | 0 |  | 0 | 21 | 0 | 0 | 0 | 0 | 0 |  | Vlastní | Indiv | 0 | 0 |  | Práce |  |  |  | POL1_
39 | PC51 | Demineralizační filtr | ks | 1 |  | 0 |  | 0 |  | 0 | 21 | 0 | 0 | 0 | 0 | 0 |  | Vlastní | Indiv | 0 | 0 |  | Práce |  |  |  | POL1_
|  | v.č. 3,4 : 1 |  | 1 | [22 empty] | VV | 0
40 | PC52 | Degitální měřič vodivosti | ks | 1 |  | 0 |  | 0 |  | 0 | 21 | 0 | 0 | 0 | 0 | 0 |  | Vlastní | Indiv | 0 | 0 |  | Práce |  |  |  | POL1_
|  | v.č. 3,4 : 1 |  | 1 | [22 empty] | VV | 0
41 | PC53 | Zapůjčení demineralizační patrony pro prvotní napuštění | ks | 1 |  | 0 |  | 0 |  | 0 | 21 | 0 | 0 | 0 | 0 | 0 |  | Vlastní | Indiv | 0 | 0 |  | Práce |  |  |  | POL1_
|  | v.č. 3,4 : 1 |  | 1 | [22 empty] | VV | 0
42 | PC61 | Montáž neutralizace | ks | 1 |  | 0 |  | 0 |  | 0 | 21 | 0 | 0 | 0 | 0 | 0 |  | Vlastní | Indiv | 0 | 0 |  | Práce |  |  |  | POL1_
|  | v.č. 4,8 : 1 |  | 1 | [22 empty] | VV | 0
43 | PC62 | Montáž demineralizačního filtru | ks | 1 |  | 0 |  | 0 |  | 0 | 21 | 0 | 0 | 0 | 0 | 0 |  | Vlastní | Indiv | 0 | 0 |  | Práce |  |  |  | POL1_
|  | v.č. 4,8 : 1 |  | 1 | [22 empty] | VV | 0
44 | PC63 | Montáž odkouření vč. revize | ks | 2 |  | 0 |  | 0 |  | 0 | 21 | 0 | 0 | 0 | 0 | 0 |  | Vlastní | Indiv | 0 | 0 |  | Práce |  |  |  | POL1_
|  | v.č. 4,8 : 1+1 |  | 2 | [22 empty] | VV | 0
45 | PC03 | Kotel závěsný kondenzační s hliníko-křemíkovým výměníkem, Q=6,0-49,9 kW, modulace 1:10,, účinnost 109% | kus | 2 |  | 0 |  | 0 |  | 0 | 21 | 0 | 0.036 | 0.07 | 0 | 0 |  | Vlastní | Indiv | 0 | 0 |  | R-položka |  |  |  | POL12_1
|  | v.č. 3,4 : 1+1 |  | 2 | [22 empty] | VV | 0
46 | PC05 | Neutralizační box | ks | 1 |  | 0 |  | 0 |  | 0 | 21 | 0 | 0 | 0 | 0 | 0 |  | Vlastní | Indiv | 0 | 0 |  | R-položka |  |  |  | POL12_1
|  | v.č. 3,4 : 1 |  | 1 | [22 empty] | VV | 0
47 | 998731202R00 | Přesun hmot pro kotelny umístěné ve výšce (hloubce) do 12 m | % |  |  | 0 |  | 0 |  | 0 | 21 | 0 | 0 | 0 | 0 | 0 | 800-731 | RTS 20/ II | RTS 20/ II | 0 | 0 |  | Přesun hmot |  |  |  | POL7_
|  | vodorovně do 50 m | [24 empty] | SPI
Díl: | 732 | Strojovny |  |  |  | 0 |  | 0 |  | 0 |  | 0 |  | 0.07 |  | 0 |  |  |  |  | 6.63 | [5 empty] | DIL
48 | 732199100RM1 | Montáž orientačních štítků s dodávkou orientačního štítku | soubor | 20 |  | 0 |  | 0 |  | 0 | 21 | 0 | 0.00113 | 0.02 | 0 | 0 | 800-731 | RTS 20/ II | RTS 20/ II | 0.114 | 2.28 |  | Práce |  |  |  | POL1_
|  | v.č. 3,4 : 3+3+2+2+3+3+1+3 |  | 20 | [22 empty] | VV | 0
49 | 732331518R00 | Nádoby expanzní tlakové Nádoby expanzní tlakové s membránou obsah 150 l | soubor | 1 |  | 0 |  | 0 |  | 0 | 21 | 0 | 0.02571 | 0.03 | 0 | 0 | 800-731 | RTS 20/ II | RTS 20/ II | 1.715 | 1.72 |  | Práce |  |  |  | POL1_
|  | v.č. 3,4 : 1 |  | 1 | [22 empty] | VV | 0
50 | 732349102R00 | Nádoby válcové tlakové Montáž anuloidu II - průtok 8 m3/hod | soubor | 1 |  | 0 |  | 0 |  | 0 | 21 | 0 | 0.0165 | 0.02 | 0 | 0 | 800-731 | RTS 20/ II | RTS 20/ II | 1.788 | 1.79 |  | Práce |  |  |  | POL1_
|  | v.č. 3,4 : 1 |  | 1 | [22 empty] | VV | 0
51 | 732429111R00 | Čerpadla teplovodní Montáž čerpadel teplovodních oběhových spirálních DN 25 | soubor | 3 |  | 0 |  | 0 |  | 0 | 21 | 0 | 0 | 0 | 0 | 0 | 800-731 | RTS 20/ II | RTS 20/ II | 0.281 | 0.84 |  | Práce |  |  |  | POL1_
|  | v.č. 3,4 : 1+1+1 |  | 3 | [22 empty] | VV | 0
52 | PC11 | Montáž rozdělovače | ks | 1 |  | 0 |  | 0 |  | 0 | 21 | 0 | 0 | 0 | 0 | 0 |  | Vlastní | Indiv | 0 | 0 |  | Práce |  |  |  | POL1_
|  | v.č. 3,4 : 1 |  | 1 | [22 empty] | VV | 0
53 | PC12 | Hydraulický vyrovnávač dynamických tlaků, Q=5m3/hod | ks | 1 |  | 0 |  | 0 |  | 0 | 21 | 0 | 0 | 0 | 0 | 0 |  | Vlastní | Indiv | 0 | 0 |  | Práce |  |  |  | POL1_
|  | v.č. 3,4 : 1 |  | 1 | [22 empty] | VV | 0
54 | PC13 | Propojovací trubky WHY - rozdělovač HKV3/32/32 | ks | 1 |  | 0 |  | 0 |  | 0 | 21 | 0 | 0 | 0 | 0 | 0 |  | Vlastní | Indiv | 0 | 0 |  | Práce |  |  |  | POL1_
|  | v.č. 3,4 : 1 |  | 1 | [22 empty] | VV | 0
55 | PC14 | Rozdělovač pro 3 otopné okruhy HKV3/32/32, vč. izolace | ks | 1 |  | 0 |  | 0 |  | 0 | 21 | 0 | 0 | 0 | 0 | 0 |  | Vlastní | Indiv | 0 | 0 |  | Práce |  |  |  | POL1_
|  | v.č. 3,4 : 1 |  | 1 | [22 empty] | VV | 0
56 | PC15 | Sada uchycení na zeď WMS3 | ks | 1 |  | 0 |  | 0 |  | 0 | 21 | 0 | 0 | 0 | 0 | 0 |  | Vlastní | Indiv | 0 | 0 |  | Práce |  |  |  | POL1_
|  | v.č. 3,4 : 1 |  | 1 | [22 empty] | VV | 0
57 | PC16 | Rychlomontážní skupina HSM20/6, vč. oběhového čerpadla Yonos Para 25/1-6 a směšovače kvs=6,3 | ks | 1 |  | 0 |  | 0 |  | 0 | 21 | 0 | 0 | 0 | 0 | 0 |  | Vlastní | Indiv | 0 | 0 |  | Práce |  |  |  | POL1_
|  | v.č. 3,4 : 1 |  | 1 | [22 empty] | VV | 0
58 | PC17 | Redukce ES0 pro připojení čerapdlové skupiny DN25 a rozdělovače DN32 | ks | 1 |  | 0 |  | 0 |  | 0 | 21 | 0 | 0 | 0 | 0 | 0 |  | Vlastní | Indiv | 0 | 0 |  | Práce |  |  |  | POL1_
|  | v.č. 3,4 : 1 |  | 1 | [22 empty] | VV | 0
59 | PC18 | Rychlomontážní skupina HSM32/7,5, vč. oběhového čerpadla Yonos Para 32/1-7,5 a směšovače kvs=18 | ks | 2 |  | 0 |  | 0 |  | 0 | 21 | 0 | 0 | 0 | 0 | 0 |  | Vlastní | Indiv | 0 | 0 |  | Práce |  |  |  | POL1_
|  | v.č. 3,4 : 1+1 |  | 2 | [22 empty] | VV | 0
60 | PC20 | Připojovací sada k expanzní nádobě DN25 vč. montáže | ks | 1 |  | 0 |  | 0 |  | 0 | 21 | 0 | 0 | 0 | 0 | 0 |  | Vlastní | Indiv | 0 | 0 |  | Práce |  |  |  | POL1_
|  | v.č. 4,8 : 1 |  | 1 | [22 empty] | VV | 0
61 | 998732201R00 | Přesun hmot pro strojovny v objektech výšky do 6 m | % |  |  | 0 |  | 0 |  | 0 | 21 | 0 | 0 | 0 | 0 | 0 | 800-731 | RTS 20/ II | RTS 20/ II | 0 | 0 |  | Přesun hmot |  |  |  | POL7_
Díl: | 733 | Rozvod potrubí |  |  |  | 0 |  | 0 |  | 0 |  | 0 |  | 0.2 |  | 0 |  |  |  |  | 76.24 | [5 empty] | DIL
62 | 722131112R00 | Potrubí z trubek ocelových vně pozinkovaných pro průmysl spojované lisováním D 15 mm, s 1,2 mm | m | 27 |  | 0 |  | 0 |  | 0 | 21 | 0 | 0.00068 | 0.02 | 0 | 0 | 800-721 | RTS 19/ II | RTS 19/ II | 0.239 | 6.45 |  | Práce |  |  |  | POL1_
|  | včetně tvarovek, bez zednických výpomocí, | [24 empty] | SPI
|  | v.č. 2 : 10+9+8 |  | 27 | [22 empty] | VV | 0
63 | 722131112R00 | Potrubí z trubek ocelových vně pozinkovaných pro průmysl spojované lisováním D 15 mm, s 1,2 mm | m | 27 |  | 0 |  | 0 |  | 0 | 21 | 0 | 0.00068 | 0.02 | 0 | 0 | 800-721 | RTS 19/ II | RTS 19/ II | 0.239 | 6.45 |  | Práce |  |  |  | POL1_
|  | včetně tvarovek, bez zednických výpomocí, | [24 empty] | SPI
|  | v.č. 2 : 11+5+5+3+3 |  | 27 | [22 empty] | VV | 0
64 | 722131113R00 | Potrubí z trubek ocelových vně pozinkovaných pro průmysl spojované lisováním D 18 mm, s 1,2 mm | m | 41 |  | 0 |  | 0 |  | 0 | 21 | 0 | 0.00079 | 0.03 | 0 | 0 | 800-721 | RTS 19/ II | RTS 19/ II | 0.263 | 10.78 |  | Práce |  |  |  | POL1_
|  | včetně tvarovek, bez zednických výpomocí, | [24 empty] | SPI
|  | v.č. 2 : 6+2+9+9+15 |  | 41 | [22 empty] | VV | 0
65 | 722131113R00 | Potrubí z trubek ocelových vně pozinkovaných pro průmysl spojované lisováním D 18 mm, s 1,2 mm | m | 38 |  | 0 |  | 0 |  | 0 | 21 | 0 | 0.00079 | 0.03 | 0 | 0 | 800-721 | RTS 19/ II | RTS 19/ II | 0.263 | 9.99 |  | Práce |  |  |  | POL1_
|  | včetně tvarovek, bez zednických výpomocí, | [24 empty] | SPI
|  | v.č. 2 : 19+3+16 |  | 38 | [22 empty] | VV | 0
66 | 722131113R00 | Potrubí z trubek ocelových vně pozinkovaných pro průmysl spojované lisováním D 18 mm, s 1,2 mm | m | 6 |  | 0 |  | 0 |  | 0 | 21 | 0 | 0.00079 | 0 | 0 | 0 | 800-721 | RTS 19/ II | RTS 19/ II | 0.263 | 1.58 |  | Práce |  |  |  | POL1_
|  | včetně tvarovek, bez zednických výpomocí, | [24 empty] | SPI
|  | v.č. 3 : 6 |  | 6 | [22 empty] | VV | 0
67 | 722131114R00 | Potrubí z trubek ocelových vně pozinkovaných pro průmysl spojované lisováním D 22 mm, s 1,5 mm | m | 18 |  | 0 |  | 0 |  | 0 | 21 | 0 | 0.00107 | 0.02 | 0 | 0 | 800-721 | RTS 19/ II | RTS 19/ II | 0.274 | 4.93 |  | Práce |  |  |  | POL1_
|  | včetně tvarovek, bez zednických výpomocí, | [24 empty] | SPI
|  | v.č. 3 : 2+16 |  | 18 | [22 empty] | VV | 0
68 | 722131115R00 | Potrubí z trubek ocelových vně pozinkovaných pro průmysl spojované lisováním D 28 mm, s 1,5 mm | m | 1 |  | 0 |  | 0 |  | 0 | 21 | 0 | 0.00133 | 0 | 0 | 0 | 800-721 | RTS 19/ II | RTS 19/ II | 0.285 | 0.29 |  | Práce |  |  |  | POL1_
|  | včetně tvarovek, bez zednických výpomocí, | [24 empty] | SPI
|  | v.č. 3 : 1 |  | 1 | [22 empty] | VV | 0
69 | 722131116R00 | Potrubí z trubek ocelových vně pozinkovaných pro průmysl spojované lisováním D 35 mm, s 1,5 mm | m | 31 |  | 0 |  | 0 |  | 0 | 21 | 0 | 0.00162 | 0.05 | 0 | 0 | 800-721 | RTS 19/ II | RTS 19/ II | 0.319 | 9.89 |  | Práce |  |  |  | POL1_
|  | včetně tvarovek, bez zednických výpomocí, | [24 empty] | SPI
|  | v.č. 3 : 6+2+4+3+16 |  | 31 | [22 empty] | VV | 0
70 | 722131118R00 | Potrubí z trubek ocelových vně pozinkovaných pro průmysl spojované lisováním D 54 mm, s 1,5 mm | m | 8 |  | 0 |  | 0 |  | 0 | 21 | 0 | 0.00247 | 0.02 | 0 | 0 | 800-721 | RTS 19/ II | RTS 19/ II | 0.348 | 2.78 |  | Práce |  |  |  | POL1_
|  | včetně tvarovek, bez zednických výpomocí, | [24 empty] | SPI
|  | v.č. 3 : 8 |  | 8 | [22 empty] | VV | 0
71 | 733113113R00 | Potrubí z trubek závitových příplatek k ceně za zhotovení přípojky z ocelových trubek závitových, , , DN 15 | kus | 2 |  | 0 |  | 0 |  | 0 | 21 | 0 | 0 | 0 | 0 | 0 | 800-731 | RTS 20/ II | RTS 20/ II | 0.237 | 0.47 |  | Práce |  |  |  | POL1_
|  | v.č. 3 : 2 |  | 2 | [22 empty] | VV | 0
72 | 733113113R00 | Potrubí z trubek závitových příplatek k ceně za zhotovení přípojky z ocelových trubek závitových, , , DN 15 | kus | 14 |  | 0 |  | 0 |  | 0 | 21 | 0 | 0 | 0 | 0 | 0 | 800-731 | RTS 20/ II | RTS 20/ II | 0.237 | 3.32 |  | Práce |  |  |  | POL1_
|  | v.č. 2 : 10+2+2 |  | 14 | [22 empty] | VV | 0
73 | 733113113R00 | Potrubí z trubek závitových příplatek k ceně za zhotovení přípojky z ocelových trubek závitových, , , DN 15 | kus | 14 |  | 0 |  | 0 |  | 0 | 21 | 0 | 0 | 0 | 0 | 0 | 800-731 | RTS 20/ II | RTS 20/ II | 0.237 | 3.32 |  | Práce |  |  |  | POL1_
|  | v.č. 2 : 10+2+2 |  | 14 | [22 empty] | VV | 0
74 | 733113115R00 | Potrubí z trubek závitových příplatek k ceně za zhotovení přípojky z ocelových trubek závitových, , , DN 25 | kus | 5 |  | 0 |  | 0 |  | 0 | 21 | 0 | 0 | 0 | 0 | 0 | 800-731 | RTS 20/ II | RTS 20/ II | 0.422 | 2.11 |  | Práce |  |  |  | POL1_
|  | v.č. 3 : 5 |  | 5 | [22 empty] | VV | 0
75 | 733113116R00 | Potrubí z trubek závitových příplatek k ceně za zhotovení přípojky z ocelových trubek závitových, , , DN 32 | kus | 4 |  | 0 |  | 0 |  | 0 | 21 | 0 | 0 | 0 | 0 | 0 | 800-731 | RTS 20/ II | RTS 20/ II | 0.649 | 2.6 |  | Práce |  |  |  | POL1_
|  | v.č. 3 : 4 |  | 4 | [22 empty] | VV | 0
76 | 733139101R00 | Kompenzátory montáž kompenzátorů (kompenzátory ve specifikaci) závitových vlnovcových osových , G 1/2" | kus | 2 |  | 0 |  | 0 |  | 0 | 21 | 0 | 0.0005 | 0 | 0 | 0 | 800-731 | RTS 20/ II | RTS 20/ II | 0.505 | 1.01 |  | Práce |  |  |  | POL1_
|  | v.č. : 2 |  | 2 | [22 empty] | VV | 0
77 | 733141102R00 | Odvzdušňovací nádoby a stříšky včetně dodávky materiálu odvzdušňovací nádobky z trub.ocelových do DN 50 | kus | 6 |  | 0 |  | 0 |  | 0 | 21 | 0 | 0.00114 | 0.01 | 0 | 0 | 800-731 | RTS 20/ II | RTS 20/ II | 1.102 | 6.61 |  | Práce |  |  |  | POL1_
|  | v.č. 3 : 2+2+2 |  | 6 | [22 empty] | VV | 0
78 | 733190106R00 | Tlakové zkoušky potrubí ocelových závitových, plastových, měděných do DN 32 | m | 56 |  | 0 |  | 0 |  | 0 | 21 | 0 | 0 | 0 | 0 | 0 | 800-731 | RTS 20/ II | RTS 20/ II | 0.018 | 1.01 |  | Práce |  |  |  | POL1_
|  | Včetně dodávky vody, uzavření a zabezpečení konců potrubí. | [24 empty] | POP
|  | Odkaz na mn. položky pořadí 66 : 6,00000 |  | 6 | [22 empty] | VV | 5
|  | Odkaz na mn. položky pořadí 67 : 18,00000 |  | 18 | [22 empty] | VV | 5
|  | Odkaz na mn. položky pořadí 68 : 1,00000 |  | 1 | [22 empty] | VV | 5
|  | Odkaz na mn. položky pořadí 69 : 31,00000 |  | 31 | [22 empty] | VV | 5
79 | 733190106R00 | Tlakové zkoušky potrubí ocelových závitových, plastových, měděných do DN 32 | m | 65 |  | 0 |  | 0 |  | 0 | 21 | 0 | 0 | 0 | 0 | 0 | 800-731 | RTS 20/ II | RTS 20/ II | 0.018 | 1.17 |  | Práce |  |  |  | POL1_
|  | Odkaz na mn. položky pořadí 62 : 27,00000 |  | 27 | [22 empty] | VV | 5
|  | Odkaz na mn. položky pořadí 65 : 38,00000 |  | 38 | [22 empty] | VV | 5
80 | 733190106R00 | Tlakové zkoušky potrubí ocelových závitových, plastových, měděných do DN 32 | m | 68 |  | 0 |  | 0 |  | 0 | 21 | 0 | 0 | 0 | 0 | 0 | 800-731 | RTS 20/ II | RTS 20/ II | 0.018 | 1.22 |  | Práce |  |  |  | POL1_
|  | Odkaz na mn. položky pořadí 63 : 27,00000 |  | 27 | [22 empty] | VV | 5
|  | Odkaz na mn. položky pořadí 64 : 41,00000 |  | 41 | [22 empty] | VV | 5
81 | 733190108R00 | Tlakové zkoušky potrubí ocelových závitových, plastových, měděných přes DN 40 do DN 50 | m | 8 |  | 0 |  | 0 |  | 0 | 21 | 0 | 0 | 0 | 0 | 0 | 800-731 | RTS 20/ II | RTS 20/ II | 0.032 | 0.26 |  | Práce |  |  |  | POL1_
|  | Včetně dodávky vody, uzavření a zabezpečení konců potrubí. | [24 empty] | POP
|  | v.č. 3 : 8 |  | 8 | [22 empty] | VV | 0
82 | PC01 | Axiální vlnovcový kompenzátor G 1/2" | ks | 2 |  | 0 |  | 0 |  | 0 | 21 | 0 | 0 | 0 | 0 | 0 |  | Vlastní | Indiv | 0 | 0 |  | Práce |  |  |  | POL1_
|  | v.č. 2 : 2 |  | 2 | [22 empty] | VV | 0
83 | 998733203R00 | Přesun hmot pro rozvody potrubí v objektech výšky do 24 m | % |  |  | 0 |  | 0 |  | 0 | 21 | 0 | 0 | 0 | 0 | 0 | 800-731 | RTS 20/ II | RTS 20/ II | 0 | 0 |  | Přesun hmot |  |  |  | POL7_
84 | 998733203R00 | Přesun hmot pro rozvody potrubí v objektech výšky do 24 m | % |  |  | 0 |  | 0 |  | 0 | 21 | 0 | 0 | 0 | 0 | 0 | 800-731 | RTS 20/ II | RTS 20/ II | 0 | 0 |  | Přesun hmot |  |  |  | POL7_
85 | 998733203R00 | Přesun hmot pro rozvody potrubí v objektech výšky do 24 m | % |  |  | 0 |  | 0 |  | 0 | 21 | 0 | 0 | 0 | 0 | 0 | 800-731 | RTS 20/ II | RTS 20/ II | 0 | 0 |  | Přesun hmot |  |  |  | POL7_
Díl: | 734 | Armatury |  |  |  | 0 |  | 0 |  | 0 |  | 0 |  | 0.01 |  | 0 |  |  |  |  | 13.28 | [5 empty] | DIL
86 | 734215133R00 | Ventily odvzdušňovací závitové včetně dodávky materiálu automatický odvzdušňovací ventil , DN 15, PN 14, mosaz | kus | 6 |  | 0 |  | 0 |  | 0 | 21 | 0 | 0.0001 | 0 | 0 | 0 | 800-731 | RTS 20/ II | RTS 20/ II | 0.062 | 0.37 |  | Práce |  |  |  | POL1_
|  | v.č. 3,4 : 2+2+2 |  | 6 | [22 empty] | VV | 0
87 | 734226212RT3 | Ventily a kohouty regulační závitové včetně dodávky materiálu termostatický ventil, dvouregulační, DN 15, přímý, bronz, termostatická hlavice, PN 10, vnitřní závit | kus | 5 |  | 0 |  | 0 |  | 0 | 21 | 0 | 0.0003 | 0 | 0 | 0 | 800-731 | RTS 20/ II | RTS 20/ II | 0.247 | 1.24 |  | Práce |  |  |  | POL1_
|  | v.č. 2 : 5 |  | 5 | [22 empty] | VV | 0
88 | 734226212RT3 | Ventily a kohouty regulační závitové včetně dodávky materiálu termostatický ventil, dvouregulační, DN 15, přímý, bronz, termostatická hlavice, PN 10, vnitřní závit | kus | 5 |  | 0 |  | 0 |  | 0 | 21 | 0 | 0.0003 | 0 | 0 | 0 | 800-731 | RTS 20/ II | RTS 20/ II | 0.247 | 1.24 |  | Práce |  |  |  | POL1_
|  | v.č. 2 : 5 |  | 5 | [22 empty] | VV | 0
89 | 734235124R00 | Ventily a kohouty uzavírací závitové včetně dodávky materiálu kulový kohout, DN 32, vnitřní-vnitřní, PN 35, mosaz | kus | 6 |  | 0 |  | 0 |  | 0 | 21 | 0 | 0.00068 | 0 | 0 | 0 | 800-731 | RTS 20/ II | RTS 20/ II | 0.269 | 1.61 |  | Práce |  |  |  | POL1_
|  | v.č. 3,4 : 3+3 |  | 6 | [22 empty] | VV | 0
90 | 734245124R00 | Ventily a klapky zpětné závitové včetně dodávky materiálu zpětný ventil, DN 32, vnitřní-vnitřní závit, PN 10, mosaz | kus | 2 |  | 0 |  | 0 |  | 0 | 21 | 0 | 0.00035 | 0 | 0 | 0 | 800-731 | RTS 20/ II | RTS 20/ II | 0.269 | 0.54 |  | Práce |  |  |  | POL1_
|  | v.č. 3,4 : 1+1 |  | 2 | [22 empty] | VV | 0
91 | 734255132R00 | Ventily pojistné závitové včetně dodávky materiálu pojistný ventil, DN 25, 3,0 bar, mosaz, vnitřní-vnitřní závit | kus | 1 |  | 0 |  | 0 |  | 0 | 21 | 0 | 0.00068 | 0 | 0 | 0 | 800-731 | RTS 20/ II | RTS 20/ II | 0.227 | 0.23 |  | Práce |  |  |  | POL1_
|  | nízkozdvižné pružinové | [24 empty] | SPI
|  | v.č. 3,4 : 1 |  | 1 | [22 empty] | VV | 0
92 | 734263314R00 | Šroubení včetně dodávky materiálu topenářské šroubení, DN 25, přímé, PN 10, mosaz | kus | 4 |  | 0 |  | 0 |  | 0 | 21 | 0 | 0 | 0 | 0 | 0 | 800-731 | RTS 20/ II | RTS 20/ II | 0.103 | 0.41 |  | Práce |  |  |  | POL1_
|  | v.č. 3,4 : 2+2 |  | 4 | [22 empty] | VV | 0
93 | 734263316R00 | Šroubení včetně dodávky materiálu topenářské šroubení, DN 40, přímé, PN 10, mosaz | kus | 4 |  | 0 |  | 0 |  | 0 | 21 | 0 | 0 | 0 | 0 | 0 | 800-731 | RTS 20/ II | RTS 20/ II | 0.165 | 0.66 |  | Práce |  |  |  | POL1_
|  | v.č. 3,4 : 2+2 |  | 4 | [22 empty] | VV | 0
94 | 734266222R00 | Šroubení včetně dodávky materiálu uzavíratelné radiátorové šroubení regulační s vypouštěním, DN 15, přímé, PN 10, bronz | kus | 5 |  | 0 |  | 0 |  | 0 | 21 | 0 | 0.00015 | 0 | 0 | 0 | 800-731 | RTS 20/ II | RTS 20/ II | 0.082 | 0.41 |  | Práce |  |  |  | POL1_
|  | v.č. 2 : 5 |  | 5 | [22 empty] | VV | 0
95 | 734266222R00 | Šroubení včetně dodávky materiálu uzavíratelné radiátorové šroubení regulační s vypouštěním, DN 15, přímé, PN 10, bronz | kus | 5 |  | 0 |  | 0 |  | 0 | 21 | 0 | 0.00015 | 0 | 0 | 0 | 800-731 | RTS 20/ II | RTS 20/ II | 0.082 | 0.41 |  | Práce |  |  |  | POL1_
|  | v.č. 2 : 5 |  | 5 | [22 empty] | VV | 0
96 | 734295321R00 | Ostatní armatury kohouty plnící a vypouštěcí včetně dodávky materiálu kulový kohout vypouštěcí a napouštěcí, DN 15, PN 10, mosaz | kus | 2 |  | 0 |  | 0 |  | 0 | 21 | 0 | 0.00019 | 0 | 0 | 0 | 800-731 | RTS 20/ II | RTS 20/ II | 0.083 | 0.17 |  | Práce |  |  |  | POL1_
|  | v.č. 2 : 2 |  | 2 | [22 empty] | VV | 0
97 | 734295321R00 | Ostatní armatury kohouty plnící a vypouštěcí včetně dodávky materiálu kulový kohout vypouštěcí a napouštěcí, DN 15, PN 10, mosaz | kus | 2 |  | 0 |  | 0 |  | 0 | 21 | 0 | 0.00019 | 0 | 0 | 0 | 800-731 | RTS 20/ II | RTS 20/ II | 0.083 | 0.17 |  | Práce |  |  |  | POL1_
|  | v.č. 2 : 2 |  | 2 | [22 empty] | VV | 0
98 | 734295321R00 | Ostatní armatury kohouty plnící a vypouštěcí včetně dodávky materiálu kulový kohout vypouštěcí a napouštěcí, DN 15, PN 10, mosaz | kus | 4 |  | 0 |  | 0 |  | 0 | 21 | 0 | 0.00019 | 0 | 0 | 0 | 800-731 | RTS 20/ II | RTS 20/ II | 0.083 | 0.33 |  | Práce |  |  |  | POL1_
|  | v.č. 3,4 : 2+2 |  | 4 | [22 empty] | VV | 0
99 | 734295214R00 | Ostatní armatury filtry a kohouty kulové s filtrem závitové včetně dodávky materiálu filtr, DN 32, vnitřní-vnitřní závit, PN 20, mosaz | kus | 4 |  | 0 |  | 0 |  | 0 | 21 | 0 | 0.00056 | 0 | 0 | 0 | 800-731 | RTS 20/ II | RTS 20/ II | 0.269 | 1.08 |  | Práce |  |  |  | POL1_
|  | v.č. 3,4 : 2+2 |  | 4 | [22 empty] | VV | 0
100 | 734411142R00 | Teploměry technické a měřiče tepla teploměr dvojkový s pevným stonkem a jímkou rozsah do 200° C DTR, pevný stonek 100 mm | kus | 2 |  | 0 |  | 0 |  | 0 | 21 | 0 | 0.00067 | 0 | 0 | 0 | 800-731 | RTS 19/ I | RTS 18/ I | 0.381 | 0.76 |  | Práce |  |  |  | POL1_
|  | v.č. 3,4 : 2 |  | 2 | [22 empty] | VV | 0
101 | 734421150R00 | Tlakoměry včetně dodávky materiálu deformační 0-10 MPa č. 53312, D 100 | kus | 2 |  | 0 |  | 0 |  | 0 | 21 | 0 | 0.00252 | 0.01 | 0 | 0 | 800-731 | RTS 20/ II | RTS 20/ II | 0.433 | 0.87 |  | Práce |  |  |  | POL1_
|  | v.č. 3,4 : 2 |  | 2 | [22 empty] | VV | 0
102 | 734494213R00 | Stavoznaky, ochranné jímky, návarky návarky s trubkovým závitem G 1/2" | kus | 10 |  | 0 |  | 0 |  | 0 | 21 | 0 | 0.00024 | 0 | 0 | 0 | 800-731 | RTS 20/ II | RTS 20/ II | 0.278 | 2.78 |  | Práce |  |  |  | POL1_
|  | v.č. 3,4 : 4+6 |  | 10 | [22 empty] | VV | 0
103 | PC34 | Termostatická hlavice s ochrannou proti zcizení (provedení pro veřejné prostory) | ks | 1 |  | 0 |  | 0 |  | 0 | 21 | 0 | 0 | 0 | 0 | 0 |  | Vlastní | Indiv | 0 | 0 |  | Práce |  |  |  | POL1_
|  | v.č.2 : 1 |  | 1 | [22 empty] | VV | 0
104 | 998734203R00 | Přesun hmot pro armatury v objektech výšky do 4 m | % |  |  | 0 |  | 0 |  | 0 | 21 | 0 | 0 | 0 | 0 | 0 | 800-731 | RTS 20/ II | RTS 20/ II | 0 | 0 |  | Přesun hmot |  |  |  | POL7_
105 | 998734203R00 | Přesun hmot pro armatury v objektech výšky do 4 m | % |  |  | 0 |  | 0 |  | 0 | 21 | 0 | 0 | 0 | 0 | 0 | 800-731 | RTS 20/ II | RTS 20/ II | 0 | 0 |  | Přesun hmot |  |  |  | POL7_
106 | 998734203R00 | Přesun hmot pro armatury v objektech výšky do 4 m | % |  |  | 0 |  | 0 |  | 0 | 21 | 0 | 0 | 0 | 0 | 0 | 800-731 | RTS 20/ II | RTS 20/ II | 0 | 0 |  | Přesun hmot |  |  |  | POL7_
Díl: | 735 | Otopná tělesa |  |  |  | 0 |  | 0 |  | 0 |  | 0 |  | 0.25 |  | 0 |  |  |  |  | 14.45 | [5 empty] | DIL
107 | 735156240R00 | Otopná tělesa panelová počet desek 1, počet přídavných přestupných ploch 1, výška 500 mm, délka 400 mm, levé nebo pravé boční připojení,s nuceným nebo samotížným oběhem, čelní deska profilovaná | kus | 3 |  | 0 |  | 0 |  | 0 | 21 | 0 | 0.00714 | 0.02 | 0 | 0 | 800-731 | RTS 20/ II | RTS 20/ II | 0.848 | 2.54 |  | Práce |  |  |  | POL1_
|  | v.č. 2 : 3 |  | 3 | [22 empty] | VV | 0
108 | 735156543R00 | Otopná tělesa panelová počet desek 2, počet přídavných přestupných ploch 1, výška 500 mm, délka 700 mm, levé nebo pravé boční připojení,s nuceným nebo samotížným oběhem, čelní deska profilovaná | kus | 1 |  | 0 |  | 0 |  | 0 | 21 | 0 | 0.01787 | 0.02 | 0 | 0 | 800-731 | RTS 20/ II | RTS 20/ II | 0.929 | 0.93 |  | Práce |  |  |  | POL1_
|  | v.č. 2 : 1 |  | 1 | [22 empty] | VV | 0
109 | 735156547R00 | Otopná tělesa panelová počet desek 2, počet přídavných přestupných ploch 1, výška 500 mm, délka 1200 mm, levé nebo pravé boční připojení,s nuceným nebo samotížným oběhem, čelní deska profilovaná | kus | 2 |  | 0 |  | 0 |  | 0 | 21 | 0 | 0.03063 | 0.06 | 0 | 0 | 800-731 | RTS 20/ II | RTS 20/ II | 1 | 2 |  | Práce |  |  |  | POL1_
|  | v.č. 2 : 2 |  | 2 | [22 empty] | VV | 0
110 | 735156647R00 | Otopná tělesa panelová počet desek 2, počet přídavných přestupných ploch 2, výška 500 mm, délka 1200 mm, levé nebo pravé boční připojení,s nuceným nebo samotížným oběhem, čelní deska profilovaná | kus | 1 |  | 0 |  | 0 |  | 0 | 21 | 0 | 0.03639 | 0.04 | 0 | 0 | 800-731 | RTS 20/ II | RTS 20/ II | 1 | 1 |  | Práce |  |  |  | POL1_
|  | v.č. 2 : 1 |  | 1 | [22 empty] | VV | 0
111 | 735156647R00 | Otopná tělesa panelová počet desek 2, počet přídavných přestupných ploch 2, výška 500 mm, délka 1200 mm, levé nebo pravé boční připojení,s nuceným nebo samotížným oběhem, čelní deska profilovaná | kus | 2 |  | 0 |  | 0 |  | 0 | 21 | 0 | 0.03639 | 0.07 | 0 | 0 | 800-731 | RTS 20/ II | RTS 20/ II | 1 | 2 |  | Práce |  |  |  | POL1_
|  | v.č. 2 : 2 |  | 2 | [22 empty] | VV | 0
112 | 735156648R00 | Otopná tělesa panelová počet desek 2, počet přídavných přestupných ploch 2, výška 500 mm, délka 1400 mm, levé nebo pravé boční připojení,s nuceným nebo samotížným oběhem, čelní deska profilovaná | kus | 1 |  | 0 |  | 0 |  | 0 | 21 | 0 | 0.04246 | 0.04 | 0 | 0 | 800-731 | RTS 20/ II | RTS 20/ II | 1.008 | 1.01 |  | Práce |  |  |  | POL1_
|  | v.č. 2 : 1 |  | 1 | [22 empty] | VV | 0
113 | 735159210R00 | Otopná tělesa panelová Montáž otopných těles panelových dvouřadých, délky do 1140 mm | kus | 1 |  | 0 |  | 0 |  | 0 | 21 | 0 | 0 | 0 | 0 | 0 | 800-731 | RTS 20/ II | RTS 20/ II | 0.94 | 0.94 |  | Práce |  |  |  | POL1_
|  | Odkaz na mn. položky pořadí 108 : 1,00000 |  | 1 | [22 empty] | VV | 5
114 | 735159220R00 | Otopná tělesa panelová Montáž otopných těles panelových dvouřadých, délky přes 1140 mm do 1500 mm | kus | 4 |  | 0 |  | 0 |  | 0 | 21 | 0 | 0 | 0 | 0 | 0 | 800-731 | RTS 20/ II | RTS 20/ II | 1.008 | 4.03 |  | Práce |  |  |  | POL1_
|  | Odkaz na mn. položky pořadí 109 : 2,00000 |  | 2 | [22 empty] | VV | 5
|  | Odkaz na mn. položky pořadí 110 : 1,00000 |  | 1 | [22 empty] | VV | 5
|  | Odkaz na mn. položky pořadí 112 : 1,00000 |  | 1 | [22 empty] | VV | 5
115 | PC40 | Stojánková konzola | ks | 10 |  | 0 |  | 0 |  | 0 | 21 | 0 | 0 | 0 | 0 | 0 |  | Vlastní | Indiv | 0 | 0 |  | Práce |  |  |  | POL1_
|  | 5*2 |  | 10 | [22 empty] | VV | 0
116 | PC40 | Stojánková konzola | ks | 10 |  | 0 |  | 0 |  | 0 | 21 | 0 | 0 | 0 | 0 | 0 |  | Vlastní | Indiv | 0 | 0 |  | Práce |  |  |  | POL1_
|  | 5*2 |  | 10 | [22 empty] | VV | 0
117 | 998735202R00 | Přesun hmot pro otopná tělesa v objektech výšky do 12 m | % |  |  | 0 |  | 0 |  | 0 | 21 | 0 | 0 | 0 | 0 | 0 | 800-731 | RTS 20/ II | RTS 20/ II | 0 | 0 |  | Přesun hmot |  |  |  | POL7_
118 | 998735202R00 | Přesun hmot pro otopná tělesa v objektech výšky do 12 m | % |  |  | 0 |  | 0 |  | 0 | 21 | 0 | 0 | 0 | 0 | 0 | 800-731 | RTS 20/ II | RTS 20/ II | 0 | 0 |  | Přesun hmot |  |  |  | POL7_
Díl: | 767 | Konstrukce zámečnické |  |  |  | 0 |  | 0 |  | 0 |  | 0 |  | 0 |  | 0 |  |  |  |  | 15.34 | [5 empty] | DIL
119 | 767995101R00 | Montáž ostatních atypických kovov. doplňků staveb atypických konstrukcí o hmotnosti do 5 kg | kg | 36 |  | 0 |  | 0 |  | 0 | 21 | 0 | 6e-05 | 0 | 0 | 0 | 800-767 | RTS 20/ II | RTS 20/ II | 0.426 | 15.34 |  | Práce |  |  |  | POL1_
|  | 36 |  | 36 | [22 empty] | VV | 0
120 | 998767202R00 | Přesun hmot pro kovové stavební doplňk. konstrukce v objektech výšky do 12 m | % |  |  | 0 |  | 0 |  | 0 | 21 | 0 | 0 | 0 | 0 | 0 | 800-767 | RTS 20/ II | RTS 20/ II | 0 | 0 |  | Přesun hmot |  |  |  | POL7_
|  | 50 m vodorovně | [24 empty] | SPI
Díl: | 783 | Nátěry |  |  |  | 0 |  | 0 |  | 0 |  | 0 |  | 0.01 |  | 0 |  |  |  |  | 11.95 | [5 empty] | DIL
121 | 783424340R00 | Nátěry potrubí a armatur syntetické potrubí, do DN 50 mm, dvojnásobné s 1x emailováním a základním nátěrem | m | 65 |  | 0 |  | 0 |  | 0 | 21 | 0 | 9e-05 | 0.01 | 0 | 0 | 800-783 | RTS 20/ II | RTS 20/ II | 0.116 | 7.54 |  | Práce |  |  |  | POL1_
|  | na vzduchu schnoucí | [24 empty] | SPI
|  | Odkaz na mn. položky pořadí 62 : 27,00000 |  | 27 | [22 empty] | VV | 5
|  | Odkaz na mn. položky pořadí 65 : 38,00000 |  | 38 | [22 empty] | VV | 5
122 | 783424340R00 | Nátěry potrubí a armatur syntetické potrubí, do DN 50 mm, dvojnásobné s 1x emailováním a základním nátěrem | m | 38 |  | 0 |  | 0 |  | 0 | 21 | 0 | 9e-05 | 0 | 0 | 0 | 800-783 | RTS 20/ II | RTS 20/ II | 0.116 | 4.41 |  | Práce |  |  |  | POL1_
|  | na vzduchu schnoucí | [24 empty] | SPI
|  | v.č. 2 : 11+5+5+6+2+9 |  | 38 | [22 empty] | VV | 0
[25 empty] | 15 | 21 | DPH
| Celkem |  |  |  |  | 0 | [18 empty] | 0 | 0 | SUM
END
Note on S6: Jedná se o informaci, zda se jedná o položku, která je do rozpočtu zadána z cenové soustavy RTS, nebo vlastní.
Note on T6: Jedná se o název CÚ, která je zadána u položky rozpočtu

## SO 02 D2.08 Pol
Položkový soupis prací a dodávek | [26 empty] | #TypZaznamu#
S: | 11153-003-000 | Rekonstrukce objektu MěÚ Kunovice | [24 empty] | STA
O: | SO 02 | Stavební úpravy 3.NP | [21 empty] | STA |  |  | OBJ
R: | D2.08 | Elektroinstalace silnoproudé | [24 empty] | ROZ
P.č. | Číslo položky | Název položky | MJ | Množství | Cena / MJ | Celkem | Dodávka | Dodávka celk. | Montáž | Montáž celk. | DPH | Cena s DPH | Hmotnost / MJ | Hmotnost celk.(t) | Dem. hmotnost / MJ | Dem. hmotnost celk.(t) | Ceník | Cen. soustava / platnost | Cenová úroveň | Nhod / MJ | Nhod celk. | Dodavatel | Typ položky
Díl: | E.01 | KABELY A VODIČE (PŮDORYSY A ROZVÁDĚČE ) |  |  |  | 0 |  | 0 |  | 0 |  | 0 |  | 0.27 |  | 0 |  |  |  |  | 335.39 | [5 empty] | DIL
1 | 210810045RT1 | Kabely silové kabel CYKY-m 750 V, 3 x 1,5 mm2, pevně uložený včetně dodávky kabelu | m | 380 |  | 0 |  | 0 |  | 0 | 21 | 0 | 0.00016 | 0.06 | 0 | 0 | M21 | RTS 20/ II | RTS 20/ II | 0.09955 | 37.83 |  | Práce |  |  |  | POL1_
2 | 210810046RT3 | kabel CYKY-m 750 V, 3 x 2,5 mm2, pevně uložený včetně dodávky kabelu | m | 450 |  | 0 |  | 0 |  | 0 | 21 | 0 | 0.00023 | 0.1 | 0 | 0 |  | RTS 20/ II | RTS 20/ II | 0.09955 | 44.8 |  | Práce |  |  |  | POL1_
3 | 222280215R00 | Kabel UTP kat.6 v trubkách | m | 2800 |  | 0 |  | 0 |  | 0 | 21 | 0 | 0 | 0 | 0 | 0 |  | RTS 20/ II | RTS 20/ II | 0.05783 | 161.92 |  | Práce |  |  |  | POL1_
4 | 371201305R | kabel UTP Elite, Cat5E, venkovní PE+PVC, odolný proti UV záření | m | 2800 |  | 0 |  | 0 |  | 0 | 21 | 0 | 0 | 0 | 0 | 0 | SPCM | RTS 20/ II | RTS 20/ II | 0 | 0 |  | Specifikace |  |  |  | POL3_
5 | 210810045RT1 | Kabely silové kabel CYKY-m 750 V, 3 x 1,5 mm2, pevně uložený včetně dodávky kabelu | m | 45 |  | 0 |  | 0 |  | 0 | 21 | 0 | 0.00016 | 0.01 | 0 | 0 | M21 | RTS 20/ II | RTS 20/ II | 0.09955 | 4.48 |  | Práce |  |  |  | POL1_
6 | 210810046RT3 | kabel CYKY-m 750 V, 3 x 2,5 mm2, pevně uložený včetně dodávky kabelu | m | 50 |  | 0 |  | 0 |  | 0 | 21 | 0 | 0.00023 | 0.01 | 0 | 0 |  | RTS 20/ II | RTS 20/ II | 0.09955 | 4.98 |  | Práce |  |  |  | POL1_
7 | 222280215R00 | Kabel UTP kat.6 v trubkách | m | 35 |  | 0 |  | 0 |  | 0 | 21 | 0 | 0 | 0 | 0 | 0 |  | RTS 20/ II | RTS 20/ II | 0.05783 | 2.02 |  | Práce |  |  |  | POL1_
8 | 371201305R | kabel UTP Elite, Cat5E, venkovní PE+PVC, odolný proti UV záření | m | 35 |  | 0 |  | 0 |  | 0 | 21 | 0 | 0 | 0 | 0 | 0 | SPCM | RTS 20/ II | RTS 20/ II | 0 | 0 |  | Specifikace |  |  |  | POL3_
9 | 210800626RT1 | Vodič nn a vn CYA 6 mm2 uložený volně | m | 30 |  | 0 |  | 0 |  | 0 | 21 | 0 | 7e-05 | 0 | 0 | 0 |  | RTS 20/ II | RTS 20/ II | 0.04667 | 1.4 |  | Práce |  |  |  | POL1_
10 | 210800648RT1 | Vodič nn a vn CYA 16 mm2 uložený pevně, včetně dodávky vodiče CYA 16 | m | 20 |  | 0 |  | 0 |  | 0 | 21 | 0 | 0.0002 | 0 | 0 | 0 |  | RTS 20/ II | RTS 20/ II | 0.09122 | 1.82 |  | Práce |  |  |  | POL1_
11 | 210100001R00 | Ukončení vodičů v rozvaděči + zapojení do 2,5 mm2 | kus | 30 |  | 0 |  | 0 |  | 0 | 21 | 0 | 0 | 0 | 0 | 0 |  | RTS 20/ II | RTS 20/ II | 0.0505 | 1.52 |  | Práce |  |  |  | POL1_
12 | 210100003R00 | Ukončení vodičů, soubory pro kabely ukončení vodičů v rozvaděči včetně zapojení a vodičové koncovky, , průřez do 16 mm2 | kus | 12 |  | 0 |  | 0 |  | 0 | 21 | 0 | 0 | 0 | 0 | 0 | M21 | RTS 20/ II | RTS 20/ II | 0.08217 | 0.99 |  | Práce |  |  |  | POL1_
13 | 210800626RT1 | Vodič nn a vn CYA 6 mm2 uložený volně | m | 40 |  | 0 |  | 0 |  | 0 | 21 | 0 | 7e-05 | 0 | 0 | 0 |  | RTS 20/ II | RTS 20/ II | 0.04667 | 1.87 |  | Práce |  |  |  | POL1_
14 | 210800645RT1 | Vodič nn a vn CYA 4 mm2 uložený pevně, včetně dodávky vodiče CYA 4 | m | 25 |  | 0 |  | 0 |  | 0 | 21 | 0 | 5e-05 | 0 | 0 | 0 |  | RTS 20/ II | RTS 20/ II | 0.09122 | 2.28 |  | Práce |  |  |  | POL1_
15 | 210100001R00 | Ukončení vodičů v rozvaděči + zapojení do 2,5 mm2 | kus | 150 |  | 0 |  | 0 |  | 0 | 21 | 0 | 0 | 0 | 0 | 0 |  | RTS 20/ II | RTS 20/ II | 0.0505 | 7.58 |  | Práce |  |  |  | POL1_
16 | 210100002R00 | Ukončení vodičů, soubory pro kabely ukončení vodičů v rozvaděči včetně zapojení a vodičové koncovky, , průřez do 6 mm2 | kus | 30 |  | 0 |  | 0 |  | 0 | 21 | 0 | 0 | 0 | 0 | 0 | M21 | RTS 20/ II | RTS 20/ II | 0.05 | 1.5 |  | Práce |  |  |  | POL1_
17 | 210810045RT1 | Kabely silové kabel CYKY-m 750 V, 3 x 1,5 mm2, pevně uložený včetně dodávky kabelu | m | 280 |  | 0 |  | 0 |  | 0 | 21 | 0 | 0.00016 | 0.04 | 0 | 0 | M21 | RTS 20/ II | RTS 20/ II | 0.09955 | 27.87 |  | Práce |  |  |  | POL1_
18 | 210810046RT3 | kabel CYKY-m 750 V, 3 x 2,5 mm2, pevně uložený včetně dodávky kabelu | m | 200 |  | 0 |  | 0 |  | 0 | 21 | 0 | 0.00023 | 0.05 | 0 | 0 |  | RTS 20/ II | RTS 20/ II | 0.09955 | 19.91 |  | Práce |  |  |  | POL1_
19 | 222280215R00 | Kabel UTP kat.6 v trubkách | m | 50 |  | 0 |  | 0 |  | 0 | 21 | 0 | 0 | 0 | 0 | 0 |  | RTS 20/ II | RTS 20/ II | 0.05783 | 2.89 |  | Práce |  |  |  | POL1_
20 | 371201305R | kabel UTP Elite, Cat5E, venkovní PE+PVC, odolný proti UV záření | m | 50 |  | 0 |  | 0 |  | 0 | 21 | 0 | 0 | 0 | 0 | 0 | SPCM | RTS 20/ II | RTS 20/ II | 0 | 0 |  | Specifikace |  |  |  | POL3_
21 | 210800626RT1 | Vodič nn a vn CYA 6 mm2 uložený volně | m | 30 |  | 0 |  | 0 |  | 0 | 21 | 0 | 7e-05 | 0 | 0 | 0 |  | RTS 20/ II | RTS 20/ II | 0.04667 | 1.4 |  | Práce |  |  |  | POL1_
22 | 210800645RT1 | Vodič nn a vn CYA 4 mm2 uložený pevně, včetně dodávky vodiče CYA 4 | m | 25 |  | 0 |  | 0 |  | 0 | 21 | 0 | 5e-05 | 0 | 0 | 0 |  | RTS 20/ II | RTS 20/ II | 0.09122 | 2.28 |  | Práce |  |  |  | POL1_
23 | 210100001R00 | Ukončení vodičů v rozvaděči + zapojení do 2,5 mm2 | kus | 100 |  | 0 |  | 0 |  | 0 | 21 | 0 | 0 | 0 | 0 | 0 |  | RTS 20/ II | RTS 20/ II | 0.0505 | 5.05 |  | Práce |  |  |  | POL1_
24 | 210100002R00 | Ukončení vodičů, soubory pro kabely ukončení vodičů v rozvaděči včetně zapojení a vodičové koncovky, , průřez do 6 mm2 | kus | 20 |  | 0 |  | 0 |  | 0 | 21 | 0 | 0 | 0 | 0 | 0 | M21 | RTS 20/ II | RTS 20/ II | 0.05 | 1 |  | Práce |  |  |  | POL1_
Díl: | E.02 | SVÍTIDLA VČETNĚ ZDROJŮ A ZAVĚŠENÍ (půdorysy) |  |  |  | 0 |  | 0 |  | 0 |  | 0 |  | 0.13 |  | 0 |  |  |  |  | 0 | [5 empty] | DIL
25 | PC34841236 | Svítidlo LED, přisazené, dodávka a montáž | kus | 4 |  | 0 |  | 0 |  | 0 | 21 | 0 | 0.006 | 0.02 | 0 | 0 |  | Vlastní | Indiv | 0 | 0 |  | Specifikace |  |  |  | POL3_
|  | "C" Přisazené kruhové LED svítidlo. elektronický předřadník se stálým výstupem. Těleso: bílý polykarbonát. Difuzor: opálový polykarbonát. Elektrická Třída ochrany I, krytí IP65. Dodáváno s LED zdroji v barvě 4000K, 1900 lm, 21 W | [24 empty] | POP | "C" Přisazené kruhové LED svítidlo. elektronický předřadník se stálým výstupem. Těleso: bílý polykarbonát. Difuzor: opálový polykarbonát. Elektrická Třída ochrany I, krytí IP65. Dodáváno s LED zdroji v barvě 4000K, 1900 lm, 21 W
26 | PC210201090 | SVÍTIDLO S LED ZDROJEM 3740 lm, 28W, IP20 (dodávka a montáž) | kus | 20 |  | 0 |  | 0 |  | 0 | 21 | 0 | 0 | 0 | 0 | 0 |  | Vlastní | Indiv | 0 | 0 |  | Práce |  |  |  | POL1_
|  | "A" | [24 empty] | POP
|  | Ploché a modulární LED pro povrchovou montáž svítidlo s optikou. Celkový příkon: 28 W, s převodníkem LED; LED životnost 50000 h Svítidlo světelný tok: 3740 lm, svítidla Účinnost: 134 lm / W. Barevné podání Ra> 80, barevná teplota 4000 K. Light ovládání přes čtvereční optikou pro neoslňující rozložení světla s UGR <16 a L65 <1500 cd / m2 podle EN 12464-1; těleso z ocelového plechu svítidlo pouzdro s povrchovou úpravou práškovým pigmentem v bílé barvě | [24 empty] | POP | Ploché a modulární LED pro povrchovou montáž svítidlo s optikou. Celkový příkon: 28 W, s převodníkem LED; LED životnost 50000 h Svítidlo světelný tok: 3740 lm, svítidla Účinnost: 134 lm / W. Barevné podání Ra> 80, barevná teplota 4000 K. Light ovládání přes čtvereční optikou pro neoslňující rozložení světla s UGR <16 a L65 <1500 cd / m2 podle EN 12464-1; těleso z ocelového plechu svítidlo pouzdro s povrchovou úpravou práškovým pigmentem v bílé barvě
27 | PC34841236 | Svítidlo LED, přisazené, dodávka a montáž | kus | 5 |  | 0 |  | 0 |  | 0 | 21 | 0 | 0.006 | 0.03 | 0 | 0 |  | Vlastní | Indiv | 0 | 0 |  | Specifikace |  |  |  | POL3_
|  | "B" Přisazené LED svítidlo. elektronický předřadník se stálým výstupem. Těleso: bílý polykarbonát. Difuzor: opálový akrylát. Elektrická Třída ochrany I, krytí IP20. Dodáváno s LED zdroji v barvě 4000K, 4500 lm, 41 W | [24 empty] | POP | "B" Přisazené LED svítidlo. elektronický předřadník se stálým výstupem. Těleso: bílý polykarbonát. Difuzor: opálový akrylát. Elektrická Třída ochrany I, krytí IP20. Dodáváno s LED zdroji v barvě 4000K, 4500 lm, 41 W
28 | PC3481004058 | Nouzové svítidlo, LED zdroj, IP65, 3 hodiny dodávka a montáž | kus | 18 |  | 0 |  | 0 |  | 0 | 21 | 0 | 0 | 0 | 0 | 0 |  | Vlastní | Indiv | 0 | 0 |  | Práce |  |  |  | POL1_
|  | "N" Kompaktní LED nouzové přisazené svítidlo, udržovaný nebo neudržovaný provoz nastavitelný technikem provádějícím instalaci. elektronický předřadník se stálým výstupem s 3-hodinovým nouzovým modulem, manuální test. Těleso a kryt: bílá polykarbonát. Difuzor: čirý polykarbonát. IP65, IK03, Elektrická Třída ochrany II. Připojení k síti prostřednictvím svorkovnice s okruhem vedeným dovnitř / ven. Upevnění pomocí čtyř šroubů se systémem BESA a možnostmi upevnění vedení. Dodáváno s LED zdroji v barvě 6500K.. Celkový výkon: 3 W Světelný tok: 94 lm | [24 empty] | POP | "N" Kompaktní LED nouzové přisazené svítidlo, udržovaný nebo neudržovaný provoz nastavitelný technikem provádějícím instalaci. elektronický předřadník se stálým výstupem s 3-hodinovým nouzovým modulem, manuální test. Těleso a kryt: bílá polykarbonát. Difuzor: čirý polykarbonát. IP65, IK03, Elektrická Třída ochrany II. Připojení k síti prostřednictvím svorkovnice s okruhem vedeným dovnitř / ven. Upevnění pomocí čtyř šroubů se systémem BESA a možnostmi upevnění vedení. Dodáváno s LED zdroji v barvě 6500K.. Celkový výkon: 3 W Světelný tok: 94 lm
29 | PC34841236 | Svítidlo LED, přisazené, dodávka a montáž | kus | 4 |  | 0 |  | 0 |  | 0 | 21 | 0 | 0.006 | 0.02 | 0 | 0 |  | Vlastní | Indiv | 0 | 0 |  | Specifikace |  |  |  | POL3_
|  | "B" Přisazené LED svítidlo. elektronický předřadník se stálým výstupem. Těleso: bílý polykarbonát. Difuzor: opálový akrylát. Elektrická Třída ochrany I, krytí IP20. Dodáváno s LED zdroji v barvě 4000K, 4500 lm, 41 W | [24 empty] | POP | "B" Přisazené LED svítidlo. elektronický předřadník se stálým výstupem. Těleso: bílý polykarbonát. Difuzor: opálový akrylát. Elektrická Třída ochrany I, krytí IP20. Dodáváno s LED zdroji v barvě 4000K, 4500 lm, 41 W
30 | PC34841236 | Svítidlo LED, přisazené, dodávka a montáž | kus | 10 |  | 0 |  | 0 |  | 0 | 21 | 0 | 0.006 | 0.06 | 0 | 0 |  | Vlastní | Indiv | 0 | 0 |  | Specifikace |  |  |  | POL3_
|  | "C" Přisazené kruhové LED svítidlo. elektronický předřadník se stálým výstupem. Těleso: bílý polykarbonát. Difuzor: opálový polykarbonát. Elektrická Třída ochrany I, krytí IP65. Dodáváno s LED zdroji v barvě 4000K, 1900 lm, 21 W | [24 empty] | POP | "C" Přisazené kruhové LED svítidlo. elektronický předřadník se stálým výstupem. Těleso: bílý polykarbonát. Difuzor: opálový polykarbonát. Elektrická Třída ochrany I, krytí IP65. Dodáváno s LED zdroji v barvě 4000K, 1900 lm, 21 W
31 | PC3481004058 | Nouzové svítidlo, LED zdroj, IP65, 3 hodiny dodávka a montáž | kus | 2 |  | 0 |  | 0 |  | 0 | 21 | 0 | 0 | 0 | 0 | 0 |  | Vlastní | Indiv | 0 | 0 |  | Práce |  |  |  | POL1_
|  | "N" Kompaktní LED nouzové přisazené svítidlo, udržovaný nebo neudržovaný provoz nastavitelný technikem provádějícím instalaci. elektronický předřadník se stálým výstupem s 3-hodinovým nouzovým modulem, manuální test. Těleso a kryt: bílá polykarbonát. Difuzor: čirý polykarbonát. IP65, IK03, Elektrická Třída ochrany II. Připojení k síti prostřednictvím svorkovnice s okruhem vedeným dovnitř / ven. Upevnění pomocí čtyř šroubů se systémem BESA a možnostmi upevnění vedení. Dodáváno s LED zdroji v barvě 6500K.. Celkový výkon: 3 W Světelný tok: 94 lm | [24 empty] | POP | "N" Kompaktní LED nouzové přisazené svítidlo, udržovaný nebo neudržovaný provoz nastavitelný technikem provádějícím instalaci. elektronický předřadník se stálým výstupem s 3-hodinovým nouzovým modulem, manuální test. Těleso a kryt: bílá polykarbonát. Difuzor: čirý polykarbonát. IP65, IK03, Elektrická Třída ochrany II. Připojení k síti prostřednictvím svorkovnice s okruhem vedeným dovnitř / ven. Upevnění pomocí čtyř šroubů se systémem BESA a možnostmi upevnění vedení. Dodáváno s LED zdroji v barvě 6500K.. Celkový výkon: 3 W Světelný tok: 94 lm
Díl: | E.03 | PŘÍSTROJE (půdorys) |  |  |  | 0 |  | 0 |  | 0 |  | 0 |  | 0 |  | 0 |  |  |  |  | 43.04 | [5 empty] | DIL
32 | 210110041RT6 | Spínací, spouštěcí a regulační ústrojí spínač zapuštěný a polozapuštěný včetně zapojení a dodávky spínače, krytu a rámečku, jednopólový , řazení 1 | kus | 1 |  | 0 |  | 0 |  | 0 | 21 | 0 | 0.00011 | 0 | 0 | 0 | M21 | RTS 20/ II | RTS 20/ II | 0.13 | 0.13 |  | Práce |  |  |  | POL1_
33 | PC210110048 | Spínač zapuštěný jednopólový, řazení 1,IP66, vč. dodávky spínače | kus | 1 |  | 0 |  | 0 |  | 0 | 21 | 0 | 0.00011 | 0 | 0 | 0 |  | Vlastní | Indiv | 0.13 | 0.13 |  | Práce |  |  |  | POL1_
34 | 210110046RT6 | Spínací, spouštěcí a regulační ústrojí spínač zapuštěný a polozapuštěný včetně zapojení a dodávky spínače, krytu a rámečku, křížový, řazení 7 | kus | 1 |  | 0 |  | 0 |  | 0 | 21 | 0 | 0.00011 | 0 | 0 | 0 | M21 | RTS 20/ II | RTS 20/ II | 0.1772 | 0.18 |  | Práce |  |  |  | POL1_
35 | 210110045RT6 | Spínací, spouštěcí a regulační ústrojí spínač zapuštěný a polozapuštěný včetně zapojení a dodávky spínače, krytu a rámečku, střídavý, řazení 6 | kus | 2 |  | 0 |  | 0 |  | 0 | 21 | 0 | 0.00011 | 0 | 0 | 0 | M21 | RTS 20/ II | RTS 20/ II | 0.1562 | 0.31 |  | Práce |  |  |  | POL1_
36 | PC210110088 | Spínač střídavý, řazení 6, IP44, vč. dodávky kompletního spínače | kus | 8 |  | 0 |  | 0 |  | 0 | 21 | 0 | 0.00011 | 0 | 0 | 0 |  | Vlastní | Indiv | 0.1562 | 1.25 |  | Práce |  |  |  | POL1_
37 | PC2101100277 | Spínač nástěnný trojpól.25A - řaz. 3, IP66, v krabici, dodávka a montáž | kus | 1 |  | 0 |  | 0 |  | 0 | 21 | 0 | 0 | 0 | 0 | 0 |  | Vlastní | Indiv | 0.69567 | 0.7 |  | R-položka |  |  |  | POL12_1
38 | PC2101100278 | Spínač nástěnný trojpól.63A - řaz. 3, IP44, dodávka a montáž | kus | 2 |  | 0 |  | 0 |  | 0 | 21 | 0 | 0 | 0 | 0 | 0 |  | Vlastní | Indiv | 0.69567 | 1.39 |  | Práce |  |  |  | POL1_
39 | 210110048RT6 | Spínací, spouštěcí a regulační ústrojí spínač zapuštěný a polozapuštěný včetně zapojení a dodávky spínače, krytu a rámečku, jednopólový se signalizační doutnavkou, řazení 1 SO | kus | 4 |  | 0 |  | 0 |  | 0 | 21 | 0 | 0.00011 | 0 | 0 | 0 | M21 | RTS 20/ II | RTS 20/ II | 0.16 | 0.64 |  | Práce |  |  |  | POL1_
40 | PC2101100455 | Spínač zapuštěný jednopólový 1/0, vč. dodávky strojku, doutn., rámečku a krytu. | kus | 2 |  | 0 |  | 0 |  | 0 | 21 | 0 | 0.00011 | 0 | 0 | 0 |  | Vlastní | Indiv | 0.16 | 0.32 |  | Práce |  |  |  | POL1_
41 | PC210111033 | Zásuvka domovní (zapuštěná montáž) - provedení 2P+PE, včetně dodávky kompletní zásuvky | kus | 4 |  | 0 |  | 0 |  | 0 | 21 | 0 | 9e-05 | 0 | 0 | 0 |  | Vlastní | Indiv | 0.2475 | 0.99 |  | Práce |  |  |  | POL1_
42 | PC2101110347 | Zásuvka domovní (zapuštěná montáž) - provedení 2P+PE, IP66, včetně dodávky kompletní zásuvky | kus | 1 |  | 0 |  | 0 |  | 0 | 21 | 0 | 9e-05 | 0 | 0 | 0 |  | Vlastní | Indiv | 0.2475 | 0.25 |  | Práce |  |  |  | POL1_
43 | PC210111038 | Zásuvka domovní zapuštěná - provedení 2P+PE, s ochranou proti přepětí IP44, včetně dodávky zásuvky a rámečku | kus | 2 |  | 0 |  | 0 |  | 0 | 21 | 0 | 9e-05 | 0 | 0 | 0 |  | Vlastní | Indiv | 0.2475 | 0.5 |  | R-položka |  |  |  | POL12_1
44 | PC222290078 | Zásuvka 2xRJ45 kat.6, včetně dodávky zásuvky | kus | 1 |  | 0 |  | 0 |  | 0 | 21 | 0 | 0 | 0 | 0 | 0 |  | Vlastní | Indiv | 0.14033 | 0.14 |  | Práce |  |  |  | POL1_
45 | 210110041RT6 | Spínací, spouštěcí a regulační ústrojí spínač zapuštěný a polozapuštěný včetně zapojení a dodávky spínače, krytu a rámečku, jednopólový , řazení 1 | kus | 1 |  | 0 |  | 0 |  | 0 | 21 | 0 | 0.00011 | 0 | 0 | 0 | M21 | RTS 20/ II | RTS 20/ II | 0.13 | 0.13 |  | Práce |  |  |  | POL1_
46 | 210110043RT6 | Spínací, spouštěcí a regulační ústrojí spínač zapuštěný a polozapuštěný včetně zapojení a dodávky spínače, krytu a rámečku, sériový , řazení 5 | kus | 5 |  | 0 |  | 0 |  | 0 | 21 | 0 | 0.00011 | 0 | 0 | 0 | M21 | RTS 20/ II | RTS 20/ II | 0.1562 | 0.78 |  | Práce |  |  |  | POL1_
47 | 210110041RT6 | Spínací, spouštěcí a regulační ústrojí spínač zapuštěný a polozapuštěný včetně zapojení a dodávky spínače, krytu a rámečku, jednopólový , řazení 1 | kus | 5 |  | 0 |  | 0 |  | 0 | 21 | 0 | 0.00011 | 0 | 0 | 0 | M21 | RTS 20/ II | RTS 20/ II | 0.13 | 0.65 |  | Práce |  |  |  | POL1_
48 | 210110046RT6 | Spínací, spouštěcí a regulační ústrojí spínač zapuštěný a polozapuštěný včetně zapojení a dodávky spínače, krytu a rámečku, křížový, řazení 7 | kus | 1 |  | 0 |  | 0 |  | 0 | 21 | 0 | 0.00011 | 0 | 0 | 0 | M21 | RTS 20/ II | RTS 20/ II | 0.1772 | 0.18 |  | Práce |  |  |  | POL1_
49 | 210110045RT6 | Spínací, spouštěcí a regulační ústrojí spínač zapuštěný a polozapuštěný včetně zapojení a dodávky spínače, krytu a rámečku, střídavý, řazení 6 | kus | 2 |  | 0 |  | 0 |  | 0 | 21 | 0 | 0.00011 | 0 | 0 | 0 | M21 | RTS 20/ II | RTS 20/ II | 0.1562 | 0.31 |  | Práce |  |  |  | POL1_
50 | PC210110088 | Spínač střídavý, řazení 6, IP44, vč. dodávky kompletního spínače | kus | 8 |  | 0 |  | 0 |  | 0 | 21 | 0 | 0.00011 | 0 | 0 | 0 |  | Vlastní | Indiv | 0.1562 | 1.25 |  | Práce |  |  |  | POL1_
51 | PC2101100277 | Spínač nástěnný trojpól.25A - řaz. 3, IP66, v krabici, dodávka a montáž | kus | 1 |  | 0 |  | 0 |  | 0 | 21 | 0 | 0 | 0 | 0 | 0 |  | Vlastní | Indiv | 0.69567 | 0.7 |  | R-položka |  |  |  | POL12_1
52 | PC2101100278 | Spínač nástěnný trojpól.63A - řaz. 3, IP44, dodávka a montáž | kus | 2 |  | 0 |  | 0 |  | 0 | 21 | 0 | 0 | 0 | 0 | 0 |  | Vlastní | Indiv | 0.69567 | 1.39 |  | Práce |  |  |  | POL1_
53 | 210110048RT6 | Spínací, spouštěcí a regulační ústrojí spínač zapuštěný a polozapuštěný včetně zapojení a dodávky spínače, krytu a rámečku, jednopólový se signalizační doutnavkou, řazení 1 SO | kus | 4 |  | 0 |  | 0 |  | 0 | 21 | 0 | 0.00011 | 0 | 0 | 0 | M21 | RTS 20/ II | RTS 20/ II | 0.16 | 0.64 |  | Práce |  |  |  | POL1_
54 | PC2101100455 | Spínač zapuštěný jednopólový 1/0, vč. dodávky strojku, doutn., rámečku a krytu. | kus | 2 |  | 0 |  | 0 |  | 0 | 21 | 0 | 0.00011 | 0 | 0 | 0 |  | Vlastní | Indiv | 0.16 | 0.32 |  | Práce |  |  |  | POL1_
55 | PC210111033 | Zásuvka domovní (zapuštěná montáž) - provedení 2P+PE, včetně dodávky kompletní zásuvky | kus | 10 |  | 0 |  | 0 |  | 0 | 21 | 0 | 9e-05 | 0 | 0 | 0 |  | Vlastní | Indiv | 0.2475 | 2.48 |  | Práce |  |  |  | POL1_
56 | PC210111034 | Zásuvka domovní (zapuštěná montáž) - provedení 2P+PE, IP44, včetně dodávky kompletní zásuvky | kus | 3 |  | 0 |  | 0 |  | 0 | 21 | 0 | 9e-05 | 0 | 0 | 0 |  | Vlastní | Indiv | 0.2475 | 0.74 |  | Práce |  |  |  | POL1_
57 | PC210111038 | Zásuvka domovní zapuštěná - provedení 2P+PE, s ochranou proti přepětí IP44, včetně dodávky zásuvky a rámečku | kus | 2 |  | 0 |  | 0 |  | 0 | 21 | 0 | 9e-05 | 0 | 0 | 0 |  | Vlastní | Indiv | 0.2475 | 0.5 |  | R-položka |  |  |  | POL12_1
58 | PC222290078 | Zásuvka 2xRJ45 kat.6, včetně dodávky zásuvky | kus | 1 |  | 0 |  | 0 |  | 0 | 21 | 0 | 0 | 0 | 0 | 0 |  | Vlastní | Indiv | 0.14033 | 0.14 |  | Práce |  |  |  | POL1_
59 | PC222290079 | osoušeč rukou, včetně dodávky osoušeče | kus | 2 |  | 0 |  | 0 |  | 0 | 21 | 0 | 0 | 0 | 0 | 0 |  | Vlastní | Indiv | 0.14033 | 0.28 |  | Práce |  |  |  | POL1_
60 | 210110046RT6 | Spínací, spouštěcí a regulační ústrojí spínač zapuštěný a polozapuštěný včetně zapojení a dodávky spínače, krytu a rámečku, křížový, řazení 7 | kus | 3 |  | 0 |  | 0 |  | 0 | 21 | 0 | 0.00011 | 0 | 0 | 0 | M21 | RTS 20/ II | RTS 20/ II | 0.1772 | 0.53 |  | Práce |  |  |  | POL1_
61 | PC210110088 | Spínač střídavý, řazení 6, IP44, vč. dodávky kompletního spínače | kus | 8 |  | 0 |  | 0 |  | 0 | 21 | 0 | 0.00011 | 0 | 0 | 0 |  | Vlastní | Indiv | 0.1562 | 1.25 |  | Práce |  |  |  | POL1_
62 | PC2101100277 | Spínač nástěnný trojpól.25A - řaz. 3, IP44, v krabici, dodávka a montáž | kus | 2 |  | 0 |  | 0 |  | 0 | 21 | 0 | 0 | 0 | 0 | 0 |  | Vlastní | Indiv | 0.69567 | 1.39 |  | Práce |  |  |  | POL1_
63 | PC2101100278 | Spínač nástěnný trojpól.63A - řaz. 3, IP44, dodávka a montáž | kus | 2 |  | 0 |  | 0 |  | 0 | 21 | 0 | 0 | 0 | 0 | 0 |  | Vlastní | Indiv | 0.69567 | 1.39 |  | Práce |  |  |  | POL1_
64 | 210110048RT6 | Spínací, spouštěcí a regulační ústrojí spínač zapuštěný a polozapuštěný včetně zapojení a dodávky spínače, krytu a rámečku, jednopólový se signalizační doutnavkou, řazení 1 SO | kus | 9 |  | 0 |  | 0 |  | 0 | 21 | 0 | 0.00011 | 0 | 0 | 0 | M21 | RTS 20/ II | RTS 20/ II | 0.16 | 1.44 |  | Práce |  |  |  | POL1_
65 | PC2101100455 | Spínač zapuštěný jednopólový 1/0, vč. dodávky strojku, doutn., rámečku a krytu. | kus | 5 |  | 0 |  | 0 |  | 0 | 21 | 0 | 0.00011 | 0 | 0 | 0 |  | Vlastní | Indiv | 0.16 | 0.8 |  | Práce |  |  |  | POL1_
66 | PC210111033 | Zásuvka domovní (zapuštěná montáž) - provedení 2P+PE, včetně dodávky kompletní zásuvky | kus | 28 |  | 0 |  | 0 |  | 0 | 21 | 0 | 9e-05 | 0 | 0 | 0 |  | Vlastní | Indiv | 0.2475 | 6.93 |  | Práce |  |  |  | POL1_
67 | PC210111038 | Zásuvka domovní zapuštěná - provedení 2P+PE, s ochranou proti přepětí, včetně dodávky zásuvky a rámečku | kus | 35 |  | 0 |  | 0 |  | 0 | 21 | 0 | 9e-05 | 0 | 0 | 0 |  | Vlastní | Indiv | 0.2475 | 8.66 |  | Práce |  |  |  | POL1_
68 | PC222290078 | Zásuvka 2xRJ45 kat.6, včetně dodávky zásuvky | kus | 23 |  | 0 |  | 0 |  | 0 | 21 | 0 | 0 | 0 | 0 | 0 |  | Vlastní | Indiv | 0.14033 | 3.23 |  | Práce |  |  |  | POL1_
Díl: | E.04 | ÚLOŽNÝ MATERIÁL (půdorysy) |  |  |  | 0 |  | 0 |  | 0 |  | 0 |  | 0.13 |  | 0 |  |  |  |  | 105.28 | [5 empty] | DIL
69 | 210010321RT1 | Montáž krabice plastové krabice univerzální včetně dodávky, kruhová, průměr 73 mm, hloubka 42 mm, s víčkem a svorkovnicí, se zapojením | kus | 8 |  | 0 |  | 0 |  | 0 | 21 | 0 | 9e-05 | 0 | 0 | 0 | M21 | RTS 20/ II | RTS 20/ II | 0.39017 | 3.12 |  | Práce |  |  |  | POL1_
70 | PC2100103754 | Krabice odbočná KO, čtvercová, ekvipotenciální svorkovnice EPS 2, včetně dodávky KO 125 E s víčkem a svorkovnicí | kus | 1 |  | 0 |  | 0 |  | 0 | 21 | 0 | 0.00022 | 0 | 0 | 0 |  | Vlastní | Indiv | 0.232 | 0.23 |  | Práce |  |  |  | POL1_
71 | 210010323RT1 | Montáž krabice plastové krabice odbočná včetně dodávky, čtvercová, rozměr 150x150 mm, hloubka 77 mm, s víčkem a svorkovnicí, se zapojením | kus | 3 |  | 0 |  | 0 |  | 0 | 21 | 0 | 0.00022 | 0 | 0 | 0 | M21 | RTS 20/ II | RTS 20/ II | 0.4325 | 1.3 |  | Práce |  |  |  | POL1_
72 | PC210010477 | Krabice pancéřová z PH 8111,odbočná se zapojením, dodávka a montáž | kus | 5 |  | 0 |  | 0 |  | 0 | 21 | 0 | 0 | 0 | 0 | 0 |  | Vlastní | Indiv | 0.61183 | 3.06 |  | Práce |  |  |  | POL1_
73 | 34561406R | svorka spojovací krabicová řady 273 se zásuvným svorkovým spojem pro plné vodiče, barva šedá | kus | 40 |  | 0 |  | 0 |  | 0 | 21 | 0 | 0 | 0 | 0 | 0 | SPCM | RTS 20/ II | RTS 20/ II | 0 | 0 |  | Specifikace |  |  |  | POL3_
74 | 220301021R00 | Lišta elektroinstalační L 20 | m | 30 |  | 0 |  | 0 |  | 0 | 21 | 0 | 0 | 0 | 0 | 0 |  | RTS 20/ II | RTS 20/ II | 0.1 | 3 |  | Práce |  |  |  | POL1_
75 | 34572109R | lišta elektroinstalační vkládací; mat. PVC samozhášivé; Š x V 24 x 22 mm; délka 3,00 m; bílá; stupeň hořlavosti A-C3; teplot.rozsah -5 až 60 °C | m | 30 |  | 0 |  | 0 |  | 0 | 21 | 0 | 0.00021 | 0.01 | 0 | 0 | SPCM | RTS 20/ II | RTS 20/ II | 0 | 0 |  | Specifikace |  |  |  | POL3_
76 | PC23576833 | požární ucpávka | m2 | 0.5 |  | 0 |  | 0 |  | 0 | 21 | 0 | 0 | 0 | 0 | 0 |  | Vlastní | Indiv | 0 | 0 |  | Specifikace |  |  |  | POL3_
77 | 210010002RU2 | Trubky trubka ohebná, PVC, uložená pod omítku, vnější průměr 20 mm, mech. pevnost 320 N/5 cm, včetně dodávky materiálu | m | 30 |  | 0 |  | 0 |  | 0 | 21 | 0 | 6e-05 | 0 | 0 | 0 | M21 | RTS 20/ II | RTS 20/ II | 0.08017 | 2.41 |  | Práce |  |  |  | POL1_
78 | 210010003RU2 | Trubky trubka ohebná, PVC, uložená pod omítku, vnější průměr 25 mm, mech. pevnost 320 N/5 cm, včetně dodávky materiálu | m | 25 |  | 0 |  | 0 |  | 0 | 21 | 0 | 7e-05 | 0 | 0 | 0 | M21 | RTS 20/ II | RTS 20/ II | 0.08217 | 2.05 |  | Práce |  |  |  | POL1_
79 | PC210010388 | Krabice do parapetního kanálu, včetně dodávky krabice | kus | 5 |  | 0 |  | 0 |  | 0 | 21 | 0 | 0.00022 | 0 | 0 | 0 |  | Vlastní | RTS 13/ I | 0.232 | 1.16 |  | Práce |  |  |  | POL1_
80 | PC3457099958 | Kanál parapetní dutý 135/70, délka 2m, s kovovou dělící přepážkou, včetně víka,kolen,krytů | m | 1 |  | 0 |  | 0 |  | 0 | 21 | 0 | 0.0015 | 0 | 0 | 0 |  | Vlastní | Indiv | 0 | 0 |  | Specifikace |  |  |  | POL3_
81 | PC21002030899 | montáž parapetního kanálu | m | 1 |  | 0 |  | 0 |  | 0 | 21 | 0 | 0 | 0 | 0 | 0 |  | Vlastní | RTS 13/ I | 0.44 | 0.44 |  | Práce |  |  |  | POL1_
|  | Včetně kolen, T-kusů, prodlužovacích dílů, spojek apod. | [24 empty] | POP
82 | 210010321RT1 | Montáž krabice plastové krabice univerzální včetně dodávky, kruhová, průměr 73 mm, hloubka 42 mm, s víčkem a svorkovnicí, se zapojením | kus | 8 |  | 0 |  | 0 |  | 0 | 21 | 0 | 9e-05 | 0 | 0 | 0 | M21 | RTS 20/ II | RTS 20/ II | 0.39017 | 3.12 |  | Práce |  |  |  | POL1_
83 | 210010323RT1 | Montáž krabice plastové krabice odbočná včetně dodávky, čtvercová, rozměr 150x150 mm, hloubka 77 mm, s víčkem a svorkovnicí, se zapojením | kus | 3 |  | 0 |  | 0 |  | 0 | 21 | 0 | 0.00022 | 0 | 0 | 0 | M21 | RTS 20/ II | RTS 20/ II | 0.4325 | 1.3 |  | Práce |  |  |  | POL1_
84 | 222260071R00 | Krabice KU 68 do dutých stěn | kus | 10 |  | 0 |  | 0 |  | 0 | 21 | 0 | 0 | 0 | 0 | 0 |  | RTS 20/ II | RTS 20/ II | 0.072 | 0.72 |  | Práce |  |  |  | POL1_
85 | PC210010477 | Krabice pancéřová z PH 8111,odbočná se zapojením, dodávka a montáž | kus | 5 |  | 0 |  | 0 |  | 0 | 21 | 0 | 0 | 0 | 0 | 0 |  | Vlastní | Indiv | 0.61183 | 3.06 |  | Práce |  |  |  | POL1_
86 | 34561406R | svorka spojovací krabicová řady 273 se zásuvným svorkovým spojem pro plné vodiče, barva šedá | kus | 40 |  | 0 |  | 0 |  | 0 | 21 | 0 | 0 | 0 | 0 | 0 | SPCM | RTS 20/ II | RTS 20/ II | 0 | 0 |  | Specifikace |  |  |  | POL3_
87 | 220301021R00 | Lišta elektroinstalační L 20 | m | 30 |  | 0 |  | 0 |  | 0 | 21 | 0 | 0 | 0 | 0 | 0 |  | RTS 20/ II | RTS 20/ II | 0.1 | 3 |  | Práce |  |  |  | POL1_
88 | 34572109R | lišta elektroinstalační vkládací; mat. PVC samozhášivé; Š x V 24 x 22 mm; délka 3,00 m; bílá; stupeň hořlavosti A-C3; teplot.rozsah -5 až 60 °C | m | 30 |  | 0 |  | 0 |  | 0 | 21 | 0 | 0.00021 | 0.01 | 0 | 0 | SPCM | RTS 20/ II | RTS 20/ II | 0 | 0 |  | Specifikace |  |  |  | POL3_
89 | PC23576833 | požární ucpávka | m2 | 0.5 |  | 0 |  | 0 |  | 0 | 21 | 0 | 0 | 0 | 0 | 0 |  | Vlastní | Indiv | 0 | 0 |  | Specifikace |  |  |  | POL3_
90 | 210010002RU2 | Trubky trubka ohebná, PVC, uložená pod omítku, vnější průměr 20 mm, mech. pevnost 320 N/5 cm, včetně dodávky materiálu | m | 65 |  | 0 |  | 0 |  | 0 | 21 | 0 | 6e-05 | 0 | 0 | 0 | M21 | RTS 20/ II | RTS 20/ II | 0.08017 | 5.21 |  | Práce |  |  |  | POL1_
91 | 210010003RU2 | Trubky trubka ohebná, PVC, uložená pod omítku, vnější průměr 25 mm, mech. pevnost 320 N/5 cm, včetně dodávky materiálu | m | 35 |  | 0 |  | 0 |  | 0 | 21 | 0 | 7e-05 | 0 | 0 | 0 | M21 | RTS 20/ II | RTS 20/ II | 0.08217 | 2.88 |  | Práce |  |  |  | POL1_
92 | PC2100103754 | Krabice odbočná KO, čtvercová, ekvipotenciální svorkovnice EPS 2, včetně dodávky KO 125 E s víčkem a svorkovnicí | kus | 1 |  | 0 |  | 0 |  | 0 | 21 | 0 | 0.00022 | 0 | 0 | 0 |  | Vlastní | Indiv | 0.232 | 0.23 |  | Práce |  |  |  | POL1_
93 | 210010321RT1 | Montáž krabice plastové krabice univerzální včetně dodávky, kruhová, průměr 73 mm, hloubka 42 mm, s víčkem a svorkovnicí, se zapojením | kus | 9 |  | 0 |  | 0 |  | 0 | 21 | 0 | 9e-05 | 0 | 0 | 0 | M21 | RTS 20/ II | RTS 20/ II | 0.39017 | 3.51 |  | Práce |  |  |  | POL1_
94 | 210010323RT1 | Montáž krabice plastové krabice odbočná včetně dodávky, čtvercová, rozměr 150x150 mm, hloubka 77 mm, s víčkem a svorkovnicí, se zapojením | kus | 5 |  | 0 |  | 0 |  | 0 | 21 | 0 | 0.00022 | 0 | 0 | 0 | M21 | RTS 20/ II | RTS 20/ II | 0.4325 | 2.16 |  | Práce |  |  |  | POL1_
95 | 222260071R00 | Krabice KU 68 do dutých stěn | kus | 10 |  | 0 |  | 0 |  | 0 | 21 | 0 | 0 | 0 | 0 | 0 |  | RTS 20/ II | RTS 20/ II | 0.072 | 0.72 |  | Práce |  |  |  | POL1_
96 | PC210010477 | Krabice pancéřová z PH 8111,odbočná se zapojením, dodávka a montáž | kus | 5 |  | 0 |  | 0 |  | 0 | 21 | 0 | 0 | 0 | 0 | 0 |  | Vlastní | Indiv | 0.61183 | 3.06 |  | Práce |  |  |  | POL1_
97 | 34561406R | svorka spojovací krabicová řady 273 se zásuvným svorkovým spojem pro plné vodiče, barva šedá | kus | 80 |  | 0 |  | 0 |  | 0 | 21 | 0 | 0 | 0 | 0 | 0 | SPCM | RTS 20/ II | RTS 20/ II | 0 | 0 |  | Specifikace |  |  |  | POL3_
98 | PC210010388 | Krabice do parapetního kanálu, včetně dodávky krabice | kus | 70 |  | 0 |  | 0 |  | 0 | 21 | 0 | 0.00022 | 0.02 | 0 | 0 |  | Vlastní | RTS 13/ I | 0.232 | 16.24 |  | Práce |  |  |  | POL1_
99 | PC3457099958 | Kanál parapetní dutý 135/70, délka 2m, s kovovou dělící přepážkou, včetně víka,kolen,krytů | m | 35 |  | 0 |  | 0 |  | 0 | 21 | 0 | 0.0015 | 0.05 | 0 | 0 |  | Vlastní | Indiv | 0 | 0 |  | Specifikace |  |  |  | POL3_
100 | PC21002030899 | montáž parapetního kanálu | m | 35 |  | 0 |  | 0 |  | 0 | 21 | 0 | 0 | 0 | 0 | 0 |  | Vlastní | RTS 13/ I | 0.44 | 15.4 |  | Práce |  |  |  | POL1_
|  | Včetně kolen, T-kusů, prodlužovacích dílů, spojek apod. | [24 empty] | POP
101 | 220301021R00 | Lišta elektroinstalační L 20 | m | 105 |  | 0 |  | 0 |  | 0 | 21 | 0 | 0 | 0 | 0 | 0 |  | RTS 20/ II | RTS 20/ II | 0.1 | 10.5 |  | Práce |  |  |  | POL1_
102 | 34572109R | lišta elektroinstalační vkládací; mat. PVC samozhášivé; Š x V 24 x 22 mm; délka 3,00 m; bílá; stupeň hořlavosti A-C3; teplot.rozsah -5 až 60 °C | m | 105 |  | 0 |  | 0 |  | 0 | 21 | 0 | 0.00021 | 0.02 | 0 | 0 | SPCM | RTS 20/ II | RTS 20/ II | 0 | 0 |  | Specifikace |  |  |  | POL3_
103 | PC23576833 | požární ucpávka | m2 | 0.5 |  | 0 |  | 0 |  | 0 | 21 | 0 | 0 | 0 | 0 | 0 |  | Vlastní | Indiv | 0 | 0 |  | Specifikace |  |  |  | POL3_
104 | 210010002RU2 | Trubky trubka ohebná, PVC, uložená pod omítku, vnější průměr 20 mm, mech. pevnost 320 N/5 cm, včetně dodávky materiálu | m | 130 |  | 0 |  | 0 |  | 0 | 21 | 0 | 6e-05 | 0.01 | 0 | 0 | M21 | RTS 20/ II | RTS 20/ II | 0.08017 | 10.42 |  | Práce |  |  |  | POL1_
105 | 210010003RU2 | Trubky trubka ohebná, PVC, uložená pod omítku, vnější průměr 25 mm, mech. pevnost 320 N/5 cm, včetně dodávky materiálu | m | 85 |  | 0 |  | 0 |  | 0 | 21 | 0 | 7e-05 | 0.01 | 0 | 0 | M21 | RTS 20/ II | RTS 20/ II | 0.08217 | 6.98 |  | Práce |  |  |  | POL1_
Díl: | E.05 | REVIZE A HZS |  |  |  | 0 |  | 0 |  | 0 |  | 0 |  | 0 |  | 0 |  |  |  |  | 192 | [5 empty] | DIL
106 | 905 R01 | Hzs-revize provoz.souboru a st.obj., Revize | h | 8 |  | 0 |  | 0 |  | 0 | 21 | 0 | 0 | 0 | 0 | 0 |  | RTS 20/ II | RTS 20/ II | 1 | 8 |  | Práce |  |  |  | POL1_
107 | 905 002 R01 | Stavební výpomoci (sekání drážek, vrtání otvorů,kapsy pro krabice,zednické zapravení) | h | 20 |  | 0 |  | 0 |  | 0 | 21 | 0 | 0 | 0 | 0 | 0 |  | Vlastní | RTS 13/ I | 1 | 20 |  | Práce |  |  |  | POL1_
108 | 905 003 R01 | Demontáž stávajícího zařízení (rozváděče, svítidla, přístroje, úložné konstrukce, kabeláž) | h | 12 |  | 0 |  | 0 |  | 0 | 21 | 0 | 0 | 0 | 0 | 0 |  | Vlastní | RTS 13/ I | 1 | 12 |  | Práce |  |  |  | POL1_
109 | 905 004 R01 | Koordinace s ostatními profesemi | h | 8 |  | 0 |  | 0 |  | 0 | 21 | 0 | 0 | 0 | 0 | 0 |  | Vlastní | Indiv | 1 | 8 |  | Práce |  |  |  | POL1_
110 | 905 R01 | Hzs-revize provoz.souboru a st.obj., Revize | h | 8 |  | 0 |  | 0 |  | 0 | 21 | 0 | 0 | 0 | 0 | 0 |  | RTS 20/ II | RTS 20/ II | 1 | 8 |  | Práce |  |  |  | POL1_
111 | 905 002 R01 | Stavební výpomoci (sekání drážek, vrtání otvorů,kapsy pro krabice,zednické zapravení) | h | 20 |  | 0 |  | 0 |  | 0 | 21 | 0 | 0 | 0 | 0 | 0 |  | Vlastní | RTS 13/ I | 1 | 20 |  | Práce |  |  |  | POL1_
112 | 905 003 R01 | Demontáž stávajícího zařízení (rozváděče, svítidla, přístroje, úložné konstrukce, kabeláž) | h | 12 |  | 0 |  | 0 |  | 0 | 21 | 0 | 0 | 0 | 0 | 0 |  | Vlastní | RTS 13/ I | 1 | 12 |  | Práce |  |  |  | POL1_
113 | 905 004 R01 | Koordinace s ostatními profesemi | h | 8 |  | 0 |  | 0 |  | 0 | 21 | 0 | 0 | 0 | 0 | 0 |  | Vlastní | Indiv | 1 | 8 |  | Práce |  |  |  | POL1_
114 | 905 R01 | Hzs-revize provoz.souboru a st.obj., Revize | h | 16 |  | 0 |  | 0 |  | 0 | 21 | 0 | 0 | 0 | 0 | 0 |  | RTS 20/ II | RTS 20/ II | 1 | 16 |  | Práce |  |  |  | POL1_
115 | 905 002 R01 | Stavební výpomoci (sekání drážek, vrtání otvorů,kapsy pro krabice,zednické zapravení) | h | 40 |  | 0 |  | 0 |  | 0 | 21 | 0 | 0 | 0 | 0 | 0 |  | Vlastní | RTS 13/ I | 1 | 40 |  | Práce |  |  |  | POL1_
116 | 905 003 R01 | Demontáž stávajícího zařízení (rozváděče, svítidla, přístroje, úložné konstrukce, kabeláž) | h | 20 |  | 0 |  | 0 |  | 0 | 21 | 0 | 0 | 0 | 0 | 0 |  | Vlastní | RTS 13/ I | 1 | 20 |  | Práce |  |  |  | POL1_
117 | 905 004 R01 | Koordinace s ostatními profesemi | h | 20 |  | 0 |  | 0 |  | 0 | 21 | 0 | 0 | 0 | 0 | 0 |  | Vlastní | Indiv | 1 | 20 |  | Práce |  |  |  | POL1_
Díl: | E.06 | BLESKOSVOD |  |  |  | 0 |  | 0 |  | 0 |  | 0 |  | 3.32 |  | 0 |  |  |  |  | 82.64 | [5 empty] | DIL
118 | 210220101RT1 | Vedení uzemňovací svodové vodiče včetně podpěr, FeZn průměr do 10 mm, Al průměr do 10 mm, Cu průměr do 8 mm + podpěry, včetně materiálu - drát Pz D 8 mm a podpěry na plechové střechy PV 23 | m | 8 |  | 0 |  | 0 |  | 0 | 21 | 0 | 0.0011 | 0.01 | 0 | 0 | M21 | RTS 20/ II | RTS 20/ II | 0.49717 | 3.98 |  | Práce |  |  |  | POL1_
119 | PC210453451112 | Demontáž stávajícího bleskosvodu | hod | 32 |  | 0 |  | 0 |  | 0 | 21 | 0 | 0 | 0 | 0 | 0 |  | Vlastní | Indiv | 0 | 0 |  | Práce |  |  |  | POL1_
120 | PC203454511 | jímací tyč se závitem M16 AlMgSi D16 mm L 2000 mm | ks | 3 |  | 0 |  | 0 |  | 0 | 21 | 0 | 1.08 | 3.24 | 0 | 0 |  | Vlastní | Indiv | 0 | 0 |  | Specifikace |  |  |  | POL3_
121 | PC210846633 | izolační držák 600mm vč. uchycení, dodávka a montáž | ks | 6 |  | 0 |  | 0 |  | 0 | 21 | 0 | 0 | 0 | 0 | 0 |  | Vlastní | Indiv | 0 | 0 |  | Práce |  |  |  | POL1_
122 | 210220301RT2 | Vedení uzemňovací svorky hromosvodové, do 2 šroubů (SS, SR 03), včetně materiálu - svorka spojovací SS pro lano | kus | 55 |  | 0 |  | 0 |  | 0 | 21 | 0 | 0.00011 | 0.01 | 0 | 0 | M21 | RTS 20/ II | RTS 20/ II | 0.244 | 13.42 |  | Práce |  |  |  | POL1_
123 | PC210421421 | Vodiče svodové AlMgSi D do 10,Al 10,Cu 8 +podpěry, včetně drátuAlMgSi 8 mm + PV 15 | m | 55 |  | 0 |  | 0 |  | 0 | 21 | 0 | 0.00047 | 0.03 | 0 | 0 |  | Vlastní | Indiv | 0.49717 | 27.34 |  | Práce |  |  |  | POL1_
124 | PC210421423 | Vodiče svodové AlMgSi D do 10,Al 10,Cu 8 +podpěry, včetně drátuAlMgSi 8 mm + PV 11 | m | 62 |  | 0 |  | 0 |  | 0 | 21 | 0 | 0.00047 | 0.03 | 0 | 0 |  | Vlastní | Indiv | 0.5 | 31 |  | Práce |  |  |  | POL1_
125 | 210220301RT1 | Montáž svorky hromosvodové včetně dodávky svorky na okapové žlaby (SO) | kus | 5 |  | 0 |  | 0 |  | 0 | 21 | 0 | 0.00028 | 0 | 0 | 0 | M21 | RTS 20/ II | RTS 20/ II | 0.244 | 1.22 |  | Práce |  |  |  | POL1_
126 | 210220431R00 | Tvarování montážního dílu jímače jímače, ochranné trubky, úhelníku | kus | 20 |  | 0 |  | 0 |  | 0 | 21 | 0 | 0 | 0 | 0 | 0 | M21 | RTS 20/ II | RTS 20/ II | 0.284 | 5.68 |  | Práce |  |  |  | POL1_
Díl: | E.07.04 | ROZVÁDĚČ RS03 |  |  |  | 0 |  | 0 |  | 0 |  | 0 |  | 0 |  | 0 |  |  |  |  | 14.38 | [5 empty] | DIL
127 | 35833873T | Jistič LPN-16B-1, In 16 A, Ue 230 V a.c., 60 V d.c., charakteristika B, 1-pól, Icn 10 kA | kus | 2 |  | 0 |  | 0 |  | 0 | 21 | 0 | 0 | 0 | 0 | 0 |  | Vlastní | VL2011 | 0 | 0 |  | Specifikace |  |  |  | POL3_
128 | PC210120222 | Mtž jistič nn 1pól -25A ve skříni | kus | 2 |  | 0 |  | 0 |  | 0 | 21 | 0 | 0 | 0 | 0 | 0 |  | Vlastní | URS 12/ I | 0 | 0 |  | Práce |  |  |  | POL1_
129 | 35833871T | Jistič LPN-10B-1, In 10 A, Ue 230 V a.c., 60 V d.c., charakteristika B, 1-pól, Icn 10 kA | kus | 4 |  | 0 |  | 0 |  | 0 | 21 | 0 | 0 | 0 | 0 | 0 |  | Vlastní | VL2011 | 0 | 0 |  | Specifikace |  |  |  | POL3_
130 | 35833892T | Jistič LPN-10C-1, In 10 A, Ue 230 V a.c., 60 V d.c., charakteristika C, 1-pól, Icn 10 kA | kus | 7 |  | 0 |  | 0 |  | 0 | 21 | 0 | 0 | 0 | 0 | 0 |  | Vlastní | VL2011 | 0 | 0 |  | Specifikace |  |  |  | POL3_
131 | 35836642T | Instalační stykač RSI-20-11-A230-M, Ith 20 A, Uc 230 V a.c., 1x zapínací kontakt, 1x rozpínací kontakt, s manuálním ovládáním | kus | 2 |  | 0 |  | 0 |  | 0 | 21 | 0 | 0 | 0 | 0 | 0 |  | Vlastní | VL2011 | 0 | 0 |  | Specifikace |  |  |  | POL3_
132 | 35838328T | Proudový chránič s nadproudovou ochranou OLI-10B-1N-030AC-G, In 10 A, Ue 230 V a.c., charakteristika B, Idn 30 mA, 1+N-pól, Icn 10 kA, typ AC-G | kus | 1 |  | 0 |  | 0 |  | 0 | 21 | 0 | 0 | 0 | 0 | 0 |  | Vlastní | VL2011 | 0 | 0 |  | Specifikace |  |  |  | POL3_
133 | 35838329T | Proudový chránič s nadproudovou ochranou OLI-16B-1N-030AC-G, In 16 A, Ue 230 V a.c., charakteristika B, Idn 30 mA, 1+N-pól, Icn 10 kA, typ AC-G | kus | 9 |  | 0 |  | 0 |  | 0 | 21 | 0 | 0 | 0 | 0 | 0 |  | Vlastní | VL2011 | 0 | 0 |  | Specifikace |  |  |  | POL3_
134 | PC210122358 | Mtž svodič přepětí 3st 1díl lišta | kus | 4 |  | 0 |  | 0 |  | 0 | 21 | 0 | 0 | 0 | 0 | 0 |  | Vlastní | Indiv | 0 | 0 |  | Práce |  |  |  | POL1_
135 | 35835675T | Impulzní relé MIR-16-001-A230, In 16 A, In 16 A, Un 230 V a.c., Un 230 V a.c., 1x přepínací kontakt, 1 x přepínací kontakt | kus | 2 |  | 0 |  | 0 |  | 0 | 21 | 0 | 0 | 0 | 0 | 0 |  | Vlastní | VL2011 | 0 | 0 |  | Specifikace |  |  |  | POL3_
136 | PC210120222 | Mtž jistič nn 1pól -25A ve skříni | kus | 20 |  | 0 |  | 0 |  | 0 | 21 | 0 | 0 | 0 | 0 | 0 |  | Vlastní | URS 12/ I | 0 | 0 |  | Práce |  |  |  | POL1_
137 | PC2109988547 | Mtž jistič nn 3pól -63A ve skříni | kus | 5 |  | 0 |  | 0 |  | 0 | 21 | 0 | 0 | 0 | 0 | 0 |  | Vlastní | Indiv | 0 | 0 |  | Práce |  |  |  | POL1_
138 | 210120823R00 | Chránič proudový čtyřpólový do 40 A | kus | 8 |  | 0 |  | 0 |  | 0 | 21 | 0 | 0 | 0 | 0 | 0 |  | RTS 20/ II | RTS 20/ II | 0.62 | 4.96 |  | Práce |  |  |  | POL1_
139 | 210150051R00 | Relé a ochrany relé pomocné a paměťové st nebo ss v krytu včetně zapojení, 2 P nebo 3 Z, | kus | 5 |  | 0 |  | 0 |  | 0 | 21 | 0 | 0 | 0 | 0 | 0 | M21 | RTS 18/ I | RTS 18/ I | 0.312 | 1.56 |  | Práce |  |  |  | POL1_
140 | 210130001R00 | Stykače, relé, jisticí trafa stykač vzduchový, vestavný, stejnosměrný včetně zapojení, 40 A, jednopólový | kus | 1 |  | 0 |  | 0 |  | 0 | 21 | 0 | 0 | 0 | 0 | 0 | M21 | RTS 20/ II | RTS 20/ II | 0.67467 | 0.67 |  | Práce |  |  |  | POL1_
141 | 358939334T | Rozvodnice RZB-6N144-B pro zapuštěnou montáž, neprůhledné dveře, počet řad 6, počet modulů v řadě 24, , krytí IP30, PE+N, barva RAL9016, materiál : ocel-plech | kus | 1 |  | 0 |  | 0 |  | 0 | 21 | 0 | 0 | 0 | 0 | 0 |  | Vlastní | VL2011 | 0 | 0 |  | Specifikace |  |  |  | POL3_
142 | 35834346T | Páčkový spínač APN-63-3, In 63 A, Ue 230/400 V a.c., 60/220 V d.c., 3-pól, šířka 3 moduly | kus | 1 |  | 0 |  | 0 |  | 0 | 21 | 0 | 0 | 0 | 0 | 0 |  | Vlastní | VL2011 | 0 | 0 |  | Specifikace |  |  |  | POL3_
143 | 358938361T | Kombinovaný svodič bleskových proudů a přepětí SJBC-25E-3-MZS, typ 1 + 2, Iimp 25 kA, Uc 350 V a.c., Výměnné moduly, se signalizací, jiskřiště, varistor | kus | 1 |  | 0 |  | 0 |  | 0 | 21 | 0 | 0 | 0 | 0 | 0 |  | Vlastní | VL2011 | 0 | 0 |  | Specifikace |  |  |  | POL3_
144 | 35833871T | Jistič LPN-10B-1, In 10 A, Ue 230 V a.c., 60 V d.c., charakteristika B, 1-pól, Icn 10 kA | kus | 5 |  | 0 |  | 0 |  | 0 | 21 | 0 | 0 | 0 | 0 | 0 |  | Vlastní | VL2011 | 0 | 0 |  | Specifikace |  |  |  | POL3_
145 | 35833894T | Jistič LPN-16C-1, In 16 A, Ue 230 V a.c., 60 V d.c., charakteristika C, 1-pól, Icn 10 kA | kus | 3 |  | 0 |  | 0 |  | 0 | 21 | 0 | 0 | 0 | 0 | 0 |  | Vlastní | VL2011 | 0 | 0 |  | Specifikace |  |  |  | POL3_
146 | 35833892T | Jistič LPN-10C-1, In 10 A, Ue 230 V a.c., 60 V d.c., charakteristika C, 1-pól, Icn 10 kA | kus | 7 |  | 0 |  | 0 |  | 0 | 21 | 0 | 0 | 0 | 0 | 0 |  | Vlastní | VL2011 | 0 | 0 |  | Specifikace |  |  |  | POL3_
147 | 35833873T | Jistič LPN-16B-1, In 16 A, Ue 230 V a.c., 60 V d.c., charakteristika B, 1-pól, Icn 10 kA | kus | 3 |  | 0 |  | 0 |  | 0 | 21 | 0 | 0 | 0 | 0 | 0 |  | Vlastní | VL2011 | 0 | 0 |  | Specifikace |  |  |  | POL3_
148 | 35836642T | Instalační stykač RSI-20-11-A230-M, Ith 20 A, Uc 230 V a.c., 1x zapínací kontakt, 1x rozpínací kontakt, s manuálním ovládáním | kus | 2 |  | 0 |  | 0 |  | 0 | 21 | 0 | 0 | 0 | 0 | 0 |  | Vlastní | VL2011 | 0 | 0 |  | Specifikace |  |  |  | POL3_
149 | PC210122358 | Mtž svodič přepětí 3st 1díl lišta | kus | 4 |  | 0 |  | 0 |  | 0 | 21 | 0 | 0 | 0 | 0 | 0 |  | Vlastní | Indiv | 0 | 0 |  | Práce |  |  |  | POL1_
150 | 35835675T | Impulzní relé MIR-16-001-A230, In 16 A, In 16 A, Un 230 V a.c., Un 230 V a.c., 1x přepínací kontakt, 1 x přepínací kontakt | kus | 2 |  | 0 |  | 0 |  | 0 | 21 | 0 | 0 | 0 | 0 | 0 |  | Vlastní | VL2011 | 0 | 0 |  | Specifikace |  |  |  | POL3_
151 | PC210120222 | Mtž jistič nn 1pól -25A ve skříni | kus | 20 |  | 0 |  | 0 |  | 0 | 21 | 0 | 0 | 0 | 0 | 0 |  | Vlastní | URS 12/ I | 0 | 0 |  | Práce |  |  |  | POL1_
152 | PC2109988547 | Mtž jistič nn 3pól -63A ve skříni | kus | 5 |  | 0 |  | 0 |  | 0 | 21 | 0 | 0 | 0 | 0 | 0 |  | Vlastní | Indiv | 0 | 0 |  | Práce |  |  |  | POL1_
153 | 210120823R00 | Chránič proudový čtyřpólový do 40 A | kus | 8 |  | 0 |  | 0 |  | 0 | 21 | 0 | 0 | 0 | 0 | 0 |  | RTS 20/ II | RTS 20/ II | 0.62 | 4.96 |  | Práce |  |  |  | POL1_
154 | 210150051R00 | Relé a ochrany relé pomocné a paměťové st nebo ss v krytu včetně zapojení, 2 P nebo 3 Z, | kus | 5 |  | 0 |  | 0 |  | 0 | 21 | 0 | 0 | 0 | 0 | 0 | M21 | RTS 18/ I | RTS 18/ I | 0.312 | 1.56 |  | Práce |  |  |  | POL1_
155 | 210130001R00 | Stykače, relé, jisticí trafa stykač vzduchový, vestavný, stejnosměrný včetně zapojení, 40 A, jednopólový | kus | 1 |  | 0 |  | 0 |  | 0 | 21 | 0 | 0 | 0 | 0 | 0 | M21 | RTS 20/ II | RTS 20/ II | 0.67467 | 0.67 |  | Práce |  |  |  | POL1_
[25 empty] | 15 | 21 | DPH
| Celkem |  |  |  |  | 0 | [18 empty] | 0 | 0 | SUM
END
Note on S6: Jedná se o informaci, zda se jedná o položku, která je do rozpočtu zadána z cenové soustavy RTS, nebo vlastní.
Note on T6: Jedná se o název CÚ, která je zadána u položky rozpočtu

## SO 02 D2.10 Pol
Položkový soupis prací a dodávek | [26 empty] | #TypZaznamu#
S: | 11153-003-000 | Rekonstrukce objektu MěÚ Kunovice | [24 empty] | STA
O: | SO 02 | Stavební úpravy 3.NP | [21 empty] | STA |  |  | OBJ
R: | D2.10 | Měření a regulace | [24 empty] | ROZ
P.č. | Číslo položky | Název položky | MJ | Množství | Cena / MJ | Celkem | Dodávka | Dodávka celk. | Montáž | Montáž celk. | DPH | Cena s DPH | Hmotnost / MJ | Hmotnost celk.(t) | Dem. hmotnost / MJ | Dem. hmotnost celk.(t) | Ceník | Cen. soustava / platnost | Cenová úroveň | Nhod / MJ | Nhod celk. | Dodavatel | Typ položky
Díl: | D22 | Dodávka MaR- Periferie |  |  |  | 0 |  | 0 |  | 0 |  | 0 |  | 0 |  | 0 |  |  |  |  | 0 | [5 empty] | DIL
1 | PC | GSM hlásič, 4x vstup, 2x výstup, nastavení a ovládání pomocí SMS, vč. napájecího zdroje, bez SIM - (, SIM je dodávkou investora) | kus | 1 |  | 0 |  | 0 |  | 0 | 21 | 0 | 0 | 0 | 0 | 0 |  | Vlastní | Indiv | 0 | 0 |  | Specifikace |  |  |  | POL3_
|  | 19.00 | [24 empty] | POP
|  | V.č.2 -technologie : | [24 empty] | VV | 0
|  | 1 |  | 1 | [22 empty] | VV | 0
2 | PC | Snímač úniku plynu, 2stupňový (10% a 20% DMV zemního plynu), napájení 230 V AC, výstupní kontakt,, volba funkce a paměti propojkou, , napájení 230 V AC | kus | 1 |  | 0 |  | 0 |  | 0 | 21 | 0 | 0 | 0 | 0 | 0 |  | Vlastní | Indiv | 0 | 0 |  | R-položka |  |  |  | POL12_
|  | 19.01 | [24 empty] | POP
|  | V.č.2 -technologie : | [24 empty] | VV | 0
|  | 1 |  | 1 | [22 empty] | VV | 0
3 | PC | Bezpečnostní tlačítko vč. krabice pro montáž na stěnu a výstražného štítku, 1 x spín.kontakt,, aretované, 230V AC/6A, IP 54 | kus | 1 |  | 0 |  | 0 |  | 0 | 21 | 0 | 0 | 0 | 0 | 0 |  | Vlastní | Indiv | 0 | 0 |  | Práce |  |  |  | POL1_1
|  | 19.02 | [24 empty] | POP
|  | V.č.2 -technologie : | [24 empty] | VV | 0
|  | 1 |  | 1 | [22 empty] | VV | 0
4 | PC | Nezávislý detektor CO, bateriové napájení, rozsah 0-999 ppm, s integrovaným displejem a sirénou 84, dB | kus | 1 |  | 0 |  | 0 |  | 0 | 21 | 0 | 0 | 0 | 0 | 0 |  | Vlastní | Indiv | 0 | 0 |  | R-položka |  |  |  | POL12_
|  | CO | [24 empty] | POP
|  | V.č.2 -technologie : | [24 empty] | VV | 0
|  | 1 |  | 1 | [22 empty] | VV | 0
Díl: | D23 | Dodávka MaR-Rozvaděč MaR |  |  |  | 0 |  | 0 |  | 0 |  | 0 |  | 0 |  | 0 |  |  |  |  | 0 | [5 empty] | DIL
5 | PC | Rozvaděč nástěnný plastový 650x400x210 vč. MP, plné dveře,IP54, | kus | 1 |  | 0 |  | 0 |  | 0 | 21 | 0 | 0 | 0 | 0 | 0 |  | Vlastní | Indiv | 0 | 0 |  | R-položka |  |  |  | POL12_
|  | MaR | [24 empty] | POP
|  | V.č.12 : | [24 empty] | VV | 0
|  | 1 |  | 1 | [22 empty] | VV | 0
6 | PC | Vypínač 1 pólový, otočný, montáž do panelu 230 V/16A, vč.krytu svorek | kus | 1 |  | 0 |  | 0 |  | 0 | 21 | 0 | 0 | 0 | 0 | 0 |  | Vlastní | Indiv | 0 | 0 |  | R-položka |  |  |  | POL12_1
|  | SB1 | [24 empty] | POP
|  | V.č.8 : | [24 empty] | VV | 0
|  | 1 |  | 1 | [22 empty] | VV | 0
7 | PC | Jistič 1f, 230VAC, 10B/1, Icu=10kA | kus | 1 |  | 0 |  | 0 |  | 0 | 21 | 0 | 0 | 0 | 0 | 0 |  | Vlastní | Indiv | 0 | 0 |  | R-položka |  |  |  | POL12_
|  | QF1 | [24 empty] | POP
|  | V.č.8 : | [24 empty] | VV | 0
|  | 1 |  | 1 | [22 empty] | VV | 0
8 | PC | Jistič 1f, 230VAC, 10C/1, Icu=10kA | kus | 1 |  | 0 |  | 0 |  | 0 | 21 | 0 | 0 | 0 | 0 | 0 |  | Vlastní | Indiv | 0 | 0 |  | R-položka |  |  |  | POL12_
|  | QF2 | [24 empty] | POP
|  | V.č.8 : | [24 empty] | VV | 0
|  | 1 |  | 1 | [22 empty] | VV | 0
9 | PC | Jistič 1f, 230VAC, 2C/1, Icu=10kA | kus | 1 |  | 0 |  | 0 |  | 0 | 21 | 0 | 0 | 0 | 0 | 0 |  | Vlastní | Indiv | 0 | 0 |  | R-položka |  |  |  | POL12_
|  | QF3 | [24 empty] | POP
|  | V.č.8 : | [24 empty] | VV | 0
|  | 1 |  | 1 | [22 empty] | VV | 0
10 | PC | Jistič 1f, 230VAC, 6C/1, Icu=10kA | kus | 3 |  | 0 |  | 0 |  | 0 | 21 | 0 | 0 | 0 | 0 | 0 |  | Vlastní | Indiv | 0 | 0 |  | R-položka |  |  |  | POL12_
|  | QF4-6 | [24 empty] | POP
|  | V.č.10 : | [24 empty] | VV | 0
|  | 3 |  | 3 | [22 empty] | VV | 0
11 | PC | Pracovní spoušť jističe, ovl. 230 V AC | kus | 1 |  | 0 |  | 0 |  | 0 | 21 | 0 | 0 | 0 | 0 | 0 |  | Vlastní | Indiv | 0 | 0 |  | R-položka |  |  |  | POL12_
|  | KV1 | [24 empty] | POP
|  | V.č.8 : | [24 empty] | VV | 0
|  | 1 |  | 1 | [22 empty] | VV | 0
12 | PC | Kombinovaný jistič, proudový chránič 10A/B/0,03A | kus | 1 |  | 0 |  | 0 |  | 0 | 21 | 0 | 0 | 0 | 0 | 0 |  | Vlastní | Indiv | 0 | 0 |  | R-položka |  |  |  | POL12_
|  | FI 1 | [24 empty] | POP
|  | V.č.9 : | [24 empty] | VV | 0
|  | 1 |  | 1 | [22 empty] | VV | 0
13 | PC | Relé 4PAR vč. patice, ovl. 230 V AC, přepínací kontakty 230V/6A, LED ukazatel stavu | kus | 4 |  | 0 |  | 0 |  | 0 | 21 | 0 | 0 | 0 | 0 | 0 |  | Vlastní | Indiv | 0 | 0 |  | R-položka |  |  |  | POL12_
|  | KA1-4 | [24 empty] | POP
|  | V.č.8,9 : | [24 empty] | VV | 0
|  | 4 |  | 4 | [22 empty] | VV | 0
14 | PC | Zásuvka soklová na DIN lištu, 230 V AC, 16A | kus | 1 |  | 0 |  | 0 |  | 0 | 21 | 0 | 0 | 0 | 0 | 0 |  | Vlastní | Indiv | 0 | 0 |  | R-položka |  |  |  | POL12_
|  | XS1 | [24 empty] | POP
|  | V.č.9 : | [24 empty] | VV | 0
|  | 1 |  | 1 | [22 empty] | VV | 0
15 | PC | Kontrolka do panelu, 230V AC červená, LED | kus | 4 |  | 0 |  | 0 |  | 0 | 21 | 0 | 0 | 0 | 0 | 0 |  | Vlastní | Indiv | 0 | 0 |  | R-položka |  |  |  | POL12_
|  | HL1-4 | [24 empty] | POP
|  | V.č.12 : | [24 empty] | VV | 0
|  | 4 |  | 4 | [22 empty] | VV | 0
16 | PC | Svorka šroubová, řadová, do 2,5mm2, In=16A, Un=400V, montáž na DIN lištu | kus | 24 |  | 0 |  | 0 |  | 0 | 21 | 0 | 0 | 0 | 0 | 0 |  | Vlastní | Indiv | 0 | 0 |  | R-položka |  |  |  | POL12_1
|  | X | [24 empty] | POP
|  | V.č.8,9,10,11 : | [24 empty] | VV | 0
|  | 24 |  | 24 | [22 empty] | VV | 0
17 | PC | Můstek ŽZ - PE potenciály, na DIN, kap. 10 kabelů 4mm2 | kus | 1 |  | 0 |  | 0 |  | 0 | 21 | 0 | 0 | 0 | 0 | 0 |  | Vlastní | Indiv | 0 | 0 |  | R-položka |  |  |  | POL12_
|  | N | [24 empty] | POP
|  | V.č.8 : | [24 empty] | VV | 0
|  | 1 |  | 1 | [22 empty] | VV | 0
18 | PC | Můstek modrý - N potenciály, na DIN. kap. 10 kabelů 4mm2 | kus | 1 |  | 0 |  | 0 |  | 0 | 21 | 0 | 0 | 0 | 0 | 0 |  | Vlastní | Indiv | 0 | 0 |  | R-položka |  |  |  | POL12_
|  | PE | [24 empty] | POP
|  | V.č.8 : | [24 empty] | VV | 0
|  | 1 |  | 1 | [22 empty] | VV | 0
19 | PC | Kabelové průchodky plastové, PG11, vč. matice | kus | 20 |  | 0 |  | 0 |  | 0 | 21 | 0 | 0 | 0 | 0 | 0 |  | Vlastní | Indiv | 0 | 0 |  | R-položka |  |  |  | POL12_
|  | V.č.12 : | [24 empty] | VV | 0
|  | 20 |  | 20 | [22 empty] | VV | 0
20 | PC | Popisky rozvaděče, papír. fólie + krycí transparentní fólie, samolepící | kus | 5 |  | 0 |  | 0 |  | 0 | 21 | 0 | 0 | 0 | 0 | 0 |  | Vlastní | Indiv | 0 | 0 |  | R-položka |  |  |  | POL12_
|  | V.č.12 : | [24 empty] | VV | 0
|  | 5 |  | 5 | [22 empty] | VV | 0
21 | PC | Spojovací materiál CYa 1,5mm2 | m | 50 |  | 0 |  | 0 |  | 0 | 21 | 0 | 0 | 0 | 0 | 0 |  | Vlastní | Indiv | 0 | 0 |  | R-položka |  |  |  | POL12_
|  | CYa1,5 | [24 empty] | POP
|  | V.č.12 : | [24 empty] | VV | 0
|  | 50 |  | 50 | [22 empty] | VV | 0
22 | PC | Kovová DIN lišta pro montáž spotřebičů, povrch. Úprava Zn, perforovaná | m | 1.5 |  | 0 |  | 0 |  | 0 | 21 | 0 | 0 | 0 | 0 | 0 |  | Vlastní | Indiv | 0 | 0 |  | R-položka |  |  |  | POL12_1
|  | DIN lišta | [24 empty] | POP
|  | V.č.12 : | [24 empty] | VV | 0
|  | 1,5 |  | 1.5 | [22 empty] | VV | 0
23 | PC | Plastový žlab pro mont. kabeláže do rozvaděče, perforovaný, 40x40mm | m | 2 |  | 0 |  | 0 |  | 0 | 21 | 0 | 0 | 0 | 0 | 0 |  | Vlastní | Indiv | 0 | 0 |  | R-položka |  |  |  | POL12_
|  | Plast.žlab | [24 empty] | POP
|  | V.č.12 : | [24 empty] | VV | 0
|  | 2 |  | 2 | [22 empty] | VV | 0
Díl: | M22 | Montáž MaR techniky |  |  |  | 0 |  | 0 |  | 0 |  | 0 |  | 0 |  | 0 |  |  |  |  | 1.92 | [5 empty] | DIL
24 | PC | MTZ rozvaděče MaR na stěnu (plastový rozvaděč s výzbrojí, cca 20 kg) | kus | 1 |  | 0 |  | 0 |  | 0 | 21 | 0 | 0 | 0 | 0 | 0 |  | Vlastní | Indiv | 0 | 0 |  | R-položka |  |  |  | POL12_1
|  | V.č.13 : | [24 empty] | VV | 0
|  | 1 |  | 1 | [22 empty] | VV | 0
25 | PC | MTZ čidel a poruch. snímačů MaR | kus | 5 |  | 0 |  | 0 |  | 0 | 21 | 0 | 0 | 0 | 0 | 0 |  | Vlastní | Indiv | 0 | 0 |  | R-položka |  |  |  | POL12_1
|  | V.č.2 : | [24 empty] | VV | 0
|  | 5 |  | 5 | [22 empty] | VV | 0
26 | PC | MTZ zapojení el.ovládaného uzávěru plynu | kus | 1 |  | 0 |  | 0 |  | 0 | 21 | 0 | 0 | 0 | 0 | 0 |  | Vlastní | Indiv | 0 | 0 |  | R-položka |  |  |  | POL12_1
|  | V.č.2 : | [24 empty] | VV | 0
|  | 1 |  | 1 | [22 empty] | VV | 0
27 | PC | Zapojení svorkovnic kotlů vč. odkrytování a zakrytování | kus | 2 |  | 0 |  | 0 |  | 0 | 21 | 0 | 0 | 0 | 0 | 0 |  | Vlastní | Indiv | 0 | 0 |  | R-položka |  |  |  | POL12_1
|  | V.č.2 : | [24 empty] | VV | 0
|  | 2 |  | 2 | [22 empty] | VV | 0
28 | PC | MTZ zapojení GSM hlásiče, parametrování, odzkoušení funkce | kus | 1 |  | 0 |  | 0 |  | 0 | 21 | 0 | 0 | 0 | 0 | 0 |  | Vlastní | Indiv | 0 | 0 |  | R-položka |  |  |  | POL12_1
|  | V.č.2 : | [24 empty] | VV | 0
|  | 1 |  | 1 | [22 empty] | VV | 0
29 | PC | Montáž regulátorů na stěnu, Ukončení vodičů a zapojení svorkovnic vč. odkrytování a zakrytování | kus | 4 |  | 0 |  | 0 |  | 0 | 21 | 0 | 0 | 0 | 0 | 0 |  | Vlastní | Indiv | 0 | 0 |  | R-položka |  |  |  | POL12_1
|  | V.č.4,5,6,7 : | [24 empty] | VV | 0
|  | 4 |  | 4 | [22 empty] | VV | 0
30 | 210100001R00 | Ukončení vodičů, soubory pro kabely ukončení vodičů v rozvaděči včetně zapojení a vodičové koncovky, , průřez do 2,5 mm2 | kus | 38 |  | 0 |  | 0 |  | 0 | 21 | 0 | 0 | 0 | 0 | 0 | M21 | RTS 20/ II | Indiv | 0.0505 | 1.92 |  | Práce |  |  |  | POL1_9
|  | V.č.4-11 : | [24 empty] | VV | 0
|  | 38 |  | 38 | [22 empty] | VV | 0
Díl: | D21 | Dodávka Elektro |  |  |  | 0 |  | 0 |  | 0 |  | 0 |  | 0.01 |  | 0 |  |  |  |  | 0 | [5 empty] | DIL
31 | 34121550R | kabel JYTY; sdělovací; pevné uložení vnitřní; Cu jádra holá; počet žil 2; jmen.prům.jádra 1,00 mm; teplota použití do 70 °C; barva pláště šedá | m | 38 |  | 0 |  | 0 |  | 0 | 21 | 0 | 4e-05 | 0 | 0 | 0 | SPCM | RTS 20/ II | Indiv | 0 | 0 |  | Specifikace |  |  |  | POL3_
|  | Kabelová listina : | [24 empty] | VV | 0
|  | 38 |  | 38 | [22 empty] | VV | 0
32 | 34121554R | kabel JYTY; sdělovací; pevné uložení vnitřní; Cu jádra holá; počet žil 4; jmen.prům.jádra 1,00 mm; teplota použití do 70 °C; barva pláště šedá | m | 14 |  | 0 |  | 0 |  | 0 | 21 | 0 | 7e-05 | 0 | 0 | 0 | SPCM | RTS 20/ II | Indiv | 0 | 0 |  | Specifikace |  |  |  | POL3_
|  | Kabelová listina : | [24 empty] | VV | 0
|  | 14 |  | 14 | [22 empty] | VV | 0
33 | PC | Šňůra lehká s Cu jádrem CYSY H05 VV-F 3G1 mm2 | m | 41 |  | 0 |  | 0 |  | 0 | 21 | 0 | 0 | 0 | 0 | 0 |  | Vlastní | Indiv | 0 | 0 |  | R-položka |  |  |  | POL12_1
|  | Kabelová listina : | [24 empty] | VV | 0
|  | 41 |  | 41 | [22 empty] | VV | 0
34 | PC | Šňůra lehká s Cu jádrem CYSY H05 VV-F 4G1 mm2 | m | 1 |  | 0 |  | 0 |  | 0 | 21 | 0 | 0 | 0 | 0 | 0 |  | Vlastní | Indiv | 0 | 0 |  | R-položka |  |  |  | POL12_1
|  | Kabelová listina : | [24 empty] | VV | 0
|  | 1 |  | 1 | [22 empty] | VV | 0
35 | PC | Šňůra lehká s Cu jádrem CYSY H05 VV-F 3G1,5 mm2 | m | 12 |  | 0 |  | 0 |  | 0 | 21 | 0 | 0 | 0 | 0 | 0 |  | Vlastní | Indiv | 0 | 0 |  | R-položka |  |  |  | POL12_1
|  | Kabelová listina : | [24 empty] | VV | 0
|  | 12 |  | 12 | [22 empty] | VV | 0
36 | 34140966R | vodič CY; silový, propojovací jednožilový; pevné uložení; jádro Cu plné holé; počet žil 1; jmen.průřez jádra 6,00 mm2; vnější průměr 4,8 mm; izolace PVC; tl. izolace min 0,8 mm; odolnost proti šíření plamene | m | 12 |  | 0 |  | 0 |  | 0 | 21 | 0 | 6e-05 | 0 | 0 | 0 | SPCM | RTS 20/ II | Indiv | 0 | 0 |  | Specifikace |  |  |  | POL3_
|  | V.č.13 : | [24 empty] | VV | 0
|  | 12 |  | 12 | [22 empty] | VV | 0
37 | PC | Zásuvka nástěnná, 230 V AC/16A, provedení do vlhka | kus | 1 |  | 0 |  | 0 |  | 0 | 21 | 0 | 0 | 0 | 0 | 0 |  | Vlastní | Indiv | 0 | 0 |  | R-položka |  |  |  | POL12_
|  | V.č.13 : | [24 empty] | VV | 0
|  | 1 |  | 1 | [22 empty] | VV | 0
38 | PC | Svorky na potrubí - ochr. pospojováním vč. Cu pásku | kus | 13 |  | 0 |  | 0 |  | 0 | 21 | 0 | 0 | 0 | 0 | 0 |  | Vlastní | Indiv | 0 | 0 |  | R-položka |  |  |  | POL12_
|  | V.č.13 : | [24 empty] | VV | 0
|  | 13 |  | 13 | [22 empty] | VV | 0
39 | 34571051R | trubka ohebná, elektroinstalační; mat. PE není samozhášivý; vnější pr.= 28,5 mm; vnitřní pr.= 22,9 mm; mech.odolnost nízká; mezní hodnota zatížení 320 N/5 cm; teplot.rozsah -25 až 90 °C; stupeň hořlavosti A1; použití: pro přímé zalévání při monolitické betonáži nebo pod omítku | m | 3 |  | 0 |  | 0 |  | 0 | 21 | 0 | 6e-05 | 0 | 0 | 0 | SPCM | RTS 20/ II | Indiv | 0 | 0 |  | Specifikace |  |  |  | POL3_
|  | V.č.13 : | [24 empty] | VV | 0
|  | 3 |  | 3 | [22 empty] | VV | 0
40 | 34571425 | Krabice elektroinstalační plastová 110x110x50mm s víčkem | kus | 5 |  | 0 |  | 0 |  | 0 | 21 | 0 | 0 | 0 | 0 | 0 |  | Vlastní | Indiv | 0 | 0 |  | Specifikace |  |  |  | POL3_
|  | V.č.13 : | [24 empty] | VV | 0
|  | 5 |  | 5 | [22 empty] | VV | 0
41 | 34571814 | Korýtko elektroinstalační kovové 50x50mm, povrch. úprava zinkováním vč.úchytů, délka modulu 2,5m | m | 8 |  | 0 |  | 0 |  | 0 | 21 | 0 | 0 | 0 | 0 | 0 |  | Vlastní | Indiv | 0 | 0 |  | Specifikace |  |  |  | POL3_
|  | V.č.13 : | [24 empty] | VV | 0
|  | 8 |  | 8 | [22 empty] | VV | 0
42 | 34572109R | lišta elektroinstalační vkládací; mat. PVC samozhášivé; Š x V 24 x 22 mm; délka 3,00 m; bílá; stupeň hořlavosti A1-F; teplot.rozsah -5 až 60 °C | m | 25 |  | 0 |  | 0 |  | 0 | 21 | 0 | 0.00021 | 0.01 | 0 | 0 | SPCM | RTS 20/ II | Indiv | 0 | 0 |  | Specifikace |  |  |  | POL3_
|  | V.č.13 : | [24 empty] | VV | 0
|  | 25 |  | 25 | [22 empty] | VV | 0
43 | 34572120 | Lišta vkládací z PVC délka 3 m LV 40x20 | m | 4 |  | 0 |  | 0 |  | 0 | 21 | 0 | 0 | 0 | 0 | 0 |  | Vlastní | Indiv | 0 | 0 |  | Specifikace |  |  |  | POL3_
|  | V.č.13 : | [24 empty] | VV | 0
|  | 4 |  | 4 | [22 empty] | VV | 0
44 | PC | Hmoždinka 8x40mm, vrut | kus | 50 |  | 0 |  | 0 |  | 0 | 21 | 0 | 0 | 0 | 0 | 0 |  | Vlastní | Indiv | 0 | 0 |  | R-položka |  |  |  | POL12_
|  | V.č.13 : | [24 empty] | VV | 0
|  | 50 |  | 50 | [22 empty] | VV | 0
45 | PC | Ekvipotenciální svorkovnice nástěnná, PE, vč. krytu | kus | 1 |  | 0 |  | 0 |  | 0 | 21 | 0 | 0 | 0 | 0 | 0 |  | Vlastní | Indiv | 0 | 0 |  | R-položka |  |  |  | POL12_
|  | V.č.13 : | [24 empty] | VV | 0
|  | 1 |  | 1 | [22 empty] | VV | 0
Díl: | M21 | Elektromontáže |  |  |  | 0 |  | 0 |  | 0 |  | 0 |  | 0 |  | 0 |  |  |  |  | 7.61 | [5 empty] | DIL
46 | 210860201R00 | Kabely speciální kabel speciální JYTY s Al laminovanou fólií, 2 x 1 mm, volně uložený | m | 38 |  | 0 |  | 0 |  | 0 | 21 | 0 | 0 | 0 | 0 | 0 | M21 | RTS 20/ II | Indiv | 0.04633 | 1.76 |  | Práce |  |  |  | POL1_9
|  | Kabely pro řídící a automatizační systémy elektráren | [24 empty] | SPI
|  | Kabelová listina : | [24 empty] | VV | 0
|  | 38 |  | 38 | [22 empty] | VV | 0
47 | 210860202R00 | Kabely speciální kabel speciální JYTY s Al laminovanou fólií, 4 x 1 mm, volně uložený | m | 14 |  | 0 |  | 0 |  | 0 | 21 | 0 | 0 | 0 | 0 | 0 | M21 | RTS 20/ II | Indiv | 0.04633 | 0.65 |  | Práce |  |  |  | POL1_9
|  | Kabely pro řídící a automatizační systémy elektráren | [24 empty] | SPI
|  | Kabelová listina : | [24 empty] | VV | 0
|  | 14 |  | 14 | [22 empty] | VV | 0
48 | PC | Šňůra CYSY 3x1 mm2 volně uložená | m | 41 |  | 0 |  | 0 |  | 0 | 21 | 0 | 0 | 0 | 0 | 0 |  | Vlastní | Indiv | 0 | 0 |  | R-položka |  |  |  | POL12_1
|  | Kabelová listina : | [24 empty] | VV | 0
|  | 41 |  | 41 | [22 empty] | VV | 0
49 | PC | Šňůra CYSY 4x1 mm2 volně uložená | m | 1 |  | 0 |  | 0 |  | 0 | 21 | 0 | 0 | 0 | 0 | 0 |  | Vlastní | Indiv | 0 | 0 |  | R-položka |  |  |  | POL12_1
|  | Kabelová listina : | [24 empty] | VV | 0
|  | 1 |  | 1 | [22 empty] | VV | 0
50 | PC | Šňůra CYSY 3x1,5 mm2 volně uložená | m | 12 |  | 0 |  | 0 |  | 0 | 21 | 0 | 0 | 0 | 0 | 0 |  | Vlastní | Indiv | 0 | 0 |  | R-položka |  |  |  | POL12_1
|  | Kabelová listina : | [24 empty] | VV | 0
|  | 12 |  | 12 | [22 empty] | VV | 0
51 | 210800507R00 | Vodič CYA 6 mm2/zž | m | 12 |  | 0 |  | 0 |  | 0 | 21 | 0 | 0 | 0 | 0 | 0 |  | Vlastní | Indiv | 0 | 0 |  | Práce |  |  |  | POL1_9
|  | V.č.13 : | [24 empty] | VV | 0
|  | 12 |  | 12 | [22 empty] | VV | 0
52 | PC | Mtž zásuvky 1f, nástěnné vč. zapojení | kus | 1 |  | 0 |  | 0 |  | 0 | 21 | 0 | 0 | 0 | 0 | 0 |  | Vlastní | Indiv | 0 | 0 |  | R-položka |  |  |  | POL12_1
|  | V.č.13 : | [24 empty] | VV | 0
|  | 1 |  | 1 | [22 empty] | VV | 0
53 | 210010043R00 | Trubka ohebná 2323/LPE-1, uložená pevně, 23 mm | m | 3 |  | 0 |  | 0 |  | 0 | 21 | 0 | 0 | 0 | 0 | 0 |  | Vlastní | Indiv | 0 | 0 |  | Práce |  |  |  | POL1_9
|  | V.č.13 : | [24 empty] | VV | 0
|  | 3 |  | 3 | [22 empty] | VV | 0
54 | 210020132R00 | Rošt kabelový pro volné/pevné uložení | m | 8 |  | 0 |  | 0 |  | 0 | 21 | 0 | 0 | 0 | 0 | 0 |  | Vlastní | Indiv | 0 | 0 |  | Práce |  |  |  | POL1_9
|  | V.č.13 : | [24 empty] | VV | 0
|  | 8 |  | 8 | [22 empty] | VV | 0
55 | PC | Mtž lišta vkládací s víčkem š -20mm, Hmoždinkami natloukacími do cihlové zdi | m | 25 |  | 0 |  | 0 |  | 0 | 21 | 0 | 0 | 0 | 0 | 0 |  | Vlastní | Indiv | 0 | 0 |  | R-položka |  |  |  | POL12_1
|  | V.č.13 : | [24 empty] | VV | 0
|  | 25 |  | 25 | [22 empty] | VV | 0
56 | PC | Mtž lišta vkládací s víčkem š -40mm, Hmoždinkami natloukacími do cihlové zdi | m | 4 |  | 0 |  | 0 |  | 0 | 21 | 0 | 0 | 0 | 0 | 0 |  | Vlastní | Indiv | 0 | 0 |  | R-položka |  |  |  | POL12_1
|  | V.č.13 : | [24 empty] | VV | 0
|  | 4 |  | 4 | [22 empty] | VV | 0
57 | PC | Montáž výzbroje MaR1 dle specifikace a výkresu | hod. | 18 |  | 0 |  | 0 |  | 0 | 21 | 0 | 0 | 0 | 0 | 0 |  | Vlastní | Indiv | 0 | 0 |  | R-položka |  |  |  | POL12_1
|  | V.č.8-12 : | [24 empty] | VV | 0
|  | 18 |  | 18 | [22 empty] | VV | 0
58 | 210220321R00 | Svorka na potrubí uzemňovací, včetně Cu pásku | kus | 13 |  | 0 |  | 0 |  | 0 | 21 | 0 | 0 | 0 | 0 | 0 |  | Vlastní | Indiv | 0 | 0 |  | Práce |  |  |  | POL1_9
|  | V.č.13 : | [24 empty] | VV | 0
|  | 13 |  | 13 | [22 empty] | VV | 0
59 | PC | Montáž a zapojení ekvipotenciální svorkovnice EPS2 vč. Krytu | kus | 1 |  | 0 |  | 0 |  | 0 | 21 | 0 | 0 | 0 | 0 | 0 |  | Vlastní | Indiv | 0 | 0 |  | R-položka |  |  |  | POL12_1
|  | V.č.13 : | [24 empty] | VV | 0
|  | 1 |  | 1 | [22 empty] | VV | 0
60 | 220261622R00 | Osazení hmoždinky 8 mm v cihelné zdi | kus | 50 |  | 0 |  | 0 |  | 0 | 21 | 0 | 0 | 0 | 0 | 0 |  | RTS 20/ II | Indiv | 0.104 | 5.2 |  | Práce |  |  |  | POL1_9
|  | V.č.13 : | [24 empty] | VV | 0
|  | 50 |  | 50 | [22 empty] | VV | 0
Díl: | HZS | Ostatní |  |  |  | 0 |  | 0 |  | 0 |  | 0 |  | 0 |  | 0 |  |  |  |  | 0 | [5 empty] | DIL
61 | PC | Oživení systému a spolupráce s technikem kotlů | hod. | 8 |  | 0 |  | 0 |  | 0 | 21 | 0 | 0 | 0 | 0 | 0 |  | Vlastní | Indiv | 0 | 0 |  | R-položka |  |  |  | POL12_
62 | PC | Vypracování projektu skutečného provedení | hod. | 1 |  | 0 |  | 0 |  | 0 | 21 | 0 | 0 | 0 | 0 | 0 |  | Vlastní | Indiv | 0 | 0 |  | R-položka |  |  |  | POL12_
63 | PC | Výchozí revize elektro + vypracování zprávy | hod. | 6 |  | 0 |  | 0 |  | 0 | 21 | 0 | 0 | 0 | 0 | 0 |  | Vlastní | Indiv | 0 | 0 |  | R-položka |  |  |  | POL12_
64 | PC | Doprava osob a materiálu | hod. | 4 |  | 0 |  | 0 |  | 0 | 21 | 0 | 0 | 0 | 0 | 0 |  | Vlastní | Indiv | 0 | 0 |  | R-položka |  |  |  | POL12_1
[25 empty] | 15 | 21 | DPH
| Celkem |  |  |  |  | 0 | [18 empty] | 0 | 0 | SUM
END
Note on S6: Jedná se o informaci, zda se jedná o položku, která je do rozpočtu zadána z cenové soustavy RTS, nebo vlastní.
Note on T6: Jedná se o název CÚ, která je zadána u položky rozpočtu

## SO 03 D3.01 Pol
Položkový soupis prací a dodávek | [26 empty] | #TypZaznamu#
S: | 11153-003-000 | Rekonstrukce objektu MěÚ Kunovice | [24 empty] | STA
O: | SO 03 | Výtah | [21 empty] | STA |  |  | OBJ
R: | D3.01 | Architektonicko stavební řešení | [24 empty] | ROZ
P.č. | Číslo položky | Název položky | MJ | Množství | Cena / MJ | Celkem | Dodávka | Dodávka celk. | Montáž | Montáž celk. | DPH | Cena s DPH | Hmotnost / MJ | Hmotnost celk.(t) | Dem. hmotnost / MJ | Dem. hmotnost celk.(t) | Ceník | Cen. soustava / platnost | Cenová úroveň | Nhod / MJ | Nhod celk. | Dodavatel | Typ položky
Díl: | 3 | Svislé a kompletní konstrukce |  |  |  | 0 |  | 0 |  | 0 |  | 0 |  | 13.35 |  | 0 |  |  |  |  | 0 | [5 empty] | DIL
1 | 311238144R00 | Zdivo keramické Profi P10, tl. 300 mm | m2 | 7.35 |  | 0 |  | 0 |  | 0 | 21 | 0 | 0.26336 | 1.94 | 0 | 0 |  | RTS 20/ II | Indiv | 0 | 0 |  | Práce |  |  |  | POL1_1
|  | 1.NP : 2,1*3,5 |  | 7.35 | [22 empty] | VV | 0
2 | 317234410R00 | Vyzdívka mezi nosníky cihlami pálenými na MC | m3 | 0.3024 |  | 0 |  | 0 |  | 0 | 21 | 0 | 1.9332 | 0.58 | 0 | 0 |  | RTS 20/ II | Indiv | 0 | 0 |  | Práce |  |  |  | POL1_1
|  | I140 : 1,6*0,45*0,14*3 |  | 0.3 | [22 empty] | VV | 0
3 | 317944313RT2 | Válcované nosníky č.14-22 do připravených otvorů včetně dodávky profilu I č.14 | t | 9.6143 |  | 0 |  | 0 |  | 0 | 21 | 0 | 1.09 | 10.48 | 0 | 0 |  | RTS 20/ II | Indiv | 0 | 0 |  | Práce |  |  |  | POL1_1
|  | 1,6*2*3+14,3*0,001 |  | 9.61 | [22 empty] | VV | 0
4 | 319201317R00 | Vyrovnání zdiva pod omítku maltou ze SMS tl. 30 mm | m2 | 3.024 |  | 0 |  | 0 |  | 0 | 21 | 0 | 0.02375 | 0.07 | 0 | 0 |  | RTS 20/ II | Indiv | 0 | 0 |  | Práce |  |  |  | POL1_1
|  | ostění otvorů : 0,45*2,24*3 |  | 3.02 | [22 empty] | VV | 0
5 | 346244381R00 | Plentování ocelových nosníků výšky do 20 cm | m2 | 1.344 |  | 0 |  | 0 |  | 0 | 21 | 0 | 0.18324 | 0.25 | 0 | 0 |  | RTS 20/ II | Indiv | 0 | 0 |  | Práce |  |  |  | POL1_1
|  | I140 : 1,6*0,14*6 |  | 1.34 | [22 empty] | VV | 0
6 | 346481121R00 | Zaplentování rýh pod stropy rabicovým pletivem | m2 | 2.964 |  | 0 |  | 0 |  | 0 | 21 | 0 | 0.00846 | 0.03 | 0 | 0 |  | RTS 20/ II | Indiv | 0 | 0 |  | Práce |  |  |  | POL1_1
|  | I140 : 1,6*0,14*6+1,19*0,45*2+1,22*0,45 |  | 2.96 | [22 empty] | VV | 0
Díl: | 61 | Upravy povrchů vnitřní |  |  |  | 0 |  | 0 |  | 0 |  | 0 |  | 0.85 |  | 0 |  |  |  |  | 0 | [5 empty] | DIL
7 | 612401391RT2 | Omítka malých ploch vnitřních stěn do 1 m2 vápennou štukovou omítkou | kus | 3 |  | 0 |  | 0 |  | 0 | 21 | 0 | 0.03562 | 0.11 | 0 | 0 |  | RTS 20/ II | Indiv | 0 | 0 |  | Práce |  |  |  | POL1_1
|  | VŠ - dveře : 3 |  | 3 | [22 empty] | VV | 0
8 | 612425931RT2 | Omítka vápenná vnitřního ostění - štuková s použitím suché maltové směsi | m2 | 7.668 |  | 0 |  | 0 |  | 0 | 21 | 0 | 0.03491 | 0.27 | 0 | 0 |  | RTS 20/ II | Indiv | 0 | 0 |  | Práce |  |  |  | POL1_1
|  | 1.NP : 5,67*0,45 |  | 2.55 | [22 empty] | VV | 0
|  | 2.NP : 5,67*0,45 |  | 2.55 | [22 empty] | VV | 0
|  | 3.NP : 5,7*0,45 |  | 2.56 | [22 empty] | VV | 0
9 | 612474611RT1 | Omítka stěn vnitřní dvouvrstvá, vápen. štuk, ručně na pálené cihly a tvarovky | m2 | 14.7 |  | 0 |  | 0 |  | 0 | 21 | 0 | 0.03203 | 0.47 | 0 | 0 |  | RTS 20/ II | Indiv | 0 | 0 |  | Práce |  |  |  | POL1_1
|  | 1.NP : 2,1*3,5*2 |  | 14.7 | [22 empty] | VV | 0
Díl: | 63 | Podlahy a podlahové konstrukce |  |  |  | 0 |  | 0 |  | 0 |  | 0 |  | 0.17 |  | 0 |  |  |  |  | 0 | [5 empty] | DIL
10 | 632418150RV1 | Potěr ze SMS, ruční zpracování, tl. 50 mm Cementový potěr E 225 | m2 | 1.62 |  | 0 |  | 0 |  | 0 | 21 | 0 | 0.105 | 0.17 | 0 | 0 |  | RTS 20/ II | Indiv | 0 | 0 |  | Práce |  |  |  | POL1_1
|  | práh - VŠ : (1,19*2+1,22)*0,45 |  | 1.62 | [22 empty] | VV | 0
11 | Nezatř.PC01 | Zakrývání podlahy montáž a demontáž | m2 | 25.71 |  | 0 |  | 0 |  | 0 | 21 | 0 | 0 | 0 | 0 | 0 |  | Vlastní | Indiv | 0 | 0 |  | R-položka |  |  |  | POL12_1
|  | 1.-3.NP : 1,8*3*3 |  | 16.2 | [22 empty] | VV | 0
|  | 1.NP : 3,17*3 |  | 9.51 | [22 empty] | VV | 0
Díl: | 94 | Lešení a stavební výtahy |  |  |  | 0 |  | 0 |  | 0 |  | 0 |  | 0.95 |  | 0 |  |  |  |  | 0 | [5 empty] | DIL
12 | 941955002R00 | Lešení lehké pomocné, výška podlahy do 1,9 m | m2 | 2.52 |  | 0 |  | 0 |  | 0 | 21 | 0 | 0.00158 | 0 | 0 | 0 |  | RTS 20/ II | Indiv | 0 | 0 |  | Práce |  |  |  | POL1_1
|  | 1.NP - nová zeď : 2,1*1,2 |  | 2.52 | [22 empty] | VV | 0
13 | 943943222R00 | Montáž lešení prostorové lehké, do 200kg, H 22 m | m3 | 40.6728 |  | 0 |  | 0 |  | 0 | 21 | 0 | 0.00735 | 0.3 | 0 | 0 |  | RTS 20/ II | Indiv | 0 | 0 |  | Práce |  |  |  | POL1_1
|  | 2,1*1,8*10,76 |  | 40.67 | [22 empty] | VV | 0
14 | 943943291R00 | Příplatek za půdorysnou plochu do 6 m2 | m3 | 40.6728 |  | 0 |  | 0 |  | 0 | 21 | 0 | 0 | 0 | 0 | 0 |  | RTS 20/ II | Indiv | 0 | 0 |  | Práce |  |  |  | POL1_1
15 | 943943292R00 | Příplatek za každý měsíc použití k pol..3221, 3222 | m3 | 40.6728 |  | 0 |  | 0 |  | 0 | 21 | 0 | 0.00012 | 0 | 0 | 0 |  | RTS 20/ II | Indiv | 0 | 0 |  | Práce |  |  |  | POL1_1
16 | 943943822R00 | Demontáž lešení, prostor. lehké, 200 kPa, H 22 m | m3 | 40.6728 |  | 0 |  | 0 |  | 0 | 21 | 0 | 0 | 0 | 0 | 0 |  | RTS 20/ II | Indiv | 0 | 0 |  | Práce |  |  |  | POL1_1
17 | 943955022R00 | Montáž lešeňové podlahy s příčníky a podél.,H 20 m | m2 | 18.9 |  | 0 |  | 0 |  | 0 | 21 | 0 | 0.01691 | 0.32 | 0 | 0 |  | RTS 20/ II | Indiv | 0 | 0 |  | Práce |  |  |  | POL1_1
|  | 2,1*1,8*5 |  | 18.9 | [22 empty] | VV | 0
18 | 943955141R00 | Montáž lešeň. podl., šachta 6 m2, s příč. a podél. | m2 | 18.9 |  | 0 |  | 0 |  | 0 | 21 | 0 | 0.01691 | 0.32 | 0 | 0 |  | RTS 20/ II | Indiv | 0 | 0 |  | Práce |  |  |  | POL1_1
19 | 943955191R00 | Příplatek za každý měsíc použití leš.k pol.21až 41 | m2 | 18.9 |  | 0 |  | 0 |  | 0 | 21 | 0 | 0.0004 | 0.01 | 0 | 0 |  | RTS 20/ II | Indiv | 0 | 0 |  | Práce |  |  |  | POL1_1
20 | 943955822R00 | Demontáž leš. podlahy s příč. a podélníky, H 20 m | m2 | 18.9 |  | 0 |  | 0 |  | 0 | 21 | 0 | 0 | 0 | 0 | 0 |  | RTS 20/ II | Indiv | 0 | 0 |  | Práce |  |  |  | POL1_1
Díl: | 95 | Dokončovací konstrukce na pozemních stavbách |  |  |  | 0 |  | 0 |  | 0 |  | 0 |  | 0 |  | 0 |  |  |  |  | 0 | [5 empty] | DIL
21 | 952901114R00 | Vyčištění budov o výšce podlaží nad 4 m | m2 | 3.78 |  | 0 |  | 0 |  | 0 | 21 | 0 | 4e-05 | 0 | 0 | 0 |  | RTS 20/ II | Indiv | 0 | 0 |  | Práce |  |  |  | POL1_1
|  | VŠ : 2,1*1,8 |  | 3.78 | [22 empty] | VV | 0
22 | 952902110R00 | Čištění zametáním v místnostech a chodbách | m2 | 25.71 |  | 0 |  | 0 |  | 0 | 21 | 0 | 0 | 0 | 0 | 0 |  | RTS 20/ II | Indiv | 0 | 0 |  | Práce |  |  |  | POL1_1
|  | 1.-3.NP : 1,8*3*3 |  | 16.2 | [22 empty] | VV | 0
|  | 1.NP : 3,17*3 |  | 9.51 | [22 empty] | VV | 0
Díl: | 96 | Bourání konstrukcí |  |  |  | 0 |  | 0 |  | 0 |  | 0 |  | 0 |  | 0.3 |  |  |  |  | 0 | [5 empty] | DIL
23 | 962036112R00 | DMTZ SDK příčky, 1x kov.kce., 1x opláštěné 12,5 mm | m2 | 5.805 |  | 0 |  | 0 |  | 0 | 21 | 0 | 0.00033 | 0 | 0.02198 | 0.13 |  | RTS 20/ II | Indiv | 0 | 0 |  | Práce |  |  |  | POL1_1
|  | 0,9*2,15*3 |  | 5.8 | [22 empty] | VV | 0
24 | 967031132R00 | Přisekání rovných ostění cihelných na MVC | m2 | 3.024 |  | 0 |  | 0 |  | 0 | 21 | 0 | 0 | 0 | 0.055 | 0.17 |  | RTS 20/ II | Indiv | 0 | 0 |  | Práce |  |  |  | POL1_1
|  | ostění otvorů : 0,45*2,24*3 |  | 3.02 | [22 empty] | VV | 0
Díl: | 97 | Bourání konstrukcí |  |  |  | 0 |  | 0 |  | 0 |  | 0 |  | 0 |  | 2.49 |  |  |  |  | 0 | [5 empty] | DIL
25 | 970051250R00 | Vrtání jádrové do ŽB do D 250 mm | m | 0.25 |  | 0 |  | 0 |  | 0 | 21 | 0 | 0 | 0 | 0.00287 | 0 |  | RTS 20/ II | Indiv | 0 | 0 |  | Práce |  |  |  | POL1_1
|  | VŠ - strop - odvětrání : 0,25 |  | 0.25 | [22 empty] | VV | 0
26 | 970056250R00 | Příplatek za jádr. vrt. stropu v ŽB do D 250 mm | m | 0.25 |  | 0 |  | 0 |  | 0 | 21 | 0 | 0.00226 | 0 | 0 | 0 |  | RTS 20/ II | Indiv | 0 | 0 |  | Práce |  |  |  | POL1_1
27 | 971033561R00 | Vybourání otv. zeď cihel. pl.1 m2, tl.60 cm, MVC | m3 | 1.0166 |  | 0 |  | 0 |  | 0 | 21 | 0 | 0.00182 | 0 | 1.8 | 1.83 |  | RTS 20/ II | Indiv | 0 | 0 |  | Práce |  |  |  | POL1_1
|  | ostění otvorů - 1.NP : 0,29*0,45*2,15+1,19*0,45*0,09 |  | 0.33 | [22 empty] | VV | 0
|  | 2.NP : 0,29*0,45*2,15+1,19*0,45*0,09 |  | 0.33 | [22 empty] | VV | 0
|  | 3.NP : 0,32*0,45*2,15+1,22*0,45*0,09 |  | 0.36 | [22 empty] | VV | 0
28 | 973031824R00 | Vysekání kapes pro zavázání zdí tl. 30 cm | m | 7 |  | 0 |  | 0 |  | 0 | 21 | 0 | 0 | 0 | 0.009 | 0.06 |  | RTS 20/ II | Indiv | 0 | 0 |  | Práce |  |  |  | POL1_1
|  | 3,5*2 |  | 7 | [22 empty] | VV | 0
29 | 974031664R00 | Vysekání rýh zeď cihelná vtah. nosníků 15 x 15 cm | m | 14.4 |  | 0 |  | 0 |  | 0 | 21 | 0 | 0 | 0 | 0.042 | 0.6 |  | RTS 20/ II | Indiv | 0 | 0 |  | Práce |  |  |  | POL1_1
|  | I140 : 1,6*3*3 |  | 14.4 | [22 empty] | VV | 0
Díl: | 99 | Staveništní přesun hmot |  |  |  | 0 |  | 0 |  | 0 |  | 0 |  | 0 |  | 0 |  |  |  |  | 0 | [5 empty] | DIL
30 | 999281108R00 | Přesun hmot pro opravy a údržbu do výšky 12 m | t | 15.3176 |  | 0 |  | 0 |  | 0 | 21 | 0 | 0 | 0 | 0 | 0 |  | RTS 20/ II | Indiv | 0 | 0 |  | Přesun hmot |  |  |  | POL7_
Díl: | 720 | Zdravotechnická instalace |  |  |  | 0 |  | 0 |  | 0 |  | 0 |  | 0 |  | 0 |  |  |  |  | 0 | [5 empty] | DIL
31 | Nezatř.PC01 | Montáž odvětrání VŠ | ks | 1 |  | 0 |  | 0 |  | 0 | 21 | 0 | 0 | 0 | 0 | 0 |  | Vlastní | Indiv | 0 | 0 |  | R-položka |  |  |  | POL12_1
32 | Nezatř.PC02 | Dodávka odvětrání VŠ | ks | 1 |  | 0 |  | 0 |  | 0 | 21 | 0 | 0 | 0 | 0 | 0 |  | Vlastní | Indiv | 0 | 0 |  | R-položka |  |  |  | POL12_1
Díl: | 771 | Podlahy z dlaždic a obklady |  |  |  | 0 |  | 0 |  | 0 |  | 0 |  | 0.05 |  | 0 |  |  |  |  | 0 | [5 empty] | DIL
33 | 771101210R00 | Penetrace podkladu pod dlažby | m2 | 1.62 |  | 0 |  | 0 |  | 0 | 21 | 0 | 0.00021 | 0 | 0 | 0 |  | RTS 20/ II | Indiv | 0 | 0 |  | Práce |  |  |  | POL1_7
|  | práh - VŠ : (1,19*2+1,22)*0,45 |  | 1.62 | [22 empty] | VV | 0
34 | 771475014R00 | Obklad soklíků keram.rovných, tmel,výška 10 cm | m | 2.7 |  | 0 |  | 0 |  | 0 | 21 | 0 | 0.00032 | 0 | 0 | 0 |  | RTS 20/ II | Indiv | 0 | 0 |  | Práce |  |  |  | POL1_7
|  | VŠ - dveře : 0,45*2*3 |  | 2.7 | [22 empty] | VV | 0
35 | 771479001R00 | Řezání dlaždic keramických pro soklíky | m | 2.7 |  | 0 |  | 0 |  | 0 | 21 | 0 | 0 | 0 | 0 | 0 |  | RTS 20/ II | Indiv | 0 | 0 |  | Práce |  |  |  | POL1_7
36 | 771575109R00 | Montáž podlah keram.,hladké, tmel, 30x30 cm | m2 | 1.62 |  | 0 |  | 0 |  | 0 | 21 | 0 | 0.00504 | 0.01 | 0 | 0 |  | RTS 20/ II | Indiv | 0 | 0 |  | Práce |  |  |  | POL1_7
37 | 771579791R00 | Příplatek za plochu podlah keram. do 5 m2 jednotl. | m2 | 1.62 |  | 0 |  | 0 |  | 0 | 21 | 0 | 0 | 0 | 0 | 0 |  | RTS 20/ II | Indiv | 0 | 0 |  | Práce |  |  |  | POL1_7
38 | 771579793R00 | Příplatek za spárovací hmotu - plošně | m2 | 1.62 |  | 0 |  | 0 |  | 0 | 21 | 0 | 0.0012 | 0 | 0 | 0 |  | RTS 20/ II | Indiv | 0 | 0 |  | Práce |  |  |  | POL1_7
39 | 597642031R | Dlažba Taurus Granit protiskluz. SB 300x300x9 mm Rio Negro | m2 | 2.079 |  | 0 |  | 0 |  | 0 | 21 | 0 | 0.0192 | 0.04 | 0 | 0 | SPCM | RTS 20/ II | Indiv | 0 | 0 |  | Specifikace |  |  |  | POL3_7
|  | 1,62*1,1 |  | 1.78 | [22 empty] | VV | 0
|  | soklík : 2,7*0,1*1,1 |  | 0.3 | [22 empty] | VV | 0
40 | 998771102R00 | Přesun hmot pro podlahy z dlaždic, výšky do 12 m | t | 0.05123 |  | 0 |  | 0 |  | 0 | 21 | 0 | 0 | 0 | 0 | 0 |  | RTS 20/ II | Indiv | 0 | 0 |  | Přesun hmot |  |  |  | POL7_
Díl: | 783 | Nátěry |  |  |  | 0 |  | 0 |  | 0 |  | 0 |  | 0 |  | 0 |  |  |  |  | 0 | [5 empty] | DIL
41 | 783881260R00 | Nátěr akrylátový betonových podlah Z + 2 x | m2 | 5.34 |  | 0 |  | 0 |  | 0 | 21 | 0 | 0.0004 | 0 | 0 | 0 |  | RTS 20/ II | Indiv | 0 | 0 |  | Práce |  |  |  | POL1_7
|  | VŠ : 2,1*1,8+(2,1+1,8)*2*0,2 |  | 5.34 | [22 empty] | VV | 0
Díl: | 784 | Malby |  |  |  | 0 |  | 0 |  | 0 |  | 0 |  | 0.05 |  | 0 |  |  |  |  | 0 | [5 empty] | DIL
42 | 784411301R00 | Pačokování 1x, obrus, sádra, místnosti H do 3,8 m | m2 | 7.35 |  | 0 |  | 0 |  | 0 | 21 | 0 | 0.00027 | 0 | 0 | 0 |  | RTS 20/ II | Indiv | 0 | 0 |  | Práce |  |  |  | POL1_7
|  | 1.NP - nová zeď : 2,1*3,5 |  | 7.35 | [22 empty] | VV | 0
43 | 784411303R00 | Pačokování 1x, obrus, sádra, místnosti H do 8 m | m2 | 101.748 |  | 0 |  | 0 |  | 0 | 21 | 0 | 0.00027 | 0.03 | 0 | 0 |  | RTS 20/ II | Indiv | 0 | 0 |  | Práce |  |  |  | POL1_7
|  | VŠ : (2,1+1,8)*2*12,56+2,1*1,8 |  | 101.75 | [22 empty] | VV | 0
44 | 784191101R00 | Penetrace podkladu univerzální 1x | m2 | 7.35 |  | 0 |  | 0 |  | 0 | 21 | 0 | 7e-05 | 0 | 0 | 0 |  | RTS 20/ II | Indiv | 0 | 0 |  | Práce |  |  |  | POL1_7
45 | 784191101R00 | Penetrace podkladu univerzální 1x | m2 | 101.748 |  | 0 |  | 0 |  | 0 | 21 | 0 | 7e-05 | 0.01 | 0 | 0 |  | RTS 20/ II | Indiv | 0 | 0 |  | Práce |  |  |  | POL1_7
|  | VŠ : (2,1+1,8)*2*12,56+2,1*1,8 |  | 101.75 | [22 empty] | VV | 0
46 | 784195112R00 | Malba tekutá standard, bílá, bez penetrace, 2 x | m2 | 7.35 |  | 0 |  | 0 |  | 0 | 21 | 0 | 0.00014 | 0 | 0 | 0 |  | RTS 20/ II | Indiv | 0 | 0 |  | Práce |  |  |  | POL1_7
47 | 784195112R00 | Malba tekutá standard, bílá, bez penetrace, 2 x | m2 | 101.748 |  | 0 |  | 0 |  | 0 | 21 | 0 | 0.00014 | 0.01 | 0 | 0 |  | RTS 20/ II | Indiv | 0 | 0 |  | Práce |  |  |  | POL1_7
|  | VŠ : (2,1+1,8)*2*12,56+2,1*1,8 |  | 101.75 | [22 empty] | VV | 0
48 | 784452911R00 | Oprava,malba směsí tekut.2x,1bar+obrus míst. 3,8 m | m2 | 17.19 |  | 0 |  | 0 |  | 0 | 21 | 0 | 0.0002 | 0 | 0 | 0 |  | RTS 20/ II | Indiv | 0 | 0 |  | Práce |  |  |  | POL1_7
|  | chodba u VŠ - 1.NP : 1,8*3,55 |  | 6.39 | [22 empty] | VV | 0
|  | 2.NP : 1,8*3 |  | 5.4 | [22 empty] | VV | 0
|  | 3.NP : 1,8*3 |  | 5.4 | [22 empty] | VV | 0
Díl: | M33 | Montáže dopravních zařízení a vah-výtahy |  |  |  | 0 |  | 0 |  | 0 |  | 0 |  | 0 |  | 0 |  |  |  |  | 0 | [5 empty] | DIL
49 | Nezatř.PC01 | Osobní výtah D+M | ks | 1 |  | 0 |  | 0 |  | 0 | 21 | 0 | 0 | 0 | 0 | 0 |  | Vlastní | Indiv | 0 | 0 |  | Práce |  |  |  | POL1_1
|  | trakční bez strojovny, nosnost 630 kg/8 osob, rozměr šachty : | [24 empty] | VV | 0
|  | 2100x1800 mm, kompletní provedení - viz technická specifikace : | [24 empty] | VV | 0
|  | výtahu - technická zpráva str.5,6 : 1 |  | 1 | [22 empty] | VV | 0
50 | Nezatř.PC02 | Stavební výpomoci vč.dodávky pomocného materiálu | hod | 18 |  | 0 |  | 0 |  | 0 | 21 | 0 | 0 | 0 | 0 | 0 |  | Vlastní | Indiv | 0 | 0 |  | Práce |  |  |  | POL1_1
Díl: | D96 | Přesuny suti a vybouraných hmot |  |  |  | 0 |  | 0 |  | 0 |  | 0 |  | 0 |  | 0 |  |  |  |  | 0 | [5 empty] | DIL
51 | 979011211R00 | Svislá doprava suti a vybour. hmot za 2.NP nošením | t | 2.7923 |  | 0 |  | 0 |  | 0 | 21 | 0 | 0 | 0 | 0 | 0 |  | RTS 20/ II | Indiv | 0 | 0 |  | Přesun suti |  |  |  | POL8_
52 | 979011219R00 | Přípl.k svislé dopr.suti za každé další NP nošením | t | 2.7923 |  | 0 |  | 0 |  | 0 | 21 | 0 | 0 | 0 | 0 | 0 |  | RTS 20/ II | Indiv | 0 | 0 |  | Přesun suti |  |  |  | POL8_
53 | 979081111R00 | Odvoz suti a vybour. hmot na skládku do 1 km | t | 2.7923 |  | 0 |  | 0 |  | 0 | 21 | 0 | 0 | 0 | 0 | 0 |  | RTS 20/ II | Indiv | 0 | 0 |  | Přesun suti |  |  |  | POL8_
|  | Včetně naložení na dopravní prostředek a složení na skládku, bez poplatku za skládku. | [24 empty] | POP
54 | 979081121R00 | Příplatek k odvozu za každý další 1 km | t | 2.7923 |  | 0 |  | 0 |  | 0 | 21 | 0 | 0 | 0 | 0 | 0 |  | RTS 20/ II | Indiv | 0 | 0 |  | Přesun suti |  |  |  | POL8_
55 | 979082111R00 | Vnitrostaveništní doprava suti do 10 m | t | 2.7923 |  | 0 |  | 0 |  | 0 | 21 | 0 | 0 | 0 | 0 | 0 |  | RTS 20/ II | Indiv | 0 | 0 |  | Přesun suti |  |  |  | POL8_
56 | 979082121R00 | Příplatek k vnitrost. dopravě suti za dalších 5 m | t | 2.7923 |  | 0 |  | 0 |  | 0 | 21 | 0 | 0 | 0 | 0 | 0 |  | RTS 20/ II | Indiv | 0 | 0 |  | Přesun suti |  |  |  | POL8_
57 | 979990001R00 | Poplatek za skládku stavební suti | t | 2.7923 |  | 0 |  | 0 |  | 0 | 21 | 0 | 0 | 0 | 0 | 0 |  | RTS 20/ II | Indiv | 0 | 0 |  | Přesun suti |  |  |  | POL8_
Díl: | VON | Vedlejší a ostatní náklady |  |  |  | 0 |  | 0 |  | 0 |  | 0 |  | 0 |  | 0 |  |  |  |  | 0 | [5 empty] | DIL
58 | 005121010R | Vybudování zařízení staveniště | Soubor | 1 |  | 0 |  | 0 |  | 0 | 21 | 0 | 0 | 0 | 0 | 0 |  | RTS 20/ II | Indiv | 0 | 0 |  | VRN |  |  |  | POL99_2
|  | Náklady spojené se zřízením přípojek energií k objektům zařízení staveniště, vybudování případných měřících odběrných míst a zřízení, případná příprava území pro objekty zařízení staveniště a vlastní vybudování objektů zařízení staveniště. | [24 empty] | POP |  | Náklady spojené se zřízením přípojek energií k objektům zařízení staveniště, vybudování případných měřících odběrných míst a zřízení, případná příprava území pro objekty zařízení staveniště a vlastní vybudování objektů zařízení staveniště.
59 | 005121020R | Provoz zařízení staveniště | Soubor | 1 |  | 0 |  | 0 |  | 0 | 21 | 0 | 0 | 0 | 0 | 0 |  | RTS 20/ II | Indiv | 0 | 0 |  | VRN |  |  |  | POL99_2
|  | Náklady na vybavení objektů zařízení staveniště, ostraha staveniště, náklady na energie spotřebované dodavatelem v rámci provozu zařízení staveniště, náklady na potřebný úklid v prostorách zařízení staveniště, náklady na nutnou údržbu a opravy na objektech zařízení staveniště a na přípojkách energií. | [24 empty] | POP |  | Náklady na vybavení objektů zařízení staveniště, ostraha staveniště, náklady na energie spotřebované dodavatelem v rámci provozu zařízení staveniště, náklady na potřebný úklid v prostorách zařízení staveniště, náklady na nutnou údržbu a opravy na objektech zařízení staveniště a na přípojkách energií.
60 | 005121030R | Odstranění zařízení staveniště | Soubor | 1 |  | 0 |  | 0 |  | 0 | 21 | 0 | 0 | 0 | 0 | 0 |  | RTS 20/ II | Indiv | 0 | 0 |  | VRN |  |  |  | POL99_2
|  | Odstranění objektů zařízení staveniště včetně přípojek energií a jejich odvoz. Položka zahrnuje i náklady na úpravu povrchů po odstranění zařízení staveniště a úklid ploch, na kterých bylo zařízení staveniště provozováno. | [24 empty] | POP |  | Odstranění objektů zařízení staveniště včetně přípojek energií a jejich odvoz. Položka zahrnuje i náklady na úpravu povrchů po odstranění zařízení staveniště a úklid ploch, na kterých bylo zařízení staveniště provozováno.
61 | 005122010R | Provoz objednatele | Soubor | 1 |  | 0 |  | 0 |  | 0 | 21 | 0 | 0 | 0 | 0 | 0 |  | RTS 20/ II | Indiv | 0 | 0 |  | VRN |  |  |  | POL99_2
|  | Náklady na ztížené provádění stavebních prací v důsledku nepřerušeného provozu na staveništi nebo v případech nepřerušeného provozu v objektech v nichž se stavební práce provádí. | [24 empty] | POP |  | Náklady na ztížené provádění stavebních prací v důsledku nepřerušeného provozu na staveništi nebo v případech nepřerušeného provozu v objektech v nichž se stavební práce provádí.
62 | 005123020T | Ztížené podmínky | Soubor | 1 |  | 0 |  | 0 |  | 0 | 21 | 0 | 0 | 0 | 0 | 0 |  | Vlastní | Indiv | 0 | 0 |  | VRN |  |  |  | POL99_2
63 | 005124010R | Koordinační činnost | Soubor | 1 |  | 0 |  | 0 |  | 0 | 21 | 0 | 0 | 0 | 0 | 0 |  | RTS 20/ II | Indiv | 0 | 0 |  | VRN |  |  |  | POL99_2
|  | Koordinace stavebních a technologických dodávek stavby. | [24 empty] | POP
64 | 005211080R | Bezpečnostní a hygienická opatření na staveništi | Soubor | 1 |  | 0 |  | 0 |  | 0 | 21 | 0 | 0 | 0 | 0 | 0 |  | RTS 20/ II | Indiv | 0 | 0 |  | VRN |  |  |  | POL99_2
|  | Náklady na ochranu staveniště před vstupem nepovolaných osob, včetně příslušného značení, náklady na osvětlení staveniště, náklady na vypracování potřebné dokumentace pro provoz staveniště z hlediska požární ochrany (požární řád a poplachová směrnice) a z hlediska provozu staveniště (provozně dopravní řád). | [24 empty] | POP |  | Náklady na ochranu staveniště před vstupem nepovolaných osob, včetně příslušného značení, náklady na osvětlení staveniště, náklady na vypracování potřebné dokumentace pro provoz staveniště z hlediska požární ochrany (požární řád a poplachová směrnice) a z hlediska provozu staveniště (provozně dopravní řád).
65 | 005241010R | Dokumentace skutečného provedení | Soubor | 1 |  | 0 |  | 0 |  | 0 | 21 | 0 | 0 | 0 | 0 | 0 |  | RTS 20/ II | Indiv | 0 | 0 |  | VRN |  |  |  | POL99_8
|  | tištěná forma, digitálně pdf + dwg | [24 empty] | POP
[25 empty] | 15 | 21 | DPH
| Celkem |  |  |  |  | 0 | [18 empty] | 0 | 0 | SUM
END
Note on S6: Jedná se o informaci, zda se jedná o položku, která je do rozpočtu zadána z cenové soustavy RTS, nebo vlastní.
Note on T6: Jedná se o název CÚ, která je zadána u položky rozpočtu

## SO 03 D3.08 Pol
Položkový soupis prací a dodávek | [26 empty] | #TypZaznamu#
S: | 11153-003-000 | Rekonstrukce objektu MěÚ Kunovice | [24 empty] | STA
O: | SO 03 | Výtah | [21 empty] | STA |  |  | OBJ
R: | D3.08 | Elektroinstalace silnoproudé | [24 empty] | ROZ
P.č. | Číslo položky | Název položky | MJ | Množství | Cena / MJ | Celkem | Dodávka | Dodávka celk. | Montáž | Montáž celk. | DPH | Cena s DPH | Hmotnost / MJ | Hmotnost celk.(t) | Dem. hmotnost / MJ | Dem. hmotnost celk.(t) | Ceník | Cen. soustava / platnost | Cenová úroveň | Nhod / MJ | Nhod celk. | Dodavatel | Typ položky
Díl: | E.01 | KABELY A VODIČE (PŮDORYS ) |  |  |  | 0 |  | 0 |  | 0 |  | 0 |  | 0.02 |  | 0 |  |  |  |  | 3.13 | [5 empty] | DIL
1 | 210100002R00 | Ukončení vodičů, soubory pro kabely ukončení vodičů v rozvaděči včetně zapojení a vodičové koncovky, , průřez do 6 mm2 | kus | 10 |  | 0 |  | 0 |  | 0 | 21 | 0 | 0 | 0 | 0 | 0 | M21 | RTS 20/ II | RTS 20/ II | 0.05 | 0.5 |  | Práce |  |  |  | POL1_
2 | 210800138RT1 | Kabel CYKY 750 V 5 žil uložený pod omítkou stropu, včetně dodávky kabelu 5x6 mm2 | m | 35 |  | 0 |  | 0 |  | 0 | 21 | 0 | 0.00056 | 0.02 | 0 | 0 |  | RTS 20/ II | RTS 20/ II | 0.075 | 2.63 |  | Práce |  |  |  | POL1_
Díl: | E.08 | REVIZE |  |  |  | 0 |  | 0 |  | 0 |  | 0 |  | 0 |  | 0 |  |  |  |  | 10 | [5 empty] | DIL
3 | 905 R01 | Hzs-revize provoz.souboru a st.obj., Revize | h | 10 |  | 0 |  | 0 |  | 0 | 21 | 0 | 0 | 0 | 0 | 0 |  | RTS 20/ II | RTS 20/ II | 1 | 10 |  | Práce |  |  |  | POL1_
Díl: | E.01 | KABELY A VODIČE (PŮDORYS ) |  |  |  | 0 |  | 0 |  | 0 |  | 0 |  | 0.14 |  | 0.06 |  |  |  |  | 11.57 | [5 empty] | DIL
4 | 974031122R00 | Vysekání rýh v jakémkoliv zdivu cihelném v ploše do hloubky 30 mm, šířky do 70 mm | m | 15 |  | 0 |  | 0 |  | 0 | 21 | 0 | 0.00049 | 0.01 | 0.004 | 0.06 | 801-3 | RTS 20/ II | RTS 20/ II | 0.208 | 3.12 |  | Práce |  |  |  | POL1_
|  | Včetně pomocného lešení o výšce podlahy do 1900 mm a pro zatížení do 1,5 kPa (150 kg/m2). | [24 empty] | POP
5 | 612403384R00 | Hrubá výplň rýh ve stěnách, jakoukoliv maltou maltou ze suchých směsí 70 x 70 mm | m | 15 |  | 0 |  | 0 |  | 0 | 21 | 0 | 0.00849 | 0.13 | 0 | 0 | 801-4 | RTS 19/ I | RTS 18/ I | 0.197 | 2.96 |  | Práce |  |  |  | POL1_
|  | jakékoliv šířky rýhy, | [24 empty] | SPI
6 | 970051030R00 | Jádrové vrtání, kruhové prostupy v železobetonu jádrové vrtání , d 30 mm, ŽB | m | 1 |  | 0 |  | 0 |  | 0 | 21 | 0 | 0 | 0 | 0.00169 | 0 | 801-3 | RTS 20/ II | RTS 20/ II | 2.5 | 2.5 |  | Práce |  |  |  | POL1_
7 | 210810045RT1 | Kabely silové kabel CYKY-m 750 V, 3 x 1,5 mm2, pevně uložený včetně dodávky materiálu | m | 30 |  | 0 |  | 0 |  | 0 | 21 | 0 | 0.00016 | 0 | 0 | 0 | M21 | RTS 20/ II | RTS 20/ II | 0.09955 | 2.99 |  | Práce |  |  |  | POL1_
|  | napojení svítidel | [24 empty] | POP
Díl: | E.02 | SVÍTIDLA VČETNĚ ZDROJŮ (půdorys) |  |  |  | 0 |  | 0 |  | 0 |  | 0 |  | 0 |  | 0 |  |  |  |  | 0 | [5 empty] | DIL
8 | PC348100289 | "AN" - SVÍTIDLO LED, OPÁLOVÝ AKRYLÁT, PŘISAZENÉ, 4000 K, 4500 lm, 41 W, IP20, S MODULEM PRO NOUZOVÝ PROVOZ 3 HODINY, dodávka a montáž | kus | 3 |  | 0 |  | 0 |  | 0 | 21 | 0 | 0 | 0 | 0 | 0 |  | Vlastní | Indiv | 0 | 0 |  | Specifikace |  |  |  | POL3_
|  | Lištové LED svítidlo o světelném výkonu 4500 lm. elektronický předřadník se stálým výstupem s 3-hodinovým nouzovým modulem, manuální test. Těleso: barvenÉ, tvarovanÁ ocel, bílá (RAL9016). Koncové kryty: vstřikovaný odlitek polykarbonát, bílá. Difuzor: texturovaný opálový akrylát. Elektrické připojení prostřednictvím svorkovnice 4 x 2 x 2,5mm2. s LED zdroji v barvě 4000K, IP20 | [24 empty] | POP | Lištové LED svítidlo o světelném výkonu 4500 lm. elektronický předřadník se stálým výstupem s 3-hodinovým nouzovým modulem, manuální test. Těleso: barvenÉ, tvarovanÁ ocel, bílá (RAL9016). Koncové kryty: vstřikovaný odlitek polykarbonát, bílá. Difuzor: texturovaný opálový akrylát. Elektrické připojení prostřednictvím svorkovnice 4 x 2 x 2,5mm2. s LED zdroji v barvě 4000K, IP20
Díl: | E.03 | PŘÍSTROJE (technická zpráva) |  |  |  | 0 |  | 0 |  | 0 |  | 0 |  | 0 |  | 0 |  |  |  |  | 0.72 | [5 empty] | DIL
9 | 35834043T | Jistič LPN-25C-3, In 25 A, Ue 230/400 V a.c., 60/220 V d.c., charakteristika C, 3-pól, Icn 10 kA | kus | 1 |  | 0 |  | 0 |  | 0 | 21 | 0 | 0 | 0 | 0 | 0 |  | Vlastní | VL2011 | 0 | 0 |  | Specifikace |  |  |  | POL3_
10 | PC210120477 | Jistič vzduchový 3pólový do 80 A ve skříni | kus | 1 |  | 0 |  | 0 |  | 0 | 21 | 0 | 0 | 0 | 0 | 0 |  | Vlastní | RTS 13/ I | 0.71683 | 0.72 |  | Práce |  |  |  | POL1_
Díl: | E.04 | ÚLOŽNÝ MATERIÁL (půdorysy) |  |  |  | 0 |  | 0 |  | 0 |  | 0 |  | 0.01 |  | 0 |  |  |  |  | 5 | [5 empty] | DIL
11 | 220301021R00 | Lišta elektroinstalační L 20 | m | 30 |  | 0 |  | 0 |  | 0 | 21 | 0 | 0 | 0 | 0 | 0 |  | RTS 20/ II | RTS 20/ II | 0.1 | 3 |  | Práce |  |  |  | POL1_
12 | 220301022R00 | Lišta elektroinstalační L 40 | m | 20 |  | 0 |  | 0 |  | 0 | 21 | 0 | 0 | 0 | 0 | 0 |  | RTS 20/ II | RTS 20/ II | 0.1 | 2 |  | Práce |  |  |  | POL1_
13 | 34572109R | lišta elektroinstalační vkládací; mat. PVC samozhášivé; Š x V 24 x 22 mm; délka 3,00 m; bílá; stupeň hořlavosti A-C3; teplot.rozsah -5 až 60 °C | m | 30 |  | 0 |  | 0 |  | 0 | 21 | 0 | 0.00021 | 0.01 | 0 | 0 | SPCM | RTS 20/ II | RTS 20/ II | 0 | 0 |  | Specifikace |  |  |  | POL3_
14 | 34572125R | lišta elektroinstalační vkládací; mat. PVC samozhášivé; Š x V 40 x 40 mm; délka 3,00 m; bílá; stupeň hořlavosti A-C3; teplot.rozsah -5 až 60 °C | m | 20 |  | 0 |  | 0 |  | 0 | 21 | 0 | 0 | 0 | 0 | 0 | SPCM | RTS 20/ II | RTS 20/ II | 0 | 0 |  | Specifikace |  |  |  | POL3_
Díl: | E.06 | UZEMNĚNÍ A BLESKOSVOD (technická zpráva,půdorys) |  |  |  | 0 |  | 0 |  | 0 |  | 0 |  | 0.05 |  | 0 |  |  |  |  | 16.69 | [5 empty] | DIL
15 | 210220021RT1 | Vedení uzemňovací v zemi FeZn do 120 mm2 | m | 15 |  | 0 |  | 0 |  | 0 | 21 | 0 | 0.00099 | 0.01 | 0 | 0 |  | RTS 20/ II | RTS 20/ II | 0.07583 | 1.14 |  | Práce |  |  |  | POL1_
|  | včetně montáže svorek spojovacích, odbočných, upevňovacích a spojovacího materiálu. | [24 empty] | POP
|  | uzemnění výtahové šachty | [24 empty] | POP
16 | 210220022RT1 | Vedení uzemňovací v zemi FeZn, D 8 - 10 mm | m | 5 |  | 0 |  | 0 |  | 0 | 21 | 0 | 0.00105 | 0.01 | 0 | 0 |  | RTS 20/ II | RTS 20/ II | 0.12317 | 0.62 |  | Práce |  |  |  | POL1_
|  | včetně montáže svorek spojovacích, odbočných, upevňovacích a spojovacího materiálu. | [24 empty] | POP
|  | uzemnění výtahové šachty | [24 empty] | POP
17 | 210220101RT4 | Vodiče svodové FeZn D do 10,Al 10,Cu 8 +podpěry | m | 15 |  | 0 |  | 0 |  | 0 | 21 | 0 | 0.0017 | 0.03 | 0 | 0 |  | RTS 18/ II | RTS 18/ I | 0.49717 | 7.46 |  | Práce |  |  |  | POL1_
|  | 15m | [24 empty] | POP
18 | 210220302RT1 | Svorka hromosvodová nad 2 šrouby /ST, SJ, SR, atd/ | kus | 4 |  | 0 |  | 0 |  | 0 | 21 | 0 | 0.00021 | 0 | 0 | 0 |  | RTS 20/ II | RTS 20/ II | 0.35217 | 1.41 |  | Práce |  |  |  | POL1_
19 | 210220302RT2 | Svorka hromosvodová nad 2 šrouby /ST, SJ, SR, atd/ | kus | 2 |  | 0 |  | 0 |  | 0 | 21 | 0 | 0.0003 | 0 | 0 | 0 |  | RTS 20/ II | RTS 20/ II | 0.35217 | 0.7 |  | Práce |  |  |  | POL1_
20 | 210220301RT2 | Svorka hromosvodová do 2 šroubů /SS, SZ, SO/ | kus | 20 |  | 0 |  | 0 |  | 0 | 21 | 0 | 0.00011 | 0 | 0 | 0 |  | RTS 20/ II | RTS 20/ II | 0.244 | 4.88 |  | Práce |  |  |  | POL1_
21 | 210220301RT1 | Vedení uzemňovací svorky hromosvodové, do 2 šroubů (SS, SR 03), včetně materiálu - svorka připojovací SO okapových žlabů | kus | 1 |  | 0 |  | 0 |  | 0 | 21 | 0 | 0.00028 | 0 | 0 | 0 | M21 | RTS 20/ II | RTS 20/ II | 0.244 | 0.24 |  | Práce |  |  |  | POL1_
22 | 210220301RT3 | Svorka hromosvodová do 2 šroubů /SS, SZ, SO/ | kus | 1 |  | 0 |  | 0 |  | 0 | 21 | 0 | 0.0002 | 0 | 0 | 0 |  | RTS 20/ II | RTS 20/ II | 0.244 | 0.24 |  | Práce |  |  |  | POL1_
[25 empty] | 15 | 21 | DPH
| Celkem |  |  |  |  | 0 | [18 empty] | 0 | 0 | SUM
END
Note on S6: Jedná se o informaci, zda se jedná o položku, která je do rozpočtu zadána z cenové soustavy RTS, nebo vlastní.
Note on T6: Jedná se o název CÚ, která je zadána u položky rozpočtu

## SO 04 D4.01 Pol
Položkový soupis prací a dodávek | [26 empty] | #TypZaznamu#
S: | 11153-003-000 | Rekonstrukce objektu MěÚ Kunovice | [24 empty] | STA
O: | SO 04 | Výměna svítidel - úspora energie | [21 empty] | STA |  |  | OBJ
R: | D4.01 | Architektonicko stavební řešení | [24 empty] | ROZ
P.č. | Číslo položky | Název položky | MJ | Množství | Cena / MJ | Celkem | Dodávka | Dodávka celk. | Montáž | Montáž celk. | DPH | Cena s DPH | Hmotnost / MJ | Hmotnost celk.(t) | Dem. hmotnost / MJ | Dem. hmotnost celk.(t) | Ceník | Cen. soustava / platnost | Cenová úroveň | Nhod / MJ | Nhod celk. | Dodavatel | Typ položky
Díl: | 61 | Úpravy povrchů vnitřní |  |  |  | 0 |  | 0 |  | 0 |  | 0 |  | 1.72 |  | 0 |  |  |  |  | 77.57 | [5 empty] | DIL
1 | 611474410R00 | Omítka vnitřní stropů ze suché směsi tenkovrstvá, vápenná, , na monolitický podklad | m2 | 192 |  | 0 |  | 0 |  | 0 | 21 | 0 | 0.00896 | 1.72 | 0 | 0 | 801-1 | RTS 20/ II | RTS 20/ II | 0.404 | 77.57 |  | Práce |  |  |  | POL1_
|  | kompletní souvrství | [24 empty] | SPI
Díl: | 784 | Malby |  |  |  | 0 |  | 0 |  | 0 |  | 0 |  | 0.09 |  | 0 |  |  |  |  | 32.05 | [5 empty] | DIL
2 | 784411301R00 | Příprava povrchu Pačokování vápeným mlékem se začištěním v místnostech do 3,8m, jednonásobné s obroušenímk a přesádrováním | m2 | 192 |  | 0 |  | 0 |  | 0 | 21 | 0 | 0.00027 | 0.05 | 0 | 0 | 800-784 | RTS 20/ II | RTS 20/ II | 0.03248 | 6.24 |  | Práce |  |  |  | POL1_
3 | 784191101R00 | Příprava povrchu Penetrace (napouštění) podkladu disperzní, jednonásobná | m2 | 192 |  | 0 |  | 0 |  | 0 | 21 | 0 | 7e-05 | 0.01 | 0 | 0 | 800-784 | RTS 20/ II | RTS 20/ II | 0.03248 | 6.24 |  | Práce |  |  |  | POL1_
4 | 784195212R00 | Malby z malířských směsí otěruvzdorných, , bělost 82 %, dvojnásobné | m2 | 192 |  | 0 |  | 0 |  | 0 | 21 | 0 | 0.00015 | 0.03 | 0 | 0 | 800-784 | RTS 20/ II | RTS 20/ II | 0.10191 | 19.57 |  | Práce |  |  |  | POL1_
5 | PC120112 | zakrytí povrchů fólií, montáž, demontáž (stěhování nábytku není v ceně zahrnuto) | kpl | 1 |  | 0 |  | 0 |  | 0 | 21 | 0 | 0 | 0 | 0 | 0 |  | Vlastní | Indiv | 0 | 0 |  | Práce |  |  |  | POL1_
Díl: | VON | Vedlejší a ostatní náklady |  |  |  | 0 |  | 0 |  | 0 |  | 0 |  | 0 |  | 0 |  |  |  |  | 0 | [5 empty] | DIL
6 | 005241010R | Dokumentace skutečného provedení | Soubor | 1 |  | 0 |  | 0 |  | 0 | 21 | 0 | 0 | 0 | 0 | 0 |  | RTS 20/ II | Indiv | 0 | 0 |  | VRN |  |  |  | POL99_8
|  | tištěná forma, digitálně pdf + dwg | [24 empty] | POP
7 | 005121010R | Vybudování zařízení staveniště | Soubor | 1 |  | 0 |  | 0 |  | 0 | 21 | 0 | 0 | 0 | 0 | 0 |  | RTS 20/ II | Indiv | 0 | 0 |  | VRN |  |  |  | POL99_8
|  | Náklady spojené se zřízením přípojek energií k objektům zařízení staveniště, vybudování případných měřících odběrných míst a zřízení, případná příprava území pro objekty zařízení staveniště a vlastní vybudování objektů zařízení staveniště. | [24 empty] | POP | Náklady spojené se zřízením přípojek energií k objektům zařízení staveniště, vybudování případných měřících odběrných míst a zřízení, případná příprava území pro objekty zařízení staveniště a vlastní vybudování objektů zařízení staveniště.
8 | 005121020R | Provoz zařízení staveniště | Soubor | 1 |  | 0 |  | 0 |  | 0 | 21 | 0 | 0 | 0 | 0 | 0 |  | RTS 20/ II | Indiv | 0 | 0 |  | VRN |  |  |  | POL99_8
|  | Náklady na vybavení objektů zařízení staveniště, ostraha staveniště, náklady na energie spotřebované dodavatelem v rámci provozu zařízení staveniště, náklady na potřebný úklid v prostorách zařízení staveniště, náklady na nutnou údržbu a opravy na objektech zařízení staveniště a na přípojkách energií. | [24 empty] | POP | Náklady na vybavení objektů zařízení staveniště, ostraha staveniště, náklady na energie spotřebované dodavatelem v rámci provozu zařízení staveniště, náklady na potřebný úklid v prostorách zařízení staveniště, náklady na nutnou údržbu a opravy na objektech zařízení staveniště a na přípojkách energií.
9 | 005121030R | Odstranění zařízení staveniště | Soubor | 1 |  | 0 |  | 0 |  | 0 | 21 | 0 | 0 | 0 | 0 | 0 |  | RTS 20/ II | Indiv | 0 | 0 |  | VRN |  |  |  | POL99_8
|  | Odstranění objektů zařízení staveniště včetně přípojek energií a jejich odvoz. Položka zahrnuje i náklady na úpravu povrchů po odstranění zařízení staveniště a úklid ploch, na kterých bylo zařízení staveniště provozováno. | [24 empty] | POP | Odstranění objektů zařízení staveniště včetně přípojek energií a jejich odvoz. Položka zahrnuje i náklady na úpravu povrchů po odstranění zařízení staveniště a úklid ploch, na kterých bylo zařízení staveniště provozováno.
10 | 005122010R | Provoz objednatele | Soubor | 1 |  | 0 |  | 0 |  | 0 | 21 | 0 | 0 | 0 | 0 | 0 |  | RTS 20/ II | Indiv | 0 | 0 |  | VRN |  |  |  | POL99_8
|  | Náklady na ztížené provádění stavebních prací v důsledku nepřerušeného provozu na staveništi nebo v případech nepřerušeného provozu v objektech v nichž se stavební práce provádí. | [24 empty] | POP | Náklady na ztížené provádění stavebních prací v důsledku nepřerušeného provozu na staveništi nebo v případech nepřerušeného provozu v objektech v nichž se stavební práce provádí.
11 | 005123020T | Ztížené podmínky | Soubor | 1 |  | 0 |  | 0 |  | 0 | 21 | 0 | 0 | 0 | 0 | 0 |  | Vlastní | Indiv | 0 | 0 |  | VRN |  |  |  | POL99_8
12 | 005124010R | Koordinační činnost | Soubor | 1 |  | 0 |  | 0 |  | 0 | 21 | 0 | 0 | 0 | 0 | 0 |  | RTS 20/ II | Indiv | 0 | 0 |  | VRN |  |  |  | POL99_8
|  | Koordinace stavebních a technologických dodávek stavby. | [24 empty] | POP
13 | 005211080R | Bezpečnostní a hygienická opatření na staveništi | Soubor | 1 |  | 0 |  | 0 |  | 0 | 21 | 0 | 0 | 0 | 0 | 0 |  | RTS 20/ II | Indiv | 0 | 0 |  | VRN |  |  |  | POL99_8
|  | Náklady na ochranu staveniště před vstupem nepovolaných osob, včetně příslušného značení, náklady na osvětlení staveniště, náklady na vypracování potřebné dokumentace pro provoz staveniště z hlediska požární ochrany (požární řád a poplachová směrnice) a z hlediska provozu staveniště (provozně dopravní řád). | [24 empty] | POP | Náklady na ochranu staveniště před vstupem nepovolaných osob, včetně příslušného značení, náklady na osvětlení staveniště, náklady na vypracování potřebné dokumentace pro provoz staveniště z hlediska požární ochrany (požární řád a poplachová směrnice) a z hlediska provozu staveniště (provozně dopravní řád).
[25 empty] | 15 | 21 | DPH
| Celkem |  |  |  |  | 0 | [18 empty] | 0 | 0 | SUM
END
Note on S6: Jedná se o informaci, zda se jedná o položku, která je do rozpočtu zadána z cenové soustavy RTS, nebo vlastní.
Note on T6: Jedná se o název CÚ, která je zadána u položky rozpočtu

## SO 04 D4.08 Pol
Položkový soupis prací a dodávek | [26 empty] | #TypZaznamu#
S: | 11153-003-000 | Rekonstrukce objektu MěÚ Kunovice | [24 empty] | STA
O: | SO 04 | Výměna svítidel - úspora energie | [21 empty] | STA |  |  | OBJ
R: | D4.08 | Elektroinstalace silnoproudé | [24 empty] | ROZ
P.č. | Číslo položky | Název položky | MJ | Množství | Cena / MJ | Celkem | Dodávka | Dodávka celk. | Montáž | Montáž celk. | DPH | Cena s DPH | Hmotnost / MJ | Hmotnost celk.(t) | Dem. hmotnost / MJ | Dem. hmotnost celk.(t) | Ceník | Cen. soustava / platnost | Cenová úroveň | Nhod / MJ | Nhod celk. | Dodavatel | Typ položky
Díl: | E.02 | SVÍTIDLA VČETNĚ ZDROJŮ A ZAVĚŠENÍ |  |  |  | 0 |  | 0 |  | 0 |  | 0 |  | 0.07 |  | 0 |  |  |  |  | 0 | [5 empty] | DIL
1 | PC210453113 | demontáž svítidla | ks | 111 |  | 0 |  | 0 |  | 0 | 21 | 0 | 0 | 0 | 0 | 0 |  | Vlastní | Indiv | 0 | 0 |  | Práce |  |  |  | POL1_
2 | PC34841235 | Svítidlo LED, vestavné, dodávka a montáž | kus | 12 |  | 0 |  | 0 |  | 0 | 21 | 0 | 0.006 | 0.07 | 0 | 0 |  | Vlastní | Indiv | 0 | 0 |  | R-položka |  |  |  | POL12_0
|  | "A" Čtvercové vestavné LED svítidlo s profilem 14mm. Pevný výstup LED předřadník. Elektrická Třída ochrany II, IP54_IP20, IK06. Těleso: ocel, bílá (odstín blížící se RAL9016). Difuzor: mikro prizma. S LED zdroji v barvě 4000K.3800lm, 33W | [24 empty] | POP | "A" Čtvercové vestavné LED svítidlo s profilem 14mm. Pevný výstup LED předřadník. Elektrická Třída ochrany II, IP54_IP20, IK06. Těleso: ocel, bílá (odstín blížící se RAL9016). Difuzor: mikro prizma. S LED zdroji v barvě 4000K.3800lm, 33W
3 | PC348100725 | Svítidlo LED, přisazené, dodávka a montáž | kus | 10 |  | 0 |  | 0 |  | 0 | 21 | 0 | 0 | 0 | 0 | 0 |  | Vlastní | Indiv | 0 | 0 |  | Specifikace |  |  |  | POL3_
|  | "B" lištové LED svítidlo o světelném výkonu 4500 lm. elektronický předřadník se stálým výstupem. Těleso: barvené, tvarovaná ocel, bílá (RAL9016). Koncové kryty: vstřikovaný odlitek polykarbonát, bílá. Difuzor: texturovaný opálový akrylát. Elektrické připojení prostřednictvím svorkovnice 4 x 2 x 2,5mm2. s LED zdroji v barvě 4000K, 41 W, IP 20 | [24 empty] | POP | "B" lištové LED svítidlo o světelném výkonu 4500 lm. elektronický předřadník se stálým výstupem. Těleso: barvené, tvarovaná ocel, bílá (RAL9016). Koncové kryty: vstřikovaný odlitek polykarbonát, bílá. Difuzor: texturovaný opálový akrylát. Elektrické připojení prostřednictvím svorkovnice 4 x 2 x 2,5mm2. s LED zdroji v barvě 4000K, 41 W, IP 20
Díl: | E.01 | KABELY A VODIČE |  |  |  | 0 |  | 0 |  | 0 |  | 0 |  | 0.02 |  | 0 |  |  |  |  | 14.93 | [5 empty] | DIL
4 | 210810045RT1 | Kabely silové CYKY 750 V, 3 x 1,5 mm2, pevně uloženého, včetně dodávky kabelu | m | 150 |  | 0 |  | 0 |  | 0 | 21 | 0 | 0.00016 | 0.02 | 0 | 0 | M21 | RTS 20/ II | RTS 20/ II | 0.09955 | 14.93 |  | Práce |  |  |  | POL1_
Díl: | E.02 | SVÍTIDLA VČETNĚ ZDROJŮ A ZAVĚŠENÍ |  |  |  | 0 |  | 0 |  | 0 |  | 0 |  | 0.5 |  | 0 |  |  |  |  | 0 | [5 empty] | DIL
5 | PC34841236 | Svítidlo LED, přisazené, dodávka a montáž | kus | 13 |  | 0 |  | 0 |  | 0 | 21 | 0 | 0.006 | 0.08 | 0 | 0 |  | Vlastní | Indiv | 0 | 0 |  | Specifikace |  |  |  | POL3_
|  | "C" Přisazené kruhové LED svítidlo. elektronický předřadník se stálým výstupem. Těleso: bílý polykarbonát. Difuzor: opálový polykarbonát. Elektrická Třída ochrany I, krytí IP65. Dodáváno s LED zdroji v barvě 4000K, 1900 lm, 21 W | [24 empty] | POP | "C" Přisazené kruhové LED svítidlo. elektronický předřadník se stálým výstupem. Těleso: bílý polykarbonát. Difuzor: opálový polykarbonát. Elektrická Třída ochrany I, krytí IP65. Dodáváno s LED zdroji v barvě 4000K, 1900 lm, 21 W
6 | PC34841236 | Svítidlo LED, přisazené, dodávka a montáž | kus | 33 |  | 0 |  | 0 |  | 0 | 21 | 0 | 0.006 | 0.2 | 0 | 0 |  | Vlastní | Indiv | 0 | 0 |  | Specifikace |  |  |  | POL3_
|  | "D" Přisazené kruhové LED svítidlo. elektronický předřadník se stálým výstupem. Těleso: bílý polykarbonát. Difuzor: opálový polykarbonát. Elektrická Třída ochrany I, krytí IP20. Dodáváno s LED zdroji v barvě 4000K, 1900 lm, 16 W | [24 empty] | POP | "D" Přisazené kruhové LED svítidlo. elektronický předřadník se stálým výstupem. Těleso: bílý polykarbonát. Difuzor: opálový polykarbonát. Elektrická Třída ochrany I, krytí IP20. Dodáváno s LED zdroji v barvě 4000K, 1900 lm, 16 W
7 | PC34841235 | Svítidlo LED, přisazené, dodávka a montáž | kus | 37 |  | 0 |  | 0 |  | 0 | 21 | 0 | 0.006 | 0.22 | 0 | 0 |  | Vlastní | Indiv | 0 | 0 |  | Specifikace |  |  |  | POL3_
|  | "E" LED stropní přisazené svítidlo s čočkovou optikou, bílé ploché pouzdro svítidla s práškovým nástřikem ve viditelné výšce svítidla 52 mm | [24 empty] | POP | "E" LED stropní přisazené svítidlo s čočkovou optikou, bílé ploché pouzdro svítidla s práškovým nástřikem ve viditelné výšce svítidla 52 mm
|  | Řízení světla přes hranatou čočkovou optiku pro maximální účinnost svítidla, perfektní ochranu proti oslnění a Batwing rozdělení světla | [24 empty] | POP | Řízení světla přes hranatou čočkovou optiku pro maximální účinnost svítidla, perfektní ochranu proti oslnění a Batwing rozdělení světla
|  | Omezení oslnění dle EN 12464-2011 s hodnotami L65 <1500 cd/m2 při 65° po celém obvodu a UGR <16 pro pracoviště s obrazovkou | [24 empty] | POP | Omezení oslnění dle EN 12464-2011 s hodnotami L65 <1500 cd/m2 při 65° po celém obvodu a UGR <16 pro pracoviště s obrazovkou
|  | Vysoká účinnost svítidla až 140 lm/W | [24 empty] | POP
|  | Teplota chromatičnosti 4000 K | [24 empty] | POP
|  | Životnost LED: 50000 h až do úbytku světelného toku svítidla na 85 % počáteční hodnoty | [24 empty] | POP
|  | Reprodukce barev Ra>80 pro kancelářské aplikace | [24 empty] | POP
|  | 3800 lm, IP20 | [24 empty] | POP
Díl: | E.05 | REVIZE A HZS |  |  |  | 0 |  | 0 |  | 0 |  | 0 |  | 0 |  | 0 |  |  |  |  | 20 | [5 empty] | DIL
8 | 905 R01 | Hzs-revize provoz.souboru a st.obj., Revize, Revize | h | 20 |  | 0 |  | 0 |  | 0 | 21 | 0 | 0 | 0 | 0 | 0 |  | RTS 20/ II | RTS 20/ I | 1 | 20 |  | Práce |  |  |  | POL1_
9 | 314291225R00 | Příplatek ke zdivu komínů a ventilací volně stojících za montážní plošinu | m | 20 |  | 0 |  | 0 |  | 0 | 21 | 0 | 0 | 0 | 0 | 0 | 801-1 | RTS 20/ II | RTS 20/ II | 0 | 0 |  | Práce |  |  |  | POL1_
[25 empty] | 15 | 21 | DPH
| Celkem |  |  |  |  | 0 | [18 empty] | 0 | 0 | SUM
END
Note on S6: Jedná se o informaci, zda se jedná o položku, která je do rozpočtu zadána z cenové soustavy RTS, nebo vlastní.
Note on T6: Jedná se o název CÚ, která je zadána u položky rozpočtu