## Rekapitulace stavby
Export Komplet | [28 empty] | 2.0 |  |  |  |  | False | False | {54b7e943-020e-4461-905a-a7542ece442c}
[20 empty] | >> skryté sloupce << | [12 empty] | 0,01 | 21
[33 empty] | 0,01 | 15
|  | REKAPITULACE STAVBY | [18 empty] | v --- níže se nacházejí doplnkové a pomocné údaje k sestavám --- v | [11 empty] | 0,001
|  | Kód: |  |  |  |  | 4121 | [25 empty] | 0,01
|  | Stavba: |  |  |  |  | ČOV Lanškroun - stavební úpravy | [25 empty] | 0,01
|  | KSO: | [13 empty] | CC-CZ: | [16 empty] | 0,01
|  | Místo: |  |  |  |  | Lanškroun | [8 empty] | Datum: |  | 9. 11. 2021 | [14 empty] | 0,01
0,01
|  | Zadavatel: | [13 empty] | IČ: | [16 empty] | 0,01
[16 empty] | DIČ: | [16 empty] | 0,01
0,01
|  | Zhotovitel: | [13 empty] | IČ: | [16 empty] | 0,01
[16 empty] | DIČ: | [16 empty] | 0,01
False
|  | Projektant: | [13 empty] | IČ: | [16 empty] | False
|  |  | Ing. Jan Přívratský | [12 empty] | DIČ: | [16 empty] | True
0,01
|  | Zpracovatel: | [13 empty] | IČ: | [16 empty] | 0,01
|  |  | VIS s.r.o. Hradec Králové, Dita Paštová | [12 empty] | DIČ: | [16 empty] | True
Poznámka:
|  | Cena bez DPH | [13 empty] | 0
[8 empty] | Sazba daně |  |  | Základ daně |  |  |  |  | Výše daně
|  | DPH |  | základní |  |  |  | 21% |  |  | 0 |  |  |  |  | 0
|  |  |  | snížená |  |  |  | 15% |  |  | 0 |  |  |  |  | 0
|  |  |  | zákl. přenesená |  |  |  | 21% |  |  | #REF! |  |  |  |  | 0
|  |  |  | sníž. přenesená |  |  |  | 15% |  |  | #REF! |  |  |  |  | 0
|  |  |  | nulová |  |  |  | 0% |  |  | #REF! |  |  |  |  | 0
|  | Cena s DPH | [6 empty] | v |  |  | CZK |  |  |  | 0
|  | Projektant | [11 empty] | Zpracovatel
|  | Datum a podpis: | [7 empty] | Razítko |  |  |  | Datum a podpis: |  |  | Razítko
|  | Objednavatel | [11 empty] | Zhotovitel
|  | Datum a podpis: | [7 empty] | Razítko |  |  |  | Datum a podpis: |  |  | Razítko
REKAPITULACE OBJEKTŮ STAVBY A SOUPISŮ PRACÍ
| Kód: | [6 empty] | 4121
| Stavba: | [6 empty] | ČOV Lanškroun - stavební úpravy
| Místo: | [6 empty] | Lanškroun | [6 empty] | Datum: |  | 9. 11. 2021
| Zadavatel: | [13 empty] | Projektant: |  | Ing. Jan Přívratský |  |  |  | Informatívní údaje z listů zakázek
| Zhotovitel: | [13 empty] | Zpracovatel: |  | VIS s.r.o. Hradec Králové, Dita Paštová
| Kód |  |  |  | Popis | [7 empty] | Cena bez DPH [CZK] |  |  |  |  | Cena s DPH [CZK] | Typ |  | z toho Ostat. náklady [CZK] | DPH [CZK] | Normohodiny [h] | DPH základní [CZK] | DPH snížená [CZK] | DPH základní přenesená [CZK] | DPH snížená přenesená [CZK] | Základna DPH základní | Základna DPH snížená | Základna DPH zákl. přenesená | Základna DPH sníž. přenesená | Základna DPH nulová
| Náklady z rozpočtů | [11 empty] | 0 |  |  |  |  | 0 |  |  | 0 | 0 | #REF! | 0 | 0 | #REF! | #REF! | 0 | 0 | #REF! | #REF! | #REF! | D | 0 | ###NOIMPORT### | IMPORT | {54b7e943-020e-4461-905a-a7542ece442c} | {00000000-0000-0000-0000-000000000000}
|  | SO_01 |  |  |  | Dešťová zdrž | [6 empty] | 0 |  |  |  |  | 0 | STA |  | 0 | 0 | 17970.3457 | 0 | 0 | 0 | 0 | 0 | 0 | 0 | 0 | 0 | D | 1 | ###NOIMPORT### | IMPORT | {ed57a1a4-3a0d-4504-b2e4-c00c4e5d4d08} | {54b7e943-020e-4461-905a-a7542ece442c} | 2
/ |  |  | SO_01.1 |  |  |  | Dešťová zdrž | [5 empty] | 0 |  |  |  |  | 0 | Soupis |  | 0 | 0 | 13310.5668 | 0 | 0 | 0 | 0 | 0 | 0 | 0 | 0 | 0 |  | 2 |  | IMPORT | {a27e3700-f63d-4fc2-a0c6-e14d5f89c4ad} | {ed57a1a4-3a0d-4504-b2e4-c00c4e5d4d08}
/ |  |  | SO_01.2 |  |  |  | Parshallův žlab P7 | [5 empty] | 0 |  |  |  |  | 0 | Soupis |  | 0 | 0 | 2234.5654 | 0 | 0 | 0 | 0 | 0 | 0 | 0 | 0 | 0 |  | 2 |  | IMPORT | {5302024a-77dd-440f-bf9a-903afb2e29c9} | {ed57a1a4-3a0d-4504-b2e4-c00c4e5d4d08}
/ |  |  | SO_01.3 |  |  |  | Demolice | [5 empty] | 0 |  |  |  |  | 0 | Soupis |  | 0 | 0 | 2425.2135 | 0 | 0 | 0 | 0 | 0 | 0 | 0 | 0 | 0 |  | 2 |  | IMPORT | {7017a028-7f0d-4118-a9dc-f56aa4e0118f} | {ed57a1a4-3a0d-4504-b2e4-c00c4e5d4d08}
/ |  | SO_02 |  |  |  | Propojovací potrubí | [6 empty] | 0 |  |  |  |  | 0 | STA |  | 0 | 0 | 2125.8324 | 0 | 0 | 0 | 0 | 0 | 0 | 0 | 0 | 0 |  | 1 |  | IMPORT | {ffc301e6-71bc-4a9f-b0d3-30a5497aaa35} | {54b7e943-020e-4461-905a-a7542ece442c} | 2
|  | PS |  |  |  | Strojní zařízení | [6 empty] | 0 |  |  |  |  | 0 | STA |  | 0 | 0 | #REF! | 0 | 0 | #REF! | #REF! | 0 | 0 | #REF! | #REF! | #REF! | D | 1 | ###NOIMPORT### | IMPORT | {d617cdd5-8a2b-4135-b935-353f03df4575} | {54b7e943-020e-4461-905a-a7542ece442c} | 2
/ |  |  | PS_01 |  |  |  | Dešťová zdrž | [5 empty] | 0 |  |  |  |  | 0 | Soupis |  | 0 | 0 | #REF! | 0 | 0 | 0 | 0 | 0 | 0 | #REF! | #REF! | #REF! |  | 2 |  | IMPORT | {8d2f629f-fd91-43b0-b5f2-cc06d8bf859b} | {d617cdd5-8a2b-4135-b935-353f03df4575}
/ |  |  | PS_02 |  |  |  | ATS | [5 empty] | 0 |  |  |  |  | 0 | Soupis |  | 0 | 0 | #REF! | 0 | 0 | 0 | 0 | 0 | 0 | #REF! | #REF! | #REF! |  | 2 |  | IMPORT | {7d2771cc-61eb-424e-b1c4-0e32d1a13501} | {d617cdd5-8a2b-4135-b935-353f03df4575}
/ |  | PS Elektro |  |  |  | zařízení | [6 empty] | 0 |  |  |  |  | 0 | STA |  | 0 | 0 | #REF! | 0 | 0 | 0 | 0 | 0 | 0 | #REF! | #REF! | #REF! |  | 1 |  | IMPORT | {2ad401c8-7038-4747-8812-a700ceae2280} | {54b7e943-020e-4461-905a-a7542ece442c} | 2
/ |  | VRN |  |  |  | Vedlejší rozpočtové náklady | [6 empty] | 0 |  |  |  |  | 0 | STA |  | 0 | 0 | 0 | 0 | 0 | 0 | 0 | 0 | 0 | 0 | 0 | 0 |  | 1 |  | IMPORT | {9c6f7a3a-c92d-4ca2-8be3-efe24a06f92d} | {54b7e943-020e-4461-905a-a7542ece442c} | 2

## SO_01.1 - Dešťová zdrž
[9 empty] | >> skryté sloupce << | [9 empty] | {a27e3700-f63d-4fc2-a0c6-e14d5f89c4ad}
2
| KRYCÍ LIST SOUPISU PRACÍ | [8 empty] | v --- níže se nacházejí doplnkové a pomocné údaje k sestavám --- v | [8 empty] | False
Stavba:
ČOV Lanškroun - stavební úpravy
Objekt:
SO_01 - Dešťová zdrž
Soupis:
SO_01.1 - Dešťová zdrž
| KSO: |  |  |  |  | CC-CZ:
| Místo: |  |  |  |  | Datum: | 9. 11. 2021
| Zadavatel: |  |  |  |  | IČ:
DIČ:
| Zhotovitel: |  |  |  |  | IČ:
DIČ:
| Projektant: |  |  |  |  | IČ:
|  | Ing. Jan Přívratský |  |  |  | DIČ:
| Zpracovatel: |  |  |  |  | IČ:
|  | VIS s.r.o. Hradec Králové, Dita Paštová |  |  |  | DIČ:
Poznámka:
| Cena bez DPH | [5 empty] | 0
|  |  | Základ daně |  |  | Sazba daně | Výše daně
| DPH | základní | 0 |  |  | 21% | 0
|  | snížená | 0 |  |  | 15% | 0
|  | zákl. přenesená | 0 |  |  | 21% | 0
|  | sníž. přenesená | 0 |  |  | 15% | 0
|  | nulová | 0 |  |  | 0% | 0
| Cena s DPH |  |  | v | CZK |  | 0
| Projektant |  |  | Zpracovatel
| Datum a podpis: |  | Razítko | Datum a podpis: |  |  | Razítko
| Objednavatel |  |  | Zhotovitel
| Datum a podpis: |  | Razítko | Datum a podpis: |  |  | Razítko
REKAPITULACE ČLENĚNÍ SOUPISU PRACÍ
Stavba:
ČOV Lanškroun - stavební úpravy
Objekt:
SO_01 - Dešťová zdrž
Soupis:
SO_01.1 - Dešťová zdrž
Místo: | [5 empty] | Datum: | 9. 11. 2021
Zadavatel: | [5 empty] | Projektant: | Ing. Jan Přívratský
Zhotovitel: | [5 empty] | Zpracovatel: | VIS s.r.o. Hradec Králové, Dita Paštová
Kód dílu - Popis | [6 empty] | Cena celkem [CZK]
Náklady ze soupisu prací | [6 empty] | 0 | [12 empty] | -1
| HSV - Práce a dodávky HSV | [5 empty] | 0
| 1 - Zemní práce | [5 empty] | 0
| 2 - Zakládání | [5 empty] | 0
| 3 - Svislé a kompletní konstrukce | [5 empty] | 0
| 8 - Trubní vedení | [5 empty] | 0
| 9 - Ostatní konstrukce a práce-bourání | [5 empty] | 0
| 998 - Přesun hmot | [5 empty] | 0
| PSV - Práce a dodávky PSV | [5 empty] | 0
| 711 - Izolace proti vodě, vlhkosti a plynům | [5 empty] | 0
| 767 - Konstrukce zámečnické | [5 empty] | 0
SOUPIS PRACÍ
Stavba:
ČOV Lanškroun - stavební úpravy
Objekt:
SO_01 - Dešťová zdrž
Soupis:
SO_01.1 - Dešťová zdrž
Místo: | [5 empty] | Datum: | 9. 11. 2021
Zadavatel: | [5 empty] | Projektant: | Ing. Jan Přívratský
Zhotovitel: | [5 empty] | Zpracovatel: | VIS s.r.o. Hradec Králové, Dita Paštová
PČ | Typ | Kód | Popis | MJ | Množství | J.cena [CZK] | Cena celkem [CZK] | Cenová soustava |  |  | DPH | J. Nh [h] | Nh celkem [h] | J. hmotnost [t] | Hmotnost celkem [t] | J. suť [t] | Suť Celkem [t]
Náklady soupisu celkem | [6 empty] | 0 | [5 empty] | 13310.5668 |  | 4662.553 |  | 0 |  | D | -1 | [10 empty] | 0
| D | HSV | Práce a dodávky HSV |  |  |  | 0 | [5 empty] | 13151.3783 |  | 4659.2012 |  | 0 | 1 | D | 0 |  |  |  | ROZPOCET | [6 empty] | 0
| D | 1 | Zemní práce |  |  |  | 0 | [5 empty] | 1966.621 |  | 43.7118 |  | 0 | 1 | D | 1 |  |  |  | ROZPOCET | [6 empty] | 0
1 | K | 115101201 | Čerpání vody na dopravní výšku do 10 m průměrný přítok do 500 l/min | hod | 720 |  | 0 |  |  |  | základní | 0.184 | 132.48 | 3e-05 | 0.0216 | 0 | 0 | 4 | K | 2 |  |  |  | ROZPOCET | 0 | 0 | 0 | 0 | 0 | 1 | 0 | 4 | 144768880
| VV |  | 90*8 |  | 720 | [13 empty] | VV | 2 | 2 | True | 1 | ROZPOCET
2 | K | 115101301 | Pohotovost čerpací soupravy pro dopravní výšku do 10 m přítok do 500 l/min | den | 90 |  | 0 |  |  |  | základní | 0 | 0 | 0 | 0 | 0 | 0 | 4 | K | 2 |  |  |  | ROZPOCET | 0 | 0 | 0 | 0 | 0 | 1 | 0 | 4 | -442052253
3 | K | 131151106 | Hloubení jam nezapažených v hornině třídy těžitelnosti I skupiny 1 a 2 objem do 5000 m3 strojně | m3 | 470.314 |  | 0 |  |  |  | základní | 0.066 | 31.0407 | 0 | 0 | 0 | 0 | 4 | K | 2 |  |  |  | ROZPOCET | 0 | 0 | 0 | 0 | 0 | 1 | 0 | 4 | -27239568
| VV |  | "30% výkopku v hornině tř. 1,2" | [15 empty] | VV | 2 | 1 | True | 0 | ROZPOCET
| VV |  | "otevřený výkop" | [15 empty] | VV | 2 | 1 | True | 0 | ROZPOCET
| VV |  | 31,75*26,9*1,75*0,3 |  | 448.389 | [13 empty] | VV | 2 | 2 | True | 0 | ROZPOCET
| VV |  | 12,85*3,25*1,75*0,3 |  | 21.925 | [13 empty] | VV | 2 | 2 | True | 0 | ROZPOCET
| VV |  | Součet |  | 470.314 | [13 empty] | VV | 2 | 4 | True | 1 | ROZPOCET
4 | K | 131251106 | Hloubení jam nezapažených v hornině třídy těžitelnosti I skupiny 3 objem do 5000 m3 strojně | m3 | 940.63 |  | 0 |  |  |  | základní | 0.119 | 111.935 | 0 | 0 | 0 | 0 | 4 | K | 2 |  |  |  | ROZPOCET | 0 | 0 | 0 | 0 | 0 | 1 | 0 | 4 | -1814612587
| VV |  | "60% výkopku v hornině tř.3" | [15 empty] | VV | 2 | 1 | True | 0 | ROZPOCET
| VV |  | "otevřený výkop" | [15 empty] | VV | 2 | 1 | True | 0 | ROZPOCET
| VV |  | 31,75*26,9*1,75*0,6 |  | 896.779 | [13 empty] | VV | 2 | 2 | True | 0 | ROZPOCET
| VV |  | 12,85*3,25*1,75*0,6 |  | 43.851 | [13 empty] | VV | 2 | 2 | True | 0 | ROZPOCET
| VV |  | Součet |  | 940.63 | [13 empty] | VV | 2 | 4 | True | 1 | ROZPOCET
5 | K | 131351106 | Hloubení jam nezapažených v hornině třídy těžitelnosti II skupiny 4 objem do 5000 m3 strojně | m3 | 156.771 |  | 0 |  |  |  | základní | 0.191 | 29.9433 | 0 | 0 | 0 | 0 | 4 | K | 2 |  |  |  | ROZPOCET | 0 | 0 | 0 | 0 | 0 | 1 | 0 | 4 | -2020405142
| VV |  | "10% výkopku v hornině tř. 4" | [15 empty] | VV | 2 | 1 | True | 0 | ROZPOCET
| VV |  | "otevřený výkop" | [15 empty] | VV | 2 | 1 | True | 0 | ROZPOCET
| VV |  | 31,75*26,9*1,75*0,1 |  | 149.463 | [13 empty] | VV | 2 | 2 | True | 0 | ROZPOCET
| VV |  | 12,85*3,25*1,75*0,1 |  | 7.308 | [13 empty] | VV | 2 | 2 | True | 0 | ROZPOCET
| VV |  | Součet |  | 156.771 | [13 empty] | VV | 2 | 4 | True | 1 | ROZPOCET
6 | K | 131151206 | Hloubení jam zapažených v hornině třídy těžitelnosti I skupiny 1 a 2 objem do 5000 m3 strojně | m3 | 86.229 |  | 0 |  |  |  | základní | 0.124 | 10.6924 | 0 | 0 | 0 | 0 | 4 | K | 2 |  |  |  | ROZPOCET | 0 | 0 | 0 | 0 | 0 | 1 | 0 | 4 | -507360395
| VV |  | "30% výkopku v hornině tř. 1,2" | [15 empty] | VV | 2 | 1 | True | 0 | ROZPOCET
| VV |  | "zapažená část" 11*6,7*3,9*0,3 |  | 86.229 | [13 empty] | VV | 2 | 2 | True | 1 | ROZPOCET
7 | K | 131251206 | Hloubení jam zapažených v hornině třídy těžitelnosti I skupiny 3 objem do 5000 m3 strojně | m3 | 172.458 |  | 0 |  |  |  | základní | 0.23 | 39.6653 | 0 | 0 | 0 | 0 | 4 | K | 2 |  |  |  | ROZPOCET | 0 | 0 | 0 | 0 | 0 | 1 | 0 | 4 | -524055607
| VV |  | "60% výkopku v hornině tř.3" | [15 empty] | VV | 2 | 1 | True | 0 | ROZPOCET
| VV |  | "zapažená část" 11*6,7*3,9*0,6 |  | 172.458 | [13 empty] | VV | 2 | 2 | True | 1 | ROZPOCET
8 | K | 131351206 | Hloubení jam zapažených v hornině třídy těžitelnosti II skupiny 4 objem do 5000 m3 strojně | m3 | 28.743 |  | 0 |  |  |  | základní | 0.318 | 9.1403 | 0 | 0 | 0 | 0 | 4 | K | 2 |  |  |  | ROZPOCET | 0 | 0 | 0 | 0 | 0 | 1 | 0 | 4 | 907356186
| VV |  | "10% výkopku v hornině tř. 4" | [15 empty] | VV | 2 | 1 | True | 0 | ROZPOCET
| VV |  | "zapažená část" 11*6,7*3,9*0,1 |  | 28.743 | [13 empty] | VV | 2 | 2 | True | 1 | ROZPOCET
9 | K | 153112112 | Nastražení ocelových štětovnic dl přes 10 m ve standardních podmínkách z terénu | m2 | 281.6 |  | 0 |  |  |  | základní | 0.454 | 127.8464 | 0.00015 | 0.04224 | 0 | 0 | 4 | K | 2 |  |  |  | ROZPOCET | 0 | 0 | 0 | 0 | 0 | 1 | 0 | 4 | -421466325
| VV |  | (2*11+2*6,6)*8 |  | 281.6 | [13 empty] | VV | 2 | 2 | True | 1 | ROZPOCET
10 | K | 153112124 | Zaberanění ocelových štětovnic na dl do 16 m ve standardních podmínkách z terénu | m2 | 281.6 |  | 0 |  |  |  | základní | 2.283 | 642.8928 | 0 | 0 | 0 | 0 | 4 | K | 2 |  |  |  | ROZPOCET | 0 | 0 | 0 | 0 | 0 | 1 | 0 | 4 | -621576795
11 | M | 159202200 | štětovnice ZTV IIIn, EN 10248-2 zn. S240GP (1.0021) dle EN 10248-1 | t | 43.648 |  | 0 |  |  |  | základní | 0 | 0 | 1 | 43.648 | 0 | 0 | 8 | M | 2 |  |  |  | ROZPOCET | 0 | 0 | 0 | 0 | 0 | 1 | 0 | 4 | 457430684
| VV |  | (2*11+2*6,6)*8*155/1000 |  | 43.648 | [13 empty] | VV | 2 | 2 | True | 1 | ROZPOCET
12 | K | 153113141 | Vytažení ocelových štětovnic dl nad 12 m zaberaněných do hl 12 m z terénu ve standardních podmínkách | m2 | 281.6 |  | 0 |  |  |  | základní | 1.626 | 457.8816 | 0 | 0 | 0 | 0 | 4 | K | 2 |  |  |  | ROZPOCET | 0 | 0 | 0 | 0 | 0 | 1 | 0 | 4 | 366372022
13 | K | 162251102 | Vodorovné přemístění přes 20 do 50 m výkopku/sypaniny z horniny třídy těžitelnosti I skupiny 1 až 3 | m3 | 340.25 |  | 0 |  |  |  | základní | 0.07 | 23.8175 | 0 | 0 | 0 | 0 | 4 | K | 2 |  |  |  | ROZPOCET | 0 | 0 | 0 | 0 | 0 | 1 | 0 | 4 | -877577378
| VV |  | 170,125*2 'Přepočtené koeficientem množství |  | 340.25 | [13 empty] | VV | 2 | 2 | False | 1 | ROZPOCET
14 | K | 162751117 | Vodorovné přemístění přes 9 000 do 10000 m výkopku/sypaniny z horniny třídy těžitelnosti I skupiny 1 až 3 | m3 | 1499.511 |  | 0 |  |  |  | základní | 0.087 | 130.4575 | 0 | 0 | 0 | 0 | 4 | K | 2 |  |  |  | ROZPOCET | 0 | 0 | 0 | 0 | 0 | 1 | 0 | 4 | 581023901
| VV |  | "výkop-zpětný zásyp-hornina 4" | [15 empty] | VV | 2 | 1 | True | 0 | ROZPOCET
| VV |  | 1855,145-170,120-(28,743+156,771) |  | 1499.511 | [13 empty] | VV | 2 | 2 | True | 1 | ROZPOCET
15 | K | 162751119 | Příplatek k vodorovnému přemístění výkopku/sypaniny z horniny třídy těžitelnosti I skupiny 1 až 3 ZKD 1000 m přes 10000 m | m3 | 22492.665 |  | 0 |  |  |  | základní | 0.005 | 112.4633 | 0 | 0 | 0 | 0 | 4 | K | 2 |  |  |  | ROZPOCET | 0 | 0 | 0 | 0 | 0 | 1 | 0 | 4 | 2018186702
| VV |  | 1499,511*15 'Přepočtené koeficientem množství |  | 22492.665 | [13 empty] | VV | 2 | 2 | False | 1 | ROZPOCET
16 | K | 162751137 | Vodorovné přemístění přes 9 000 do 10000 m výkopku/sypaniny z horniny třídy těžitelnosti II skupiny 4 a 5 | m3 | 185.514 |  | 0 |  |  |  | základní | 0.099 | 18.3659 | 0 | 0 | 0 | 0 | 4 | K | 2 |  |  |  | ROZPOCET | 0 | 0 | 0 | 0 | 0 | 1 | 0 | 4 | 718338809
| VV |  | "hornina tř. 4" | [15 empty] | VV | 2 | 1 | True | 0 | ROZPOCET
| VV |  | 156,771+28,743 |  | 185.514 | [13 empty] | VV | 2 | 2 | True | 1 | ROZPOCET
17 | K | 162751139 | Příplatek k vodorovnému přemístění výkopku/sypaniny z horniny třídy těžitelnosti II skupiny 4 a 5 ZKD 1000 m přes 10000 m | m3 | 2782.71 |  | 0 |  |  |  | základní | 0.006 | 16.6963 | 0 | 0 | 0 | 0 | 4 | K | 2 |  |  |  | ROZPOCET | 0 | 0 | 0 | 0 | 0 | 1 | 0 | 4 | 305320707
| VV |  | 185,514*15 'Přepočtené koeficientem množství |  | 2782.71 | [13 empty] | VV | 2 | 2 | False | 1 | ROZPOCET
18 | K | 171201221 | Poplatek za uložení na skládce (skládkovné) zeminy a kamení kód odpadu 17 05 04 | t | 3530.971 |  | 0 |  |  |  | základní | 0 | 0 | 0 | 0 | 0 | 0 | 4 | K | 2 |  |  |  | ROZPOCET | 0 | 0 | 0 | 0 | 0 | 1 | 0 | 4 | -2069008760
| VV |  | 1722,425*2,05 'Přepočtené koeficientem množství |  | 3530.971 | [13 empty] | VV | 2 | 2 | False | 1 | ROZPOCET
19 | K | 171251201 | Uložení sypaniny na skládky nebo meziskládky | m3 | 1722.425 |  | 0 |  |  |  | základní | 0.009 | 15.5018 | 0 | 0 | 0 | 0 | 4 | K | 2 |  |  |  | ROZPOCET | 0 | 0 | 0 | 0 | 0 | 1 | 0 | 4 | -1443196912
| P |  | Poznámka k položce: ornice, zpětný zásyp a zásyp na demolice | [15 empty] | P | 2
20 | K | 174151101 | Zásyp jam, šachet rýh nebo kolem objektů sypaninou se zhutněním | m3 | 170.125 |  | 0 |  |  |  | základní | 0.328 | 55.801 | 0 | 0 | 0 | 0 | 4 | K | 2 |  |  |  | ROZPOCET | 0 | 0 | 0 | 0 | 0 | 1 | 0 | 4 | -831321356
| P |  | Poznámka k položce: hutněný zásyp místní zeminou z výkopu stabilizovanou směsným pojivem, 95% PS 4217,847+381,96=4599,807 | [15 empty] | P | 2
| VV |  | "výkop-podsyp-podkladní beton-objem nádrže" | [15 empty] | VV | 2 | 1 | True | 0 | ROZPOCET
| VV |  | 1855,145-939,6-106,5-26,2*21,6*1-7,3*4*2,5 |  | 170.125 | [13 empty] | VV | 2 | 2 | True | 1 | ROZPOCET
| D | 2 | Zakládání |  |  |  | 0 | [5 empty] | 1143.1164 |  | 2127.6398 |  | 0 | 1 | D | 1 |  |  |  | ROZPOCET | [6 empty] | 0
21 | K | 212751104 | Trativod z drenážních trubek flexibilních PVC-U SN 4 perforace 360° včetně lože otevřený výkop DN 100 pro meliorace | m | 131.5 |  | 0 |  |  |  | základní | 0.41 | 53.915 | 0.20449 | 26.8904 | 0 | 0 | 4 | K | 2 |  |  |  | ROZPOCET | 0 | 0 | 0 | 0 | 0 | 1 | 0 | 4 | 871610373
| VV |  | 96,3+2*11+2*6,6 |  | 131.5 | [13 empty] | VV | 2 | 2 | True | 1 | ROZPOCET
22 | K | 213311131.1 | Polštáře zhutněné pod základy z kameniva drceného frakce 0 až 32 mm | m3 | 939.6 |  | 0 |  |  |  | základní | 1.085 | 1019.466 | 1.98 | 1860.408 | 0 | 0 | 4 | K | 2 |  |  |  | ROZPOCET | 0 | 0 | 0 | 0 | 0 | 1 | 0 | 4 | -1148309580
| P |  | Poznámka k položce: drcené kamenivo frakce 0-32 mm | [15 empty] | P | 2
| VV |  | "plocha kameniva x tl. 400 mm" 783*0,4*3 |  | 939.6 | [13 empty] | VV | 2 | 2 | True | 1 | ROZPOCET
23 | K | 273313511 | Základové desky z betonu tř. C 12/15 | m3 | 106.5 |  | 0 |  |  |  | základní | 0.584 | 62.196 | 2.2563 | 240.3002 | 0 | 0 | 4 | K | 2 |  |  |  | ROZPOCET | 0 | 0 | 0 | 0 | 0 | 1 | 0 | 4 | 1720383482
| VV |  | "podkladní beton tl. 15 cm" | [15 empty] | VV | 2 | 1 | True | 0 | ROZPOCET
| VV |  | "plocha x tl." 710*0,15 |  | 106.5 | [13 empty] | VV | 2 | 2 | True | 1 | ROZPOCET
24 | K | 273351121 | Zřízení bednění základových desek | m2 | 16.68 |  | 0 |  |  |  | základní | 0.3 | 5.004 | 0.00247 | 0.0412 | 0 | 0 | 4 | K | 2 |  |  |  | ROZPOCET | 0 | 0 | 0 | 0 | 0 | 1 | 0 | 4 | -2111657644
| VV |  | 111,2*0,15 |  | 16.68 | [13 empty] | VV | 2 | 2 | True | 1 | ROZPOCET
25 | K | 273351122 | Odstranění bednění základových desek | m2 | 16.68 |  | 0 |  |  |  | základní | 0.152 | 2.5354 | 0 | 0 | 0 | 0 | 4 | K | 2 |  |  |  | ROZPOCET | 0 | 0 | 0 | 0 | 0 | 1 | 0 | 4 | -2072182659
| D | 3 | Svislé a kompletní konstrukce |  |  |  | 0 | [5 empty] | 7371.2548 |  | 2480.4246 |  | 0 | 1 | D | 1 |  |  |  | ROZPOCET | [6 empty] | 0
26 | K | 380311753 | Kompletní konstrukce ČOV, nádrží, vodojemů nebo kanálů z betonu prostého tř. C 20/25 tl nad 300 mm | m3 | 153 |  | 0 |  |  |  | základní | 0.964 | 147.492 | 2.5125 | 384.4094 | 0 | 0 | 4 | K | 2 |  |  |  | ROZPOCET | 0 | 0 | 0 | 0 | 0 | 1 | 0 | 4 | -757632871
| VV |  | "spádový beton" | [15 empty] | VV | 2 | 1 | True | 0 | ROZPOCET
| VV |  | 25*20,4*0,3 |  | 153 | [13 empty] | VV | 2 | 2 | True | 1 | ROZPOCET
27 | K | 380326243 | Kompletní konstrukce ČOV, nádrží nebo vodojemů ze ŽB mrazuvzdorného tř. C 30/37 tl přes 300 mm | m3 | 773.118 |  | 0 |  |  |  | základní | 2.294 | 1773.5327 | 2.5074 | 1938.5547 | 0 | 0 | 4 | K | 2 |  |  |  | ROZPOCET | 0 | 0 | 0 | 0 | 0 | 1 | 0 | 4 | -857774560
| P |  | Poznámka k položce: ŽELEZOBETON C30/37 XA2, XF3, XC4 | [15 empty] | P | 2
| VV |  | "dno" 28,2*23,6*0,6 |  | 399.312 | [13 empty] | VV | 2 | 2 | True | 0 | ROZPOCET
| VV |  | "ČS" 5*9,3*0,6 |  | 27.9 | [13 empty] | VV | 2 | 2 | True | 0 | ROZPOCET
| VV |  | "obvodové zdi v. 3,5" (21,6+2*1,6)*3,5*0,6 |  | 52.08 | [13 empty] | VV | 2 | 2 | True | 0 | ROZPOCET
| VV |  | "obvodové zdi v. 2,8" (2*24+21,6)*2,8*0,6 |  | 116.928 | [13 empty] | VV | 2 | 2 | True | 0 | ROZPOCET
| VV |  | "obvodové zdi ČS" (3,4+7,3*3,4+2,8)*7,3*0,6 |  | 135.868 | [13 empty] | VV | 2 | 2 | True | 0 | ROZPOCET
| VV |  | "podesta" (1,6*4,2+1,2*3,1+0,6*2,8+0,6*2,5)*0,3 |  | 4.086 | [13 empty] | VV | 2 | 2 | True | 0 | ROZPOCET
| VV |  | "vnitřní zdi" 3*1,6*3,5*0,4+3*21,9*0,8*0,4 |  | 27.744 | [13 empty] | VV | 2 | 2 | True | 0 | ROZPOCET
| VV |  | "přeliv" 1,6*2,5*2,3 |  | 9.2 | [13 empty] | VV | 2 | 2 | True | 0 | ROZPOCET
| VV |  | Součet |  | 773.118 | [13 empty] | VV | 2 | 4 | True | 1 | ROZPOCET
28 | K | 380356231 | Bednění kompletních konstrukcí ČOV, nádrží nebo vodojemů neomítaných ploch rovinných zřízení | m2 | 1263.612 |  | 0 |  |  |  | základní | 1.51 | 1908.0541 | 0.00247 | 3.1211 | 0 | 0 | 4 | K | 2 |  |  |  | ROZPOCET | 0 | 0 | 0 | 0 | 0 | 1 | 0 | 4 | -454700962
29 | K | 380356232 | Bednění kompletních konstrukcí ČOV, nádrží nebo vodojemů neomítaných ploch rovinných odstranění | m2 | 1263.612 |  | 0 |  |  |  | základní | 0.359 | 453.6367 | 0 | 0 | 0 | 0 | 4 | K | 2 |  |  |  | ROZPOCET | 0 | 0 | 0 | 0 | 0 | 1 | 0 | 4 | -1849278071
| VV |  | "bednění dno" (2*28,2+2*23,6)*0,6 |  | 62.16 | [13 empty] | VV | 2 | 2 | True | 0 | ROZPOCET
| VV |  | "bednění dno ČS" (2*5+2*9,3)*0,6 |  | 17.16 | [13 empty] | VV | 2 | 2 | True | 0 | ROZPOCET
| VV |  | "v.3,5 m" (21,6+2*1,6)*3,5*2 |  | 173.6 | [13 empty] | VV | 2 | 2 | True | 0 | ROZPOCET
| VV |  | "v. 2,8 m" (2*24+21,6)*2,8*2 |  | 389.76 | [13 empty] | VV | 2 | 2 | True | 0 | ROZPOCET
| VV |  | "obvodové zdi ČS" (3,4+7,3*3,4+2,8)*7,3*2 |  | 452.892 | [13 empty] | VV | 2 | 2 | True | 0 | ROZPOCET
| VV |  | "podesta" (1,6*4,2+1,2*3,1+0,6*2,8+0,6*2,5) |  | 13.62 | [13 empty] | VV | 2 | 2 | True | 0 | ROZPOCET
| VV |  | "vnitřní zdi" 3*1,6*3,5*2+3*0,4*3,5+3*21,9*0,8*2 |  | 142.92 | [13 empty] | VV | 2 | 2 | True | 0 | ROZPOCET
| VV |  | "přeliv" 2*2,5*2,3 |  | 11.5 | [13 empty] | VV | 2 | 2 | True | 0 | ROZPOCET
| VV |  | Součet |  | 1263.612 | [13 empty] | VV | 2 | 4 | True | 1 | ROZPOCET
30 | K | 380361006 | Výztuž kompletních konstrukcí ČOV, nádrží nebo vodojemů z betonářské oceli 10 505 | t | 139.161 |  | 0 |  |  |  | základní | 22.194 | 3088.5392 | 1.1091 | 154.3393 | 0 | 0 | 4 | K | 2 |  |  |  | ROZPOCET | 0 | 0 | 0 | 0 | 0 | 1 | 0 | 4 | 2074685896
| VV |  | 773,118*0,18 |  | 139.161 | [13 empty] | VV | 2 | 2 | True | 1 | ROZPOCET
| D | 8 | Trubní vedení |  |  |  | 0 | [5 empty] | 6.248 |  | 1.4888 |  | 0 | 1 | D | 1 |  |  |  | ROZPOCET | [6 empty] | 0
31 | K | 894411311 | Osazení betonových nebo železobetonových dílců pro šachty skruží rovných | kus | 4 |  | 0 |  |  |  | základní | 1.562 | 6.248 | 0.01019 | 0.04076 | 0 | 0 | 4 | K | 2 |  |  |  | ROZPOCET | 0 | 0 | 0 | 0 | 0 | 1 | 0 | 4 | 397838120
32 | M | 59224073 | skruž betonová DN 1000x500, 100x50x9cm | kus | 4 |  | 0 |  |  |  | základní | 0 | 0 | 0.362 | 1.448 | 0 | 0 | 8 | M | 2 |  |  |  | ROZPOCET | 0 | 0 | 0 | 0 | 0 | 1 | 0 | 4 | 1200269320
| D | 9 | Ostatní konstrukce a práce-bourání |  |  |  | 0 | [5 empty] | 725.6193 |  | 5.9362 |  | 0 | 1 | D | 1 |  |  |  | ROZPOCET | [6 empty] | 0
33 | K | 933901111 | Provedení zkoušky vodotěsnosti nádrže do 1000 m3 | m3 | 1481.76 |  | 0 |  |  |  | základní | 0.114 | 168.9206 | 0 | 0 | 0 | 0 | 4 | K | 2 |  |  |  | ROZPOCET | 0 | 0 | 0 | 0 | 0 | 1 | 0 | 4 | -521240576
| VV |  | "DZ" 25*20,4*2,8 |  | 1428 | [13 empty] | VV | 2 | 2 | True | 0 | ROZPOCET
| VV |  | "ČS" 2,8*3*6,4 |  | 53.76 | [13 empty] | VV | 2 | 2 | True | 0 | ROZPOCET
| VV |  | Součet |  | 1481.76 | [13 empty] | VV | 2 | 4 | True | 1 | ROZPOCET
34 | M | 08211321 | voda pitná pro ostatní odběratele | m3 | 1481.76 |  | 0 |  |  |  | základní | 0 | 0 | 0 | 0 | 0 | 0 | 8 | M | 2 |  |  |  | ROZPOCET | 0 | 0 | 0 | 0 | 0 | 1 | 0 | 4 | -1019458762
35 | K | 939941111 | Zřízení těsnění pracovní spáry ocelovým plechem ve dně | m | 127.2 |  | 0 |  |  |  | základní | 0.705 | 89.676 | 0.01688 | 2.1471 | 0 | 0 | 4 | K | 2 |  |  |  | ROZPOCET | 0 | 0 | 0 | 0 | 0 | 1 | 0 | 4 | -2019578807
| VV |  | 3*23,6+2*28,2 |  | 127.2 | [13 empty] | VV | 2 | 2 | True | 1 | ROZPOCET
36 | M | KRN.56284757 | profil těsnící a bednící křížový do pracovních spar betonových konstrukcí ABS 580 | m | 127.2 |  | 0 |  |  |  | základní | 0 | 0 | 0.0051 | 0.64872 | 0 | 0 | 8 | M | 2 |  |  |  | ROZPOCET | 0 | 0 | 0 | 0 | 0 | 1 | 0 | 4 | -798804298
37 | K | 939941113 | Zřízení těsnění pracovní spáry ocelovým plechem ve stěně | m | 42 |  | 0 |  |  |  | základní | 2.43 | 102.06 | 0.0269 | 1.1298 | 0 | 0 | 4 | K | 2 |  |  |  | ROZPOCET | 0 | 0 | 0 | 0 | 0 | 1 | 0 | 4 | -698711937
| VV |  | "svisle" 4*3,5+10*2,8 |  | 42 | [13 empty] | VV | 2 | 2 | True | 1 | ROZPOCET
38 | M | KRN.56284766 | plech těsnící křížový do smršťovacích spar betonových konstrukcí ASS 400 | m | 42 |  | 0 |  |  |  | základní | 0 | 0 | 0.0033 | 0.1386 | 0 | 0 | 8 | M | 2 |  |  |  | ROZPOCET | 0 | 0 | 0 | 0 | 0 | 1 | 0 | 4 | 786015298
39 | K | 939941112 | Zřízení těsnění pracovní spáry ocelovým plechem mezi dnem a stěnou | m | 172.5 |  | 0 |  |  |  | základní | 1.049 | 180.9525 | 0.00885 | 1.5266 | 0 | 0 | 4 | K | 2 |  |  |  | ROZPOCET | 0 | 0 | 0 | 0 | 0 | 1 | 0 | 4 | -234843361
| VV |  | 102+3*23,5 |  | 172.5 | [13 empty] | VV | 2 | 2 | True | 1 | ROZPOCET
40 | M | KRN.56284699 | plech těsnící do pracovních spar betonových konstrukcí l= do 2,5m s nožičkou BK 160/2 | m | 172.5 |  | 0 |  |  |  | základní | 0 | 0 | 0.0019 | 0.32775 | 0 | 0 | 8 | M | 2 |  |  |  | ROZPOCET | 0 | 0 | 0 | 0 | 0 | 1 | 0 | 4 | 1789191212
| P |  | Poznámka k položce: obvod | [15 empty] | P | 2
41 | M | 28611233 | trubka kanalizační PVC-U DN 315x3000mm SN12 | m | 1 |  | 0 |  |  |  | základní | 0 | 0 | 0.01662 | 0.01662 | 0 | 0 | 8 | M | 2 |  |  |  | ROZPOCET | 0 | 0 | 0 | 0 | 0 | 1 | 0 | 4 | 1947432501
42 | K | 941111121 | Montáž lešení řadového trubkového lehkého s podlahami zatížení do 200 kg/m2 š do 1,2 m v do 10 m | m2 | 732.2 |  | 0 |  |  |  | základní | 0.154 | 112.7588 | 0 | 0 | 0 | 0 | 4 | K | 2 |  |  |  | ROZPOCET | 0 | 0 | 0 | 0 | 0 | 1 | 0 | 4 | 2109277585
| VV |  | (2*23,6+2*28,2)*4 |  | 414.4 | [13 empty] | VV | 2 | 2 | True | 0 | ROZPOCET
| VV |  | (2*20,4+2*25)*3,5 |  | 317.8 | [13 empty] | VV | 2 | 2 | True | 0 | ROZPOCET
| VV |  | Součet |  | 732.2 | [13 empty] | VV | 2 | 4 | True | 1 | ROZPOCET
43 | K | 941111221 | Příplatek k lešení řadovému trubkovému lehkému s podlahami š 1,2 m v 10 m za první a ZKD den použití | m2 | 43932 |  | 0 |  |  |  | základní | 0 | 0 | 0 | 0 | 0 | 0 | 4 | K | 2 |  |  |  | ROZPOCET | 0 | 0 | 0 | 0 | 0 | 1 | 0 | 4 | 56109832
| VV |  | 732,2*60 'Přepočtené koeficientem množství |  | 43932 | [13 empty] | VV | 2 | 2 | False | 1 | ROZPOCET
44 | K | 941111821 | Demontáž lešení řadového trubkového lehkého s podlahami zatížení do 200 kg/m2 š do 1,2 m v do 10 m | m2 | 732.2 |  | 0 |  |  |  | základní | 0.097 | 71.0234 | 0 | 0 | 0 | 0 | 4 | K | 2 |  |  |  | ROZPOCET | 0 | 0 | 0 | 0 | 0 | 1 | 0 | 4 | 1696535786
45 | K | 953334118 | Bobtnavý pásek do pracovních spar betonových kcí bentonitový 20 x 15 mm | m | 0.942 |  | 0 |  |  |  | základní | 0.242 | 0.22796 | 0.00098 | 0.00092316 | 0 | 0 | 4 | K | 2 |  |  |  | ROZPOCET | 0 | 0 | 0 | 0 | 0 | 1 | 0 | 4 | -2003898638
| VV |  | 3,14*0,3 |  | 0.942 | [13 empty] | VV | 2 | 2 | True | 1 | ROZPOCET
46 | K | R - 303.9.4 | Zakrytí otvoru ČS sestavou kompozitních poklopů v. 40 mm s rámem 885/985 mm, D+M | kpl | 6 |  | 0 |  |  |  | základní | 0 | 0 | 0 | 0 | 0 | 0 | 4 | K | 2 |  |  |  | ROZPOCET | 0 | 0 | 0 | 0 | 0 | 1 | 0 | 4 | -759694256
| P |  | Poznámka k položce: včetně 2 I 103 dl. 1,8 m a L 70/70 po obvodu ČS z kompozitu | [15 empty] | P | 2
| D | 998 | Přesun hmot |  |  |  | 0 | [5 empty] | 1938.5188 |  | 0 |  | 0 | 1 | D | 1 |  |  |  | ROZPOCET | [6 empty] | 0
47 | K | 998142251 | Přesun hmot pro nádrže, jímky, zásobníky a jámy betonové monolitické v do 25 m | t | 4659.901 |  | 0 |  |  |  | základní | 0.416 | 1938.5188 | 0 | 0 | 0 | 0 | 4 | K | 2 |  |  |  | ROZPOCET | 0 | 0 | 0 | 0 | 0 | 1 | 0 | 4 | -1788712341
| D | PSV | Práce a dodávky PSV |  |  |  | 0 | [5 empty] | 159.1885 |  | 3.3518 |  | 0 | 2 | D | 0 |  |  |  | ROZPOCET | [6 empty] | 0
| D | 711 | Izolace proti vodě, vlhkosti a plynům |  |  |  | 0 | [5 empty] | 133.3178 |  | 2.6309 |  | 0 | 2 | D | 1 |  |  |  | ROZPOCET | [6 empty] | 0
48 | K | 711131101 | Provedení izolace proti zemní vlhkosti pásy na sucho vodorovné AIP nebo tkaninou | m2 | 3915 |  | 0 |  |  |  | základní | 0.033 | 129.195 | 0 | 0 | 0 | 0 | 16 | K | 2 |  |  |  | ROZPOCET | 0 | 0 | 0 | 0 | 0 | 1 | 0 | 16 | -1297434557
| P |  | Poznámka k položce: SPÁDOVÝ BETON C20/25 - tl. 50-500 mm ŽELEZOBETON C45/55 - XA3; XC4; XF4 - tl. 600 mm SEPARAČNÍ GEOTEXTÍLIE 400 g/m2 PE FÓLIE 0,2 mm SEPARAČNÍ GEOTEXTÍLIE 400 g/m2 PE FÓLIE 0,2 mm SEPARAČNÍ GEOTEXTÍLIE 400 g/m2 PODKLADNÍ BETON C12/15 - tl. 150 mm DRCENÉ KAMENIVO frakce 0-32 mm - tl. 500 mm SEPARAČNÍ GEOTEXTÍLIE 400 g/m2 | [15 empty] | P | 2
49 | M | 28329042 | fólie PE separační či ochranná tl 0,2mm | m2 | 1879.2 |  | 0 |  |  |  | základní | 0 | 0 | 0.0004 | 0.75168 | 0 | 0 | 32 | M | 2 |  |  |  | ROZPOCET | 0 | 0 | 0 | 0 | 0 | 1 | 0 | 16 | -1065143459
| VV |  | "2x PE folie" 2*783 |  | 1566 | [13 empty] | VV | 2 | 2 | True | 1 | ROZPOCET
| VV |  | 1566*1,2 'Přepočtené koeficientem množství |  | 1879.2 | [13 empty] | VV | 2 | 2 | False | 1 | ROZPOCET
50 | M | 69311270 | geotextilie netkaná separační, ochranná, filtrační, drenážní PES 400g/m2 | m2 | 4698 |  | 0 |  |  |  | základní | 0 | 0 | 0.0004 | 1.8792 | 0 | 0 | 32 | M | 2 |  |  |  | ROZPOCET | 0 | 0 | 0 | 0 | 0 | 1 | 0 | 16 | 1762907718
| VV |  | "plocha kameniva=plocha geotextilie 5x" 5*783 |  | 3915 | [13 empty] | VV | 2 | 2 | True | 1 | ROZPOCET
| VV |  | 3915*1,2 'Přepočtené koeficientem množství |  | 4698 | [13 empty] | VV | 2 | 2 | False | 1 | ROZPOCET
51 | K | 998711101 | Přesun hmot tonážní pro izolace proti vodě, vlhkosti a plynům v objektech v do 6 m | t | 2.631 |  | 0 |  |  |  | základní | 1.567 | 4.1228 | 0 | 0 | 0 | 0 | 16 | K | 2 |  |  |  | ROZPOCET | 0 | 0 | 0 | 0 | 0 | 1 | 0 | 16 | 1485851603
| D | 767 | Konstrukce zámečnické |  |  |  | 0 | [5 empty] | 25.8708 |  | 0.72088 |  | 0 | 2 | D | 1 |  |  |  | ROZPOCET | [6 empty] | 0
52 | K | 767161214 | Montáž zábradlí rovného z profilové oceli do zdi do hmotnosti 30 kg | m | 28 |  | 0 |  |  |  | základní | 0.564 | 15.792 | 6e-05 | 0.00168 | 0 | 0 | 16 | K | 2 |  |  |  | ROZPOCET | 0 | 0 | 0 | 0 | 0 | 1 | 0 | 16 | 1712042171
| P |  | Poznámka k položce: včetně kotvení viz př.č. D.1.1.5 | [15 empty] | P | 2
53 | M | R - 303.9.2 | zábradlí ocelové pozinkované v. 1,1 m | m | 28 |  | 0 |  |  |  | základní | 0 | 0 | 0.025 | 0.7 | 0 | 0 | 8 | M | 2 |  |  |  | ROZPOCET | 0 | 0 | 0 | 0 | 0 | 1 | 0 | 4 | 1638591320
| P |  | Poznámka k položce: včetně materiálu kotvení viz př.č. 06 | [15 empty] | P | 2
54 | K | 767832122.1 | Montáž venkovních žebříků do betonu | m | 2.4 |  | 0 |  |  |  | základní | 3.2 | 7.68 | 0 | 0 | 0 | 0 | 16 | K | 2 |  |  |  | ROZPOCET | 0 | 0 | 0 | 0 | 0 | 1 | 0 | 16 | 209782321
55 | M | 44983027.1 | žebřík výstupový jednoduchý přímý z nerezové oceli dl 2,4 m | kus | 1 |  | 0 |  |  |  | základní | 0 | 0 | 0.0192 | 0.0192 | 0 | 0 | 32 | M | 2 |  |  |  | ROZPOCET | 0 | 0 | 0 | 0 | 0 | 1 | 0 | 16 | 556650093
| P |  | Poznámka k položce: viz př.č. 07 včetně kotvení | [15 empty] | P | 2
56 | K | 998767101 | Přesun hmot tonážní pro zámečnické konstrukce v objektech v do 6 m | t | 0.721 |  | 0 |  |  |  | základní | 3.327 | 2.3988 | 0 | 0 | 0 | 0 | 16 | K | 2 |  |  |  | ROZPOCET | 0 | 0 | 0 | 0 | 0 | 1 | 0 | 16 | 2105879672

## SO_01.2 - Parshallův žlab P7
[9 empty] | >> skryté sloupce << | [9 empty] | {5302024a-77dd-440f-bf9a-903afb2e29c9}
2
| KRYCÍ LIST SOUPISU PRACÍ | [8 empty] | v --- níže se nacházejí doplnkové a pomocné údaje k sestavám --- v | [8 empty] | False
Stavba:
ČOV Lanškroun - stavební úpravy
Objekt:
SO_01 - Dešťová zdrž
Soupis:
SO_01.2 - Parshallův žlab P7
| KSO: |  |  |  |  | CC-CZ:
| Místo: |  |  |  |  | Datum: | 9. 11. 2021
| Zadavatel: |  |  |  |  | IČ:
DIČ:
| Zhotovitel: |  |  |  |  | IČ:
DIČ:
| Projektant: |  |  |  |  | IČ:
|  | Ing. Jan Přívratský |  |  |  | DIČ:
| Zpracovatel: |  |  |  |  | IČ:
|  | VIS s.r.o. Hradec Králové, Dita Paštová |  |  |  | DIČ:
Poznámka:
| Cena bez DPH | [5 empty] | 0
|  |  | Základ daně |  |  | Sazba daně | Výše daně
| DPH | základní | 0 |  |  | 21% | 0
|  | snížená | 0 |  |  | 15% | 0
|  | zákl. přenesená | 0 |  |  | 21% | 0
|  | sníž. přenesená | 0 |  |  | 15% | 0
|  | nulová | 0 |  |  | 0% | 0
| Cena s DPH |  |  | v | CZK |  | 0
| Projektant |  |  | Zpracovatel
| Datum a podpis: |  | Razítko | Datum a podpis: |  |  | Razítko
| Objednavatel |  |  | Zhotovitel
| Datum a podpis: |  | Razítko | Datum a podpis: |  |  | Razítko
REKAPITULACE ČLENĚNÍ SOUPISU PRACÍ
Stavba:
ČOV Lanškroun - stavební úpravy
Objekt:
SO_01 - Dešťová zdrž
Soupis:
SO_01.2 - Parshallův žlab P7
Místo: | [5 empty] | Datum: | 9. 11. 2021
Zadavatel: | [5 empty] | Projektant: | Ing. Jan Přívratský
Zhotovitel: | [5 empty] | Zpracovatel: | VIS s.r.o. Hradec Králové, Dita Paštová
Kód dílu - Popis | [6 empty] | Cena celkem [CZK]
Náklady ze soupisu prací | [6 empty] | 0 | [12 empty] | -1
| HSV - Práce a dodávky HSV | [5 empty] | 0
| 1 - Zemní práce | [5 empty] | 0
| 2 - Zakládání | [5 empty] | 0
| 3 - Svislé a kompletní konstrukce | [5 empty] | 0
| 8 - Trubní vedení | [5 empty] | 0
| 9 - Ostatní konstrukce a práce-bourání | [5 empty] | 0
| 998 - Přesun hmot | [5 empty] | 0
| PSV - Práce a dodávky PSV | [5 empty] | 0
| 711 - Izolace proti vodě, vlhkosti a plynům | [5 empty] | 0
| 767 - Konstrukce zámečnické | [5 empty] | 0
SOUPIS PRACÍ
Stavba:
ČOV Lanškroun - stavební úpravy
Objekt:
SO_01 - Dešťová zdrž
Soupis:
SO_01.2 - Parshallův žlab P7
Místo: | [5 empty] | Datum: | 9. 11. 2021
Zadavatel: | [5 empty] | Projektant: | Ing. Jan Přívratský
Zhotovitel: | [5 empty] | Zpracovatel: | VIS s.r.o. Hradec Králové, Dita Paštová
PČ | Typ | Kód | Popis | MJ | Množství | J.cena [CZK] | Cena celkem [CZK] | Cenová soustava |  |  | DPH | J. Nh [h] | Nh celkem [h] | J. hmotnost [t] | Hmotnost celkem [t] | J. suť [t] | Suť Celkem [t]
Náklady soupisu celkem | [6 empty] | 0 | [5 empty] | 2234.5654 |  | 251.2042 |  | 0 |  | D | -1 | [10 empty] | 0
| D | HSV | Práce a dodávky HSV |  |  |  | 0 | [5 empty] | 2211.6316 |  | 249.813 |  | 0 | 1 | D | 0 |  |  |  | ROZPOCET | [6 empty] | 0
| D | 1 | Zemní práce |  |  |  | 0 | [5 empty] | 1336.1243 |  | 41.2168 |  | 0 | 1 | D | 1 |  |  |  | ROZPOCET | [6 empty] | 0
1 | K | 115101201 | Čerpání vody na dopravní výšku do 10 m průměrný přítok do 500 l/min | hod | 300 |  | 0 |  |  |  | základní | 0.184 | 55.2 | 3e-05 | 0.009 | 0 | 0 | 4 | K | 2 |  |  |  | ROZPOCET | 0 | 0 | 0 | 0 | 0 | 1 | 0 | 4 | 144768880
2 | K | 115101301 | Pohotovost čerpací soupravy pro dopravní výšku do 10 m přítok do 500 l/min | den | 30 |  | 0 |  |  |  | základní | 0 | 0 | 0 | 0 | 0 | 0 | 4 | K | 2 |  |  |  | ROZPOCET | 0 | 0 | 0 | 0 | 0 | 1 | 0 | 4 | -442052253
3 | K | 131151206 | Hloubení jam zapažených v hornině třídy těžitelnosti I skupiny 1 a 2 objem do 5000 m3 strojně | m3 | 76.176 |  | 0 |  |  |  | základní | 0.124 | 9.4458 | 0 | 0 | 0 | 0 | 4 | K | 2 |  |  |  | ROZPOCET | 0 | 0 | 0 | 0 | 0 | 1 | 0 | 4 | -507360395
| VV |  | "30% výkopku v hornině tř. 1,2" | [15 empty] | VV | 2 | 1 | True | 0 | ROZPOCET
| VV |  | 12*4,6*4,6*0,3 |  | 76.176 | [13 empty] | VV | 2 | 2 | True | 1 | ROZPOCET
4 | K | 131251206 | Hloubení jam zapažených v hornině třídy těžitelnosti I skupiny 3 objem do 5000 m3 strojně | m3 | 91.411 |  | 0 |  |  |  | základní | 0.23 | 21.0245 | 0 | 0 | 0 | 0 | 4 | K | 2 |  |  |  | ROZPOCET | 0 | 0 | 0 | 0 | 0 | 1 | 0 | 4 | -524055607
| VV |  | "60% výkopku v hornině tř.3" | [15 empty] | VV | 2 | 1 | True | 0 | ROZPOCET
| VV |  | 12*4,6*4,6*0,36 |  | 91.411 | [13 empty] | VV | 2 | 2 | True | 1 | ROZPOCET
5 | K | 131351206 | Hloubení jam zapažených v hornině třídy těžitelnosti II skupiny 4 objem do 5000 m3 strojně | m3 | 25.392 |  | 0 |  |  |  | základní | 0.318 | 8.0747 | 0 | 0 | 0 | 0 | 4 | K | 2 |  |  |  | ROZPOCET | 0 | 0 | 0 | 0 | 0 | 1 | 0 | 4 | 907356186
| VV |  | "10% výkopku v hornině tř. 4" | [15 empty] | VV | 2 | 1 | True | 0 | ROZPOCET
| VV |  | 12*4,6*4,6*0,1 |  | 25.392 | [13 empty] | VV | 2 | 2 | True | 1 | ROZPOCET
6 | K | 153112112 | Nastražení ocelových štětovnic dl přes 10 m ve standardních podmínkách z terénu | m2 | 265.6 |  | 0 |  |  |  | základní | 0.454 | 120.5824 | 0.00015 | 0.03984 | 0 | 0 | 4 | K | 2 |  |  |  | ROZPOCET | 0 | 0 | 0 | 0 | 0 | 1 | 0 | 4 | -421466325
| VV |  | (2*12+2*4,6)*8 |  | 265.6 | [13 empty] | VV | 2 | 2 | True | 1 | ROZPOCET
7 | K | 153112124 | Zaberanění ocelových štětovnic na dl do 16 m ve standardních podmínkách z terénu | m2 | 265.6 |  | 0 |  |  |  | základní | 2.283 | 606.3648 | 0 | 0 | 0 | 0 | 4 | K | 2 |  |  |  | ROZPOCET | 0 | 0 | 0 | 0 | 0 | 1 | 0 | 4 | -621576795
8 | M | 159202200 | štětovnice ZTV IIIn, EN 10248-2 zn. S240GP (1.0021) dle EN 10248-1 | t | 41.168 |  | 0 |  |  |  | základní | 0 | 0 | 1 | 41.168 | 0 | 0 | 8 | M | 2 |  |  |  | ROZPOCET | 0 | 0 | 0 | 0 | 0 | 1 | 0 | 4 | 457430684
| VV |  | (2*12+2*4,6)*8*155/1000 |  | 41.168 | [13 empty] | VV | 2 | 2 | True | 1 | ROZPOCET
9 | K | 153113141 | Vytažení ocelových štětovnic dl nad 12 m zaberaněných do hl 12 m z terénu ve standardních podmínkách | m2 | 265.6 |  | 0 |  |  |  | základní | 1.626 | 431.8656 | 0 | 0 | 0 | 0 | 4 | K | 2 |  |  |  | ROZPOCET | 0 | 0 | 0 | 0 | 0 | 1 | 0 | 4 | 366372022
10 | K | 162251102 | Vodorovné přemístění přes 20 do 50 m výkopku/sypaniny z horniny třídy těžitelnosti I skupiny 1 až 3 | m3 | 265.728 |  | 0 |  |  |  | základní | 0.07 | 18.601 | 0 | 0 | 0 | 0 | 4 | K | 2 |  |  |  | ROZPOCET | 0 | 0 | 0 | 0 | 0 | 1 | 0 | 4 | -877577378
| VV |  | 132,864*2 'Přepočtené koeficientem množství |  | 265.728 | [13 empty] | VV | 2 | 2 | False | 1 | ROZPOCET
11 | K | 162751117 | Vodorovné přemístění přes 9 000 do 10000 m výkopku/sypaniny z horniny třídy těžitelnosti I skupiny 1 až 3 | m3 | 95.664 |  | 0 |  |  |  | základní | 0.087 | 8.3228 | 0 | 0 | 0 | 0 | 4 | K | 2 |  |  |  | ROZPOCET | 0 | 0 | 0 | 0 | 0 | 1 | 0 | 4 | 581023901
| VV |  | "výkop-zpětný zásyp-hornina 4" | [15 empty] | VV | 2 | 1 | True | 0 | ROZPOCET
| VV |  | 253,92-132,864-25,392 |  | 95.664 | [13 empty] | VV | 2 | 2 | True | 1 | ROZPOCET
12 | K | 162751119 | Příplatek k vodorovnému přemístění výkopku/sypaniny z horniny třídy těžitelnosti I skupiny 1 až 3 ZKD 1000 m přes 10000 m | m3 | 1434.96 |  | 0 |  |  |  | základní | 0.005 | 7.1748 | 0 | 0 | 0 | 0 | 4 | K | 2 |  |  |  | ROZPOCET | 0 | 0 | 0 | 0 | 0 | 1 | 0 | 4 | 2018186702
| VV |  | 95,664*15 'Přepočtené koeficientem množství |  | 1434.96 | [13 empty] | VV | 2 | 2 | False | 1 | ROZPOCET
13 | K | 162751137 | Vodorovné přemístění přes 9 000 do 10000 m výkopku/sypaniny z horniny třídy těžitelnosti II skupiny 4 a 5 | m3 | 25.392 |  | 0 |  |  |  | základní | 0.099 | 2.5138 | 0 | 0 | 0 | 0 | 4 | K | 2 |  |  |  | ROZPOCET | 0 | 0 | 0 | 0 | 0 | 1 | 0 | 4 | 718338809
14 | K | 162751139 | Příplatek k vodorovnému přemístění výkopku/sypaniny z horniny třídy těžitelnosti II skupiny 4 a 5 ZKD 1000 m přes 10000 m | m3 | 380.88 |  | 0 |  |  |  | základní | 0.006 | 2.2853 | 0 | 0 | 0 | 0 | 4 | K | 2 |  |  |  | ROZPOCET | 0 | 0 | 0 | 0 | 0 | 1 | 0 | 4 | 305320707
| VV |  | 25,392*15 'Přepočtené koeficientem množství |  | 380.88 | [13 empty] | VV | 2 | 2 | False | 1 | ROZPOCET
15 | K | 171201221 | Poplatek za uložení na skládce (skládkovné) zeminy a kamení kód odpadu 17 05 04 | t | 248.165 |  | 0 |  |  |  | základní | 0 | 0 | 0 | 0 | 0 | 0 | 4 | K | 2 |  |  |  | ROZPOCET | 0 | 0 | 0 | 0 | 0 | 1 | 0 | 4 | 911835334
| VV |  | 121,056*2,05 'Přepočtené koeficientem množství |  | 248.165 | [13 empty] | VV | 2 | 2 | False | 1 | ROZPOCET
16 | K | 171251201 | Uložení sypaniny na skládky nebo meziskládky | m3 | 121.056 |  | 0 |  |  |  | základní | 0.009 | 1.0895 | 0 | 0 | 0 | 0 | 4 | K | 2 |  |  |  | ROZPOCET | 0 | 0 | 0 | 0 | 0 | 1 | 0 | 4 | -1443196912
| P |  | Poznámka k položce: ornice, zpětný zásyp a zásyp na demolice | [15 empty] | P | 2
| VV |  | 95,664+25,392 |  | 121.056 | [13 empty] | VV | 2 | 2 | True | 1 | ROZPOCET
17 | K | 174151101 | Zásyp jam, šachet rýh nebo kolem objektů sypaninou se zhutněním | m3 | 132.864 |  | 0 |  |  |  | základní | 0.328 | 43.5794 | 0 | 0 | 0 | 0 | 4 | K | 2 |  |  |  | ROZPOCET | 0 | 0 | 0 | 0 | 0 | 1 | 0 | 4 | -831321356
| P |  | Poznámka k položce: hutněný zásyp místní zeminou z výkopu stabilizovanou směsným pojivem, 95% PS 4217,847+381,96=4599,807 | [15 empty] | P | 2
| VV |  | "výkop-podsyp-podkladní beton-objem nádrže" | [15 empty] | VV | 2 | 1 | True | 0 | ROZPOCET
| VV |  | 253,92-16,56-7,344-9,6*2,2*4,6 |  | 132.864 | [13 empty] | VV | 2 | 2 | True | 1 | ROZPOCET
| D | 2 | Zakládání |  |  |  | 0 | [5 empty] | 38.4359 |  | 56.1625 |  | 0 | 1 | D | 1 |  |  |  | ROZPOCET | [6 empty] | 0
18 | K | 212751104 | Trativod z drenážních trubek flexibilních PVC-U SN 4 perforace 360° včetně lože otevřený výkop DN 100 pro meliorace | m | 33.2 |  | 0 |  |  |  | základní | 0.41 | 13.612 | 0.20449 | 6.7891 | 0 | 0 | 4 | K | 2 |  |  |  | ROZPOCET | 0 | 0 | 0 | 0 | 0 | 1 | 0 | 4 | 871610373
| VV |  | 2*12+2*4,6 |  | 33.2 | [13 empty] | VV | 2 | 2 | True | 1 | ROZPOCET
19 | K | 213311131.1 | Polštáře zhutněné pod základy z kameniva drceného frakce 0 až 32 mm | m3 | 16.56 |  | 0 |  |  |  | základní | 1.085 | 17.9676 | 1.98 | 32.7888 | 0 | 0 | 4 | K | 2 |  |  |  | ROZPOCET | 0 | 0 | 0 | 0 | 0 | 1 | 0 | 4 | -1148309580
| P |  | Poznámka k položce: drcené kamenivo frakce 0-32 mm | [15 empty] | P | 2
| VV |  | 12*4,6*0,3 |  | 16.56 | [13 empty] | VV | 2 | 2 | True | 1 | ROZPOCET
20 | K | 273313511 | Základové desky z betonu tř. C 12/15 | m3 | 7.344 |  | 0 |  |  |  | základní | 0.584 | 4.2889 | 2.2563 | 16.5706 | 0 | 0 | 4 | K | 2 |  |  |  | ROZPOCET | 0 | 0 | 0 | 0 | 0 | 1 | 0 | 4 | 1720383482
| VV |  | 10,8*3,4*0,2 |  | 7.344 | [13 empty] | VV | 2 | 2 | True | 1 | ROZPOCET
21 | K | 273351121 | Zřízení bednění základových desek | m2 | 5.68 |  | 0 |  |  |  | základní | 0.3 | 1.704 | 0.00247 | 0.01403 | 0 | 0 | 4 | K | 2 |  |  |  | ROZPOCET | 0 | 0 | 0 | 0 | 0 | 1 | 0 | 4 | -2111657644
| VV |  | (2*10,8+2*3,4)*0,2 |  | 5.68 | [13 empty] | VV | 2 | 2 | True | 1 | ROZPOCET
22 | K | 273351122 | Odstranění bednění základových desek | m2 | 5.68 |  | 0 |  |  |  | základní | 0.152 | 0.86336 | 0 | 0 | 0 | 0 | 4 | K | 2 |  |  |  | ROZPOCET | 0 | 0 | 0 | 0 | 0 | 1 | 0 | 4 | -2072182659
| D | 3 | Svislé a kompletní konstrukce |  |  |  | 0 | [5 empty] | 655.2881 |  | 151.4275 |  | 0 | 1 | D | 1 |  |  |  | ROZPOCET | [6 empty] | 0
23 | K | 380311532 | Kompletní konstrukce ČOV, nádrží, vodojemů nebo kanálů z betonu prostého tř. C 12/15 tl přes 150 do 300 mm | m3 | 1 |  | 0 |  |  |  | základní | 1.55 | 1.55 | 2.3217 | 2.3217 | 0 | 0 | 4 | K | 2 |  |  |  | ROZPOCET | 0 | 0 | 0 | 0 | 0 | 1 | 0 | 4 | -793336707
| VV |  | "dobetonování rohů měrného žlabu" 1 |  | 1 | [13 empty] | VV | 2 | 2 | True | 1 | ROZPOCET
24 | K | 380311753 | Kompletní konstrukce ČOV, nádrží, vodojemů nebo kanálů z betonu prostého tř. C 20/25 tl nad 300 mm | m3 | 4.312 |  | 0 |  |  |  | základní | 0.964 | 4.1568 | 2.5125 | 10.8338 | 0 | 0 | 4 | K | 2 |  |  |  | ROZPOCET | 0 | 0 | 0 | 0 | 0 | 1 | 0 | 4 | -757632871
| P |  | Poznámka k položce: vytvarování prostoru okolo žlabu | [15 empty] | P | 2
| VV |  | "výplňový beton" | [15 empty] | VV | 2 | 1 | True | 0 | ROZPOCET
| VV |  | 8,8*1,4*0,35 |  | 4.312 | [13 empty] | VV | 2 | 2 | True | 1 | ROZPOCET
25 | K | 380326243 | Kompletní konstrukce ČOV, nádrží nebo vodojemů ze ŽB mrazuvzdorného tř. C 30/37 tl přes 300 mm | m3 | 51.328 |  | 0 |  |  |  | základní | 2.294 | 117.7464 | 2.5074 | 128.7024 | 0 | 0 | 4 | K | 2 |  |  |  | ROZPOCET | 0 | 0 | 0 | 0 | 0 | 1 | 0 | 4 | -857774560
| P |  | Poznámka k položce: ŽELEZOBETON C30/37 XA2, XF3, XC4 | [15 empty] | P | 2
| VV |  | "dno" 10,6*3,2*0,4 |  | 13.568 | [13 empty] | VV | 2 | 2 | True | 0 | ROZPOCET
| VV |  | "stěny" (2*9,6+2*2,2)*4*0,4 |  | 37.76 | [13 empty] | VV | 2 | 2 | True | 0 | ROZPOCET
| VV |  | Součet |  | 51.328 | [13 empty] | VV | 2 | 4 | True | 1 | ROZPOCET
26 | K | 380356231 | Bednění kompletních konstrukcí ČOV, nádrží nebo vodojemů neomítaných ploch rovinných zřízení | m2 | 187.04 |  | 0 |  |  |  | základní | 1.51 | 282.4304 | 0.00247 | 0.46199 | 0 | 0 | 4 | K | 2 |  |  |  | ROZPOCET | 0 | 0 | 0 | 0 | 0 | 1 | 0 | 4 | -454700962
| VV |  | "dno" (2*10,6+2*3,2)*0,4 |  | 11.04 | [13 empty] | VV | 2 | 2 | True | 0 | ROZPOCET
| VV |  | "stěny" (2*9,6+2*2,2)*4+(2*8,8+2*1,4)*4 |  | 176 | [13 empty] | VV | 2 | 2 | True | 0 | ROZPOCET
| VV |  | Součet |  | 187.04 | [13 empty] | VV | 2 | 4 | True | 1 | ROZPOCET
27 | K | 380356232 | Bednění kompletních konstrukcí ČOV, nádrží nebo vodojemů neomítaných ploch rovinných odstranění | m2 | 187.04 |  | 0 |  |  |  | základní | 0.359 | 67.1474 | 0 | 0 | 0 | 0 | 4 | K | 2 |  |  |  | ROZPOCET | 0 | 0 | 0 | 0 | 0 | 1 | 0 | 4 | -1849278071
28 | K | 380361006 | Výztuž kompletních konstrukcí ČOV, nádrží nebo vodojemů z betonářské oceli 10 505 | t | 8.212 |  | 0 |  |  |  | základní | 22.194 | 182.2571 | 1.1091 | 9.1077 | 0 | 0 | 4 | K | 2 |  |  |  | ROZPOCET | 0 | 0 | 0 | 0 | 0 | 1 | 0 | 4 | 2074685896
| VV |  | 51,328*0,16 |  | 8.212 | [13 empty] | VV | 2 | 2 | True | 1 | ROZPOCET
| D | 8 | Trubní vedení |  |  |  | 0 | [5 empty] | 3.124 |  | 0.74438 |  | 0 | 1 | D | 1 |  |  |  | ROZPOCET | [6 empty] | 0
29 | K | 894411311 | Osazení betonových nebo železobetonových dílců pro šachty skruží rovných | kus | 2 |  | 0 |  |  |  | základní | 1.562 | 3.124 | 0.01019 | 0.02038 | 0 | 0 | 4 | K | 2 |  |  |  | ROZPOCET | 0 | 0 | 0 | 0 | 0 | 1 | 0 | 4 | 397838120
30 | M | 59224073 | skruž betonová DN 1000x500, 100x50x9cm | kus | 2 |  | 0 |  |  |  | základní | 0 | 0 | 0.362 | 0.724 | 0 | 0 | 8 | M | 2 |  |  |  | ROZPOCET | 0 | 0 | 0 | 0 | 0 | 1 | 0 | 4 | 1200269320
| D | 9 | Ostatní konstrukce a práce-bourání |  |  |  | 0 | [5 empty] | 74.5083 |  | 0.26182 |  | 0 | 1 | D | 1 |  |  |  | ROZPOCET | [6 empty] | 0
31 | K | 933901111 | Provedení zkoušky vodotěsnosti nádrže do 1000 m3 | m3 | 49.28 |  | 0 |  |  |  | základní | 0.114 | 5.6179 | 0 | 0 | 0 | 0 | 4 | K | 2 |  |  |  | ROZPOCET | 0 | 0 | 0 | 0 | 0 | 1 | 0 | 4 | -521240576
| VV |  | 8,8*1,4*4 |  | 49.28 | [13 empty] | VV | 2 | 2 | True | 1 | ROZPOCET
32 | M | 08211321 | voda pitná pro ostatní odběratele | m3 | 49.28 |  | 0 |  |  |  | základní | 0 | 0 | 0 | 0 | 0 | 0 | 8 | M | 2 |  |  |  | ROZPOCET | 0 | 0 | 0 | 0 | 0 | 1 | 0 | 4 | -1019458762
33 | K | 939941112 | Zřízení těsnění pracovní spáry ocelovým plechem mezi dnem a stěnou | m | 23.6 |  | 0 |  |  |  | základní | 1.049 | 24.7564 | 0.00885 | 0.20886 | 0 | 0 | 4 | K | 2 |  |  |  | ROZPOCET | 0 | 0 | 0 | 0 | 0 | 1 | 0 | 4 | -234843361
| VV |  | 2*9,6+2*2,2 |  | 23.6 | [13 empty] | VV | 2 | 2 | True | 1 | ROZPOCET
34 | M | KRN.56284699 | plech těsnící do pracovních spar betonových konstrukcí l= do 2,5m s nožičkou BK 160/2 | m | 23.6 |  | 0 |  |  |  | základní | 0 | 0 | 0.0019 | 0.04484 | 0 | 0 | 8 | M | 2 |  |  |  | ROZPOCET | 0 | 0 | 0 | 0 | 0 | 1 | 0 | 4 | 1789191212
| P |  | Poznámka k položce: obvod | [15 empty] | P | 2
35 | K | 941111121 | Montáž lešení řadového trubkového lehkého s podlahami zatížení do 200 kg/m2 š do 1,2 m v do 10 m | m2 | 167.84 |  | 0 |  |  |  | základní | 0.154 | 25.8474 | 0 | 0 | 0 | 0 | 4 | K | 2 |  |  |  | ROZPOCET | 0 | 0 | 0 | 0 | 0 | 1 | 0 | 4 | 2109277585
| VV |  | (2*9,6+2*2,2)*4 |  | 94.4 | [13 empty] | VV | 2 | 2 | True | 0 | ROZPOCET
| VV |  | (2*8,8+2*1,4)*3,6 |  | 73.44 | [13 empty] | VV | 2 | 2 | True | 0 | ROZPOCET
| VV |  | Součet |  | 167.84 | [13 empty] | VV | 2 | 4 | True | 1 | ROZPOCET
36 | K | 941111221 | Příplatek k lešení řadovému trubkovému lehkému s podlahami š 1,2 m v 10 m za první a ZKD den použití | m2 | 5035.2 |  | 0 |  |  |  | základní | 0 | 0 | 0 | 0 | 0 | 0 | 4 | K | 2 |  |  |  | ROZPOCET | 0 | 0 | 0 | 0 | 0 | 1 | 0 | 4 | 56109832
| VV |  | 167,84*30 'Přepočtené koeficientem množství |  | 5035.2 | [13 empty] | VV | 2 | 2 | False | 1 | ROZPOCET
37 | K | 941111821 | Demontáž lešení řadového trubkového lehkého s podlahami zatížení do 200 kg/m2 š do 1,2 m v do 10 m | m2 | 167.84 |  | 0 |  |  |  | základní | 0.097 | 16.2805 | 0 | 0 | 0 | 0 | 4 | K | 2 |  |  |  | ROZPOCET | 0 | 0 | 0 | 0 | 0 | 1 | 0 | 4 | 1696535786
38 | K | 953334118.1 | Bobtnavý pásek pro vodotěsný prostup stěnou pro troubu DN 1000 | m | 8.29 |  | 0 |  |  |  | základní | 0.242 | 2.0062 | 0.00098 | 0.0081242 | 0 | 0 | 4 | K | 2 |  |  |  | ROZPOCET | 0 | 0 | 0 | 0 | 0 | 1 | 0 | 4 | 772077570
| VV |  | 3,14*1,32*2 |  | 8.29 | [13 empty] | VV | 2 | 2 | True | 1 | ROZPOCET
| D | 998 | Přesun hmot |  |  |  | 0 | [5 empty] | 104.151 |  | 0 |  | 0 | 1 | D | 1 |  |  |  | ROZPOCET | [6 empty] | 0
39 | K | 998142251 | Přesun hmot pro nádrže, jímky, zásobníky a jámy betonové monolitické v do 25 m | t | 250.363 |  | 0 |  |  |  | základní | 0.416 | 104.151 | 0 | 0 | 0 | 0 | 4 | K | 2 |  |  |  | ROZPOCET | 0 | 0 | 0 | 0 | 0 | 1 | 0 | 4 | -1788712341
| D | PSV | Práce a dodávky PSV |  |  |  | 0 | [5 empty] | 22.9338 |  | 1.3912 |  | 0 | 2 | D | 0 |  |  |  | ROZPOCET | [6 empty] | 0
| D | 711 | Izolace proti vodě, vlhkosti a plynům |  |  |  | 0 | [5 empty] | 8.6926 |  | 0.83983 |  | 0 | 2 | D | 1 |  |  |  | ROZPOCET | [6 empty] | 0
40 | K | 711131101 | Provedení izolace proti zemní vlhkosti pásy na sucho vodorovné AIP nebo tkaninou | m2 | 47.72 |  | 0 |  |  |  | základní | 0.033 | 1.5748 | 0 | 0 | 0 | 0 | 16 | K | 2 |  |  |  | ROZPOCET | 0 | 0 | 0 | 0 | 0 | 1 | 0 | 16 | -1297434557
| P |  | Poznámka k položce: SPÁDOVÝ BETON C20/25 - tl. 50-500 mm ŽELEZOBETON C45/55 - XA3; XC4; XF4 - tl. 600 mm SEPARAČNÍ GEOTEXTÍLIE 400 g/m2 PE FÓLIE 0,2 mm SEPARAČNÍ GEOTEXTÍLIE 400 g/m2 PE FÓLIE 0,2 mm SEPARAČNÍ GEOTEXTÍLIE 400 g/m2 PODKLADNÍ BETON C12/15 - tl. 150 mm DRCENÉ KAMENIVO frakce 0-32 mm - tl. 500 mm SEPARAČNÍ GEOTEXTÍLIE 400 g/m2 | [15 empty] | P | 2
| VV |  | 10,6*3,2+(2*10,6+2*3,2)*0,5 |  | 47.72 | [13 empty] | VV | 2 | 2 | True | 1 | ROZPOCET
41 | K | 711132101 | Provedení izolace proti zemní vlhkosti pásy na sucho svislé AIP nebo tkaninou | m2 | 95.108 |  | 0 |  |  |  | základní | 0.061 | 5.8016 | 0 | 0 | 0 | 0 | 16 | K | 2 |  |  |  | ROZPOCET | 0 | 0 | 0 | 0 | 0 | 1 | 0 | 16 | 1232278966
| VV |  | (2*9,6+2*2,2)*4,03 |  | 95.108 | [13 empty] | VV | 2 | 2 | True | 1 | ROZPOCET
42 | M | 62833158 | pás asfaltový natavitelný oxidovaný tl 4,0mm typu G200 S40 s vložkou ze skleněné tkaniny, s jemnozrnným minerálním posypem | m2 | 171.394 |  | 0 |  |  |  | základní | 0 | 0 | 0.0045 | 0.77127 | 0 | 0 | 32 | M | 2 |  |  |  | ROZPOCET | 0 | 0 | 0 | 0 | 0 | 1 | 0 | 16 | -1586648746
| VV |  | 142,828*1,2 'Přepočtené koeficientem množství |  | 171.394 | [13 empty] | VV | 2 | 2 | False | 1 | ROZPOCET
43 | M | 69311270 | geotextilie netkaná separační, ochranná, filtrační, drenážní PES 400g/m2 | m2 | 171.394 |  | 0 |  |  |  | základní | 0 | 0 | 0.0004 | 0.068558 | 0 | 0 | 32 | M | 2 |  |  |  | ROZPOCET | 0 | 0 | 0 | 0 | 0 | 1 | 0 | 16 | 1762907718
| VV |  | 47,72+95,108 |  | 142.828 | [13 empty] | VV | 2 | 2 | True | 1 | ROZPOCET
| VV |  | 142,828*1,2 'Přepočtené koeficientem množství |  | 171.394 | [13 empty] | VV | 2 | 2 | False | 1 | ROZPOCET
44 | K | 998711101 | Přesun hmot tonážní pro izolace proti vodě, vlhkosti a plynům v objektech v do 6 m | t | 0.84 |  | 0 |  |  |  | základní | 1.567 | 1.3163 | 0 | 0 | 0 | 0 | 16 | K | 2 |  |  |  | ROZPOCET | 0 | 0 | 0 | 0 | 0 | 1 | 0 | 16 | 1485851603
| D | 767 | Konstrukce zámečnické |  |  |  | 0 | [5 empty] | 14.2412 |  | 0.55132 |  | 0 | 2 | D | 1 |  |  |  | ROZPOCET | [6 empty] | 0
45 | K | 767161214 | Montáž zábradlí rovného z profilové oceli do zdi do hmotnosti 30 kg | m | 22 |  | 0 |  |  |  | základní | 0.564 | 12.408 | 6e-05 | 0.00132 | 0 | 0 | 16 | K | 2 |  |  |  | ROZPOCET | 0 | 0 | 0 | 0 | 0 | 1 | 0 | 16 | 1712042171
| P |  | Poznámka k položce: včetně kotvení viz př.č. D.1.1.5 | [15 empty] | P | 2
46 | M | R - 303.9.2 | zábradlí ocelové pozinkované v. 1,1 m | m | 22 |  | 0 |  |  |  | základní | 0 | 0 | 0.025 | 0.55 | 0 | 0 | 8 | M | 2 |  |  |  | ROZPOCET | 0 | 0 | 0 | 0 | 0 | 1 | 0 | 4 | 1638591320
| P |  | Poznámka k položce: včetně materiálu kotvení | [15 empty] | P | 2
47 | K | 998767101 | Přesun hmot tonážní pro zámečnické konstrukce v objektech v do 6 m | t | 0.551 |  | 0 |  |  |  | základní | 3.327 | 1.8332 | 0 | 0 | 0 | 0 | 16 | K | 2 |  |  |  | ROZPOCET | 0 | 0 | 0 | 0 | 0 | 1 | 0 | 16 | 2105879672

## SO_01.3 - Demolice
[9 empty] | >> skryté sloupce << | [9 empty] | {7017a028-7f0d-4118-a9dc-f56aa4e0118f}
2
| KRYCÍ LIST SOUPISU PRACÍ | [8 empty] | v --- níže se nacházejí doplnkové a pomocné údaje k sestavám --- v | [8 empty] | False
Stavba:
ČOV Lanškroun - stavební úpravy
Objekt:
SO_01 - Dešťová zdrž
Soupis:
SO_01.3 - Demolice
| KSO: |  |  |  |  | CC-CZ:
| Místo: |  |  |  |  | Datum: | 9. 11. 2021
| Zadavatel: |  |  |  |  | IČ:
DIČ:
| Zhotovitel: |  |  |  |  | IČ:
DIČ:
| Projektant: |  |  |  |  | IČ:
|  | Ing. Jan Přívratský |  |  |  | DIČ:
| Zpracovatel: |  |  |  |  | IČ:
|  | VIS s.r.o. Hradec Králové, Dita Paštová |  |  |  | DIČ:
Poznámka:
| Cena bez DPH | [5 empty] | 0
|  |  | Základ daně |  |  | Sazba daně | Výše daně
| DPH | základní | 0 |  |  | 21% | 0
|  | snížená | 0 |  |  | 15% | 0
|  | zákl. přenesená | 0 |  |  | 21% | 0
|  | sníž. přenesená | 0 |  |  | 15% | 0
|  | nulová | 0 |  |  | 0% | 0
| Cena s DPH |  |  | v | CZK |  | 0
| Projektant |  |  | Zpracovatel
| Datum a podpis: |  | Razítko | Datum a podpis: |  |  | Razítko
| Objednavatel |  |  | Zhotovitel
| Datum a podpis: |  | Razítko | Datum a podpis: |  |  | Razítko
REKAPITULACE ČLENĚNÍ SOUPISU PRACÍ
Stavba:
ČOV Lanškroun - stavební úpravy
Objekt:
SO_01 - Dešťová zdrž
Soupis:
SO_01.3 - Demolice
Místo: | [5 empty] | Datum: | 9. 11. 2021
Zadavatel: | [5 empty] | Projektant: | Ing. Jan Přívratský
Zhotovitel: | [5 empty] | Zpracovatel: | VIS s.r.o. Hradec Králové, Dita Paštová
Kód dílu - Popis | [6 empty] | Cena celkem [CZK]
Náklady ze soupisu prací | [6 empty] | 0 | [12 empty] | -1
| HSV - Práce a dodávky HSV | [5 empty] | 0
| 1 - Zemní práce | [5 empty] | 0
| 5 - Komunikace pozemní | [5 empty] | 0
| 8 - Trubní vedení | [5 empty] | 0
| 9 - Ostatní konstrukce a práce, bourání | [5 empty] | 0
| 997 - Přesun sutě | [5 empty] | 0
| 998 - Přesun hmot | [5 empty] | 0
| PSV - Práce a dodávky PSV | [5 empty] | 0
| 762 - Konstrukce tesařské | [5 empty] | 0
| 767 - Konstrukce zámečnické | [5 empty] | 0
SOUPIS PRACÍ
Stavba:
ČOV Lanškroun - stavební úpravy
Objekt:
SO_01 - Dešťová zdrž
Soupis:
SO_01.3 - Demolice
Místo: | [5 empty] | Datum: | 9. 11. 2021
Zadavatel: | [5 empty] | Projektant: | Ing. Jan Přívratský
Zhotovitel: | [5 empty] | Zpracovatel: | VIS s.r.o. Hradec Králové, Dita Paštová
PČ | Typ | Kód | Popis | MJ | Množství | J.cena [CZK] | Cena celkem [CZK] | Cenová soustava |  |  | DPH | J. Nh [h] | Nh celkem [h] | J. hmotnost [t] | Hmotnost celkem [t] | J. suť [t] | Suť Celkem [t]
Náklady soupisu celkem | [6 empty] | 0 | [5 empty] | 2425.2135 |  | 3.3431 |  | 1078.3867 |  | D | -1 | [10 empty] | 0
| D | HSV | Práce a dodávky HSV |  |  |  | 0 | [5 empty] | 2225.8647 |  | 3.3431 |  | 1063.5593 | 1 | D | 0 |  |  |  | ROZPOCET | [6 empty] | 0
| D | 1 | Zemní práce |  |  |  | 0 | [5 empty] | 408.0665 |  | 0.0216 |  | 949.2303 | 1 | D | 1 |  |  |  | ROZPOCET | [6 empty] | 0
1 | K | 113107223 | Odstranění podkladu z kameniva drceného tl přes 200 do 300 mm strojně pl přes 200 m2 | m2 | 1126.69 |  | 0 |  |  |  | základní | 0.119 | 134.0761 | 0 | 0 | 0.44 | 495.7436 | 4 | K | 2 |  |  |  | ROZPOCET | 0 | 0 | 0 | 0 | 0 | 1 | 0 | 4 | 779606504
| VV |  | "panelová plocha" 849,54 |  | 849.54 | [13 empty] | VV | 2 | 2 | True | 0 | ROZPOCET
| VV |  | "asfaltová plocha" | [15 empty] | VV | 2 | 1 | True | 0 | ROZPOCET
| VV |  | "provozní voda" 6,5*1,1 |  | 7.15 | [13 empty] | VV | 2 | 2 | True | 0 | ROZPOCET
| VV |  | "DZ+nátok+vod. řad" 10*27 |  | 270 | [13 empty] | VV | 2 | 2 | True | 0 | ROZPOCET
| VV |  | Součet |  | 1126.69 | [13 empty] | VV | 2 | 4 | True | 1 | ROZPOCET
2 | K | 113107431 | Odstranění podkladu z betonu prostého tl přes 100 do 150 mm při překopech strojně pl do 15 m2 | m2 | 270 |  | 0 |  |  |  | základní | 0.506 | 136.62 | 0 | 0 | 0.325 | 87.75 | 4 | K | 2 |  |  |  | ROZPOCET | 0 | 0 | 0 | 0 | 0 | 1 | 0 | 4 | 1455141908
3 | K | 113151111 | Rozebrání zpevněných ploch ze silničních dílců | m2 | 849.54 |  | 0 |  |  |  | základní | 0.086 | 73.0604 | 0 | 0 | 0.355 | 301.5867 | 4 | K | 2 |  |  |  | ROZPOCET | 0 | 0 | 0 | 0 | 0 | 1 | 0 | 4 | -1328660328
| VV |  | 26*27+5,5*11+25,6*3,4 |  | 849.54 | [13 empty] | VV | 2 | 2 | True | 1 | ROZPOCET
4 | K | 113154114 | Frézování živičného krytu tl 100 mm pruh š 0,5 m pl do 500 m2 bez překážek v trase | m2 | 270 |  | 0 |  |  |  | základní | 0.094 | 25.38 | 8e-05 | 0.0216 | 0.23 | 62.1 | 4 | K | 2 |  |  |  | ROZPOCET | 0 | 0 | 0 | 0 | 0 | 1 | 0 | 4 | -1996329782
5 | K | 113202111 | Vytrhání obrub krajníků obrubníků stojatých | m | 10 |  | 0 |  |  |  | základní | 0.133 | 1.33 | 0 | 0 | 0.205 | 2.05 | 4 | K | 2 |  |  |  | ROZPOCET | 0 | 0 | 0 | 0 | 0 | 1 | 0 | 4 | -952399942
6 | K | 122151102 | Odkopávky a prokopávky nezapažené v hornině třídy těžitelnosti I skupiny 1 a 2 objem do 50 m3 strojně | m3 | 200 |  | 0 |  |  |  | základní | 0.188 | 37.6 | 0 | 0 | 0 | 0 | 4 | K | 2 |  |  |  | ROZPOCET | 0 | 0 | 0 | 0 | 0 | 1 | 0 | 4 | -870573820
| VV |  | "odstranění uskladněné zeminy" 4*20*2,5 |  | 200 | [13 empty] | VV | 2 | 2 | True | 1 | ROZPOCET
| D | 5 | Komunikace pozemní |  |  |  | 0 | [5 empty] | 18.69 |  | 0 |  | 0 | 1 | D | 1 |  |  |  | ROZPOCET | [6 empty] | 0
7 | K | 564251111 | Podklad nebo podsyp ze štěrkopísku ŠP tl 150 mm | m2 | 210 |  | 0 |  |  |  | základní | 0.016 | 3.36 | 0 | 0 | 0 | 0 | 4 | K | 2 |  |  |  | ROZPOCET | 0 | 0 | 0 | 0 | 0 | 1 | 0 | 4 | 2130369014
| P |  | Poznámka k položce: viz př.č. D.1.2.5 | [15 empty] | P | 2
8 | K | 565145121 | Asfaltový beton vrstva podkladní ACP 16 (obalované kamenivo OKS) tl 60 mm š přes 3 m | m2 | 210 |  | 0 |  |  |  | základní | 0.021 | 4.41 | 0 | 0 | 0 | 0 | 4 | K | 2 |  |  |  | ROZPOCET | 0 | 0 | 0 | 0 | 0 | 1 | 0 | 4 | 721407954
9 | K | 567122114 | Podklad ze směsi stmelené cementem SC C 8/10 (KSC I) tl 150 mm | m2 | 210 |  | 0 |  |  |  | základní | 0.027 | 5.67 | 0 | 0 | 0 | 0 | 4 | K | 2 |  |  |  | ROZPOCET | 0 | 0 | 0 | 0 | 0 | 1 | 0 | 4 | -1693293903
10 | K | 573111113 | Postřik živičný infiltrační s posypem z asfaltu množství 1,5 kg/m2 | m2 | 210 |  | 0 |  |  |  | základní | 0.004 | 0.84 | 0 | 0 | 0 | 0 | 4 | K | 2 |  |  |  | ROZPOCET | 0 | 0 | 0 | 0 | 0 | 1 | 0 | 4 | -1228264130
11 | K | 573211111 | Postřik živičný spojovací z asfaltu v množství 0,60 kg/m2 | m2 | 210 |  | 0 |  |  |  | základní | 0.002 | 0.42 | 0 | 0 | 0 | 0 | 4 | K | 2 |  |  |  | ROZPOCET | 0 | 0 | 0 | 0 | 0 | 1 | 0 | 4 | 429712604
12 | K | 577154141 | Asfaltový beton vrstva obrusná ACO 11 (ABS) tř. I tl 60 mm š přes 3 m z modifikovaného asfaltu | m2 | 210 |  | 0 |  |  |  | základní | 0.019 | 3.99 | 0 | 0 | 0 | 0 | 4 | K | 2 |  |  |  | ROZPOCET | 0 | 0 | 0 | 0 | 0 | 1 | 0 | 4 | -582562462
| D | 8 | Trubní vedení |  |  |  | 0 | [5 empty] | 21.4046 |  | 0 |  | 13.604 | 1 | D | 1 |  |  |  | ROZPOCET | [6 empty] | 0
13 | K | 810391811 | Bourání stávajícího potrubí z betonu DN přes 200 do 400 | m | 35 |  | 0 |  |  |  | základní | 0.205 | 7.175 | 0 | 0 | 0.32 | 11.2 | 4 | K | 2 |  |  |  | ROZPOCET | 0 | 0 | 0 | 0 | 0 | 1 | 0 | 4 | 1548426957
14 | K | 890411811 | Bourání šachet z prefabrikovaných skruží ručně obestavěného prostoru do 1,5 m3 | m3 | 1.2 |  | 0 |  |  |  | základní | 10.758 | 12.9096 | 0 | 0 | 1.92 | 2.304 | 4 | K | 2 |  |  |  | ROZPOCET | 0 | 0 | 0 | 0 | 0 | 1 | 0 | 4 | 1318457591
| VV |  | 2*0,6 |  | 1.2 | [13 empty] | VV | 2 | 2 | True | 1 | ROZPOCET
15 | K | 899201211 | Demontáž mříží litinových včetně rámů hmotnosti do 50 kg | kus | 2 |  | 0 |  |  |  | základní | 0.66 | 1.32 | 0 | 0 | 0.05 | 0.1 | 4 | K | 2 |  |  |  | ROZPOCET | 0 | 0 | 0 | 0 | 0 | 1 | 0 | 4 | -17844798
| D | 9 | Ostatní konstrukce a práce, bourání |  |  |  | 0 | [5 empty] | 358.6506 |  | 3.3215 |  | 100.725 | 1 | D | 1 |  |  |  | ROZPOCET | [6 empty] | 0
16 | K | 916131213 | Osazení silničního obrubníku betonového stojatého s boční opěrou do lože z betonu prostého | m | 14 |  | 0 |  |  |  | základní | 0.268 | 3.752 | 0.1554 | 2.1756 | 0 | 0 | 4 | K | 2 |  |  |  | ROZPOCET | 0 | 0 | 0 | 0 | 0 | 1 | 0 | 4 | 1473848394
17 | M | 59217031 | obrubník betonový silniční 1000x150x250mm | m | 14.28 |  | 0 |  |  |  | základní | 0 | 0 | 0.08 | 1.1424 | 0 | 0 | 8 | M | 2 |  |  |  | ROZPOCET | 0 | 0 | 0 | 0 | 0 | 1 | 0 | 4 | -313883425
| VV |  | 14*1,02 'Přepočtené koeficientem množství |  | 14.28 | [13 empty] | VV | 2 | 2 | False | 1 | ROZPOCET
18 | K | 919112212 | Řezání spár pro vytvoření komůrky š 10 mm hl 20 mm pro těsnící zálivku v živičném krytu | m | 70 |  | 0 |  |  |  | základní | 0.097 | 6.79 | 0 | 0 | 0 | 0 | 4 | K | 2 |  |  |  | ROZPOCET | 0 | 0 | 0 | 0 | 0 | 1 | 0 | 4 | 2007896096
19 | K | 919122111 | Těsnění spár zálivkou za tepla pro komůrky š 10 mm hl 20 mm s těsnicím profilem | m | 70 |  | 0 |  |  |  | základní | 0.068 | 4.76 | 5e-05 | 0.0035 | 0 | 0 | 4 | K | 2 |  |  |  | ROZPOCET | 0 | 0 | 0 | 0 | 0 | 1 | 0 | 4 | -1929029662
20 | K | 919735111 | Řezání stávajícího živičného krytu hl do 50 mm | m | 27 |  | 0 |  |  |  | základní | 0.155 | 4.185 | 0 | 0 | 0 | 0 | 4 | K | 2 |  |  |  | ROZPOCET | 0 | 0 | 0 | 0 | 0 | 1 | 0 | 4 | 1006780032
| VV |  | 27 |  | 27 | [13 empty] | VV | 2 | 2 | True | 1 | ROZPOCET
21 | K | 961044111 | Bourání základů z betonu prostého | m3 | 47.6 |  | 0 |  |  |  | základní | 6.436 | 306.3536 | 0 | 0 | 2 | 95.2 | 4 | K | 2 |  |  |  | ROZPOCET | 0 | 0 | 0 | 0 | 0 | 1 | 0 | 4 | 548544985
| P |  | Poznámka k položce: bourání základu a podezdívky hrazení | [15 empty] | P | 2
| VV |  | 85*0,4*1,4 |  | 47.6 | [13 empty] | VV | 2 | 2 | True | 1 | ROZPOCET
22 | K | 966003819 | Rozebrání oplocení s příčníky a ocelovými sloupky z tyčoviny půlené, hmotnost suti 5,525 t | m | 85 |  | 0 |  |  |  | základní | 0.37 | 31.45 | 0 | 0 | 0.065 | 5.525 | 4 | K | 2 |  |  |  | ROZPOCET | 0 | 0 | 0 | 0 | 0 | 1 | 0 | 4 | 34869600
23 | K | 966079851 | Přerušení různých ocelových profilů průřezu do 100 mm2 | kus | 34 |  | 0 |  |  |  | základní | 0.04 | 1.36 | 0 | 0 | 0 | 0 | 4 | K | 2 |  |  |  | ROZPOCET | 0 | 0 | 0 | 0 | 0 | 1 | 0 | 4 | 1842403954
| D | 997 | Přesun sutě |  |  |  | 0 | [5 empty] | 1409.4518 |  | 0 |  | 0 | 1 | D | 1 |  |  |  | ROZPOCET | [6 empty] | 0
24 | K | 997221571 | Vodorovná doprava vybouraných hmot do 1 km | t | 1078.387 |  | 0 |  |  |  | základní | 0.835 | 900.4531 | 0 | 0 | 0 | 0 | 4 | K | 2 |  |  |  | ROZPOCET | 0 | 0 | 0 | 0 | 0 | 1 | 0 | 4 | 25748550
25 | K | 997221579 | Příplatek ZKD 1 km u vodorovné dopravy vybouraných hmot | t | 25881.288 |  | 0 |  |  |  | základní | 0.004 | 103.5252 | 0 | 0 | 0 | 0 | 4 | K | 2 |  |  |  | ROZPOCET | 0 | 0 | 0 | 0 | 0 | 1 | 0 | 4 | 1335401424
| VV |  | 1078,387*24 'Přepočtené koeficientem množství |  | 25881.288 | [13 empty] | VV | 2 | 2 | False | 1 | ROZPOCET
26 | K | 997221612 | Nakládání vybouraných hmot na dopravní prostředky pro vodorovnou dopravu | t | 1078.387 |  | 0 |  |  |  | základní | 0.376 | 405.4735 | 0 | 0 | 0 | 0 | 4 | K | 2 |  |  |  | ROZPOCET | 0 | 0 | 0 | 0 | 0 | 1 | 0 | 4 | -1094856330
27 | K | 997221615 | Poplatek za uložení na skládce (skládkovné) stavebního odpadu betonového kód odpadu 17 01 01 | t | 500.191 |  | 0 |  |  |  | základní | 0 | 0 | 0 | 0 | 0 | 0 | 4 | K | 2 |  |  |  | ROZPOCET | 0 | 0 | 0 | 0 | 0 | 1 | 0 | 4 | -2145735524
| VV |  | 87,75+2,05+301,587+13,604+95,2 |  | 500.191 | [13 empty] | VV | 2 | 2 | True | 1 | ROZPOCET
28 | K | 997221645 | Poplatek za uložení na skládce (skládkovné) odpadu asfaltového bez dehtu kód odpadu 17 03 02 | t | 62.1 |  | 0 |  |  |  | základní | 0 | 0 | 0 | 0 | 0 | 0 | 4 | K | 2 |  |  |  | ROZPOCET | 0 | 0 | 0 | 0 | 0 | 1 | 0 | 4 | -1817189744
29 | K | 997221655 | Poplatek za uložení na skládce (skládkovné) zeminy a kamení kód odpadu 17 05 04 | t | 495.744 |  | 0 |  |  |  | základní | 0 | 0 | 0 | 0 | 0 | 0 | 4 | K | 2 |  |  |  | ROZPOCET | 0 | 0 | 0 | 0 | 0 | 1 | 0 | 4 | 2010312430
| D | 998 | Přesun hmot |  |  |  | 0 | [5 empty] | 9.6011 |  | 0 |  | 0 | 1 | D | 1 |  |  |  | ROZPOCET | [6 empty] | 0
30 | K | 998001123 | Přesun hmot pro demolice objektů v do 21 m | t | 3.343 |  | 0 |  |  |  | základní | 2.872 | 9.6011 | 0 | 0 | 0 | 0 | 4 | K | 2 |  |  |  | ROZPOCET | 0 | 0 | 0 | 0 | 0 | 1 | 0 | 4 | 1556995354
| D | PSV | Práce a dodávky PSV |  |  |  | 0 | [5 empty] | 199.3488 |  | 0 |  | 14.8274 | 2 | D | 0 |  |  |  | ROZPOCET | [6 empty] | 0
| D | 762 | Konstrukce tesařské |  |  |  | 0 | [5 empty] | 25.704 |  | 0 |  | 11.781 | 2 | D | 1 |  |  |  | ROZPOCET | [6 empty] | 0
31 | K | 762112811.1 | Demontáž oplocení z kulatiny, hmotnost suti 11,781 t | m2 | 153 |  | 0 |  |  |  | základní | 0.168 | 25.704 | 0 | 0 | 0.077 | 11.781 | 16 | K | 2 |  |  |  | ROZPOCET | 0 | 0 | 0 | 0 | 0 | 1 | 0 | 16 | -292945682
| VV |  | 85*1,8 |  | 153 | [13 empty] | VV | 2 | 2 | True | 1 | ROZPOCET
| D | 767 | Konstrukce zámečnické |  |  |  | 0 | [5 empty] | 173.6448 |  | 0 |  | 3.0464 | 2 | D | 1 |  |  |  | ROZPOCET | [6 empty] | 0
32 | K | 767996701 | Demontáž atypických zámečnických konstrukcí řezáním hm jednotlivých dílů do 50 kg | kg | 3046.4 |  | 0 |  |  |  | základní | 0.057 | 173.6448 | 0 | 0 | 0.001 | 3.0464 | 16 | K | 2 |  |  |  | ROZPOCET | 0 | 0 | 0 | 0 | 0 | 1 | 0 | 16 | 2110318445
| P |  | Poznámka k položce: I č. 20 dl. 2 m, hmotnost 1m/22,4 kg | [15 empty] | P | 2
| VV |  | 34*2*44,8 |  | 3046.4 | [13 empty] | VV | 2 | 2 | True | 1 | ROZPOCET

## SO_02 - Propojovací potrubí
[9 empty] | >> skryté sloupce << | [9 empty] | {ffc301e6-71bc-4a9f-b0d3-30a5497aaa35}
2
| KRYCÍ LIST SOUPISU PRACÍ | [8 empty] | v --- níže se nacházejí doplnkové a pomocné údaje k sestavám --- v | [8 empty] | False
Stavba:
ČOV Lanškroun - stavební úpravy
Objekt:
SO_02 - Propojovací potrubí
| KSO: |  |  |  |  | CC-CZ:
| Místo: |  |  |  |  | Datum: | 9. 11. 2021
| Zadavatel: |  |  |  |  | IČ:
DIČ:
| Zhotovitel: |  |  |  |  | IČ:
DIČ:
| Projektant: |  |  |  |  | IČ:
|  | Ing. Jan Přívratský |  |  |  | DIČ:
| Zpracovatel: |  |  |  |  | IČ:
|  | VIS s.r.o. Hradec Králové, Dita Paštová |  |  |  | DIČ:
Poznámka:
| Cena bez DPH | [5 empty] | 0
|  |  | Základ daně |  |  | Sazba daně | Výše daně
| DPH | základní | 0 |  |  | 21% | 0
|  | snížená | 0 |  |  | 15% | 0
|  | zákl. přenesená | 0 |  |  | 21% | 0
|  | sníž. přenesená | 0 |  |  | 15% | 0
|  | nulová | 0 |  |  | 0% | 0
| Cena s DPH |  |  | v | CZK |  | 0
| Projektant |  |  | Zpracovatel
| Datum a podpis: |  | Razítko | Datum a podpis: |  |  | Razítko
| Objednavatel |  |  | Zhotovitel
| Datum a podpis: |  | Razítko | Datum a podpis: |  |  | Razítko
REKAPITULACE ČLENĚNÍ SOUPISU PRACÍ
Stavba:
ČOV Lanškroun - stavební úpravy
Objekt:
SO_02 - Propojovací potrubí
Místo: | [5 empty] | Datum: | 9. 11. 2021
Zadavatel: | [5 empty] | Projektant: | Ing. Jan Přívratský
Zhotovitel: | [5 empty] | Zpracovatel: | VIS s.r.o. Hradec Králové, Dita Paštová
Kód dílu - Popis | [6 empty] | Cena celkem [CZK]
Náklady ze soupisu prací | [6 empty] | 0 | [12 empty] | -1
| HSV - HSV | [5 empty] | 0
| 1 - Zemní práce | [5 empty] | 0
| 2 - Zakládání | [5 empty] | 0
| 4 - Vodorovné konstrukce | [5 empty] | 0
| 6 - Úpravy povrchů, podlahy a osazování výplní | [5 empty] | 0
| 8 - Trubní vedení | [5 empty] | 0
| 9 - Ostatní konstrukce a práce, bourání | [5 empty] | 0
| 99 - Přesun hmot | [5 empty] | 0
| PSV - Práce a dodávky PSV | [5 empty] | 0
| 722 - Zdravotechnika - vnitřní vodovod | [5 empty] | 0
SOUPIS PRACÍ
Stavba:
ČOV Lanškroun - stavební úpravy
Objekt:
SO_02 - Propojovací potrubí
Místo: | [5 empty] | Datum: | 9. 11. 2021
Zadavatel: | [5 empty] | Projektant: | Ing. Jan Přívratský
Zhotovitel: | [5 empty] | Zpracovatel: | VIS s.r.o. Hradec Králové, Dita Paštová
PČ | Typ | Kód | Popis | MJ | Množství | J.cena [CZK] | Cena celkem [CZK] | Cenová soustava |  |  | DPH | J. Nh [h] | Nh celkem [h] | J. hmotnost [t] | Hmotnost celkem [t] | J. suť [t] | Suť Celkem [t]
Náklady soupisu celkem | [6 empty] | 0 | [5 empty] | 2125.8324 |  | 708.3834 |  | 0.0125 |  | D | -1 | [10 empty] | 0
| D | HSV | HSV |  |  |  | 0 | [5 empty] | 2122.4784 |  | 708.3515 |  | 0.0125 | 1 | D | 0 |  |  |  | ROZPOCET | [6 empty] | 0
| D | 1 | Zemní práce |  |  |  | 0 | [5 empty] | 557.3035 |  | 583.4491 |  | 0 | 1 | D | 1 |  |  |  | ROZPOCET | [6 empty] | 0
1 | K | 115101201 | Čerpání vody na dopravní výšku do 10 m průměrný přítok do 500 l/min | hod | 150 |  | 0 |  |  |  | základní | 0.184 | 27.6 | 3e-05 | 0.0045 | 0 | 0 | 4 | K | 2 |  |  |  | ROZPOCET | 0 | 0 | 0 | 0 | 0 | 1 | 0 | 4 | 763038005
2 | K | 115101301 | Pohotovost čerpací soupravy pro dopravní výšku do 10 m přítok do 500 l/min | den | 30 |  | 0 |  |  |  | základní | 0 | 0 | 0 | 0 | 0 | 0 | 4 | K | 2 |  |  |  | ROZPOCET | 0 | 0 | 0 | 0 | 0 | 1 | 0 | 4 | -1144748288
3 | K | 121151125 | Sejmutí ornice plochy přes 500 m2 tl vrstvy do 300 mm strojně | m2 | 8 |  | 0 |  |  |  | základní | 0.019 | 0.152 | 0 | 0 | 0 | 0 | 4 | K | 2 |  |  |  | ROZPOCET | 0 | 0 | 0 | 0 | 0 | 1 | 0 | 4 | -587740958
| VV |  | 8*1 |  | 8 | [13 empty] | VV | 2 | 2 | True | 1 | ROZPOCET
4 | K | 132154204 | Hloubení zapažených rýh š do 2000 mm v hornině třídy těžitelnosti I skupiny 1 a 2 objem do 500 m3 | m3 | 102.452 |  | 0 |  |  |  | základní | 0.424 | 43.4396 | 0 | 0 | 0 | 0 | 4 | K | 2 |  |  |  | ROZPOCET | 0 | 0 | 0 | 0 | 0 | 1 | 0 | 4 | 950905926
| VV |  | "30% výkopku v hornině tř. 1,2" | [15 empty] | VV | 2 | 1 | True | 0 | ROZPOCET
| VV |  | "provozní voda" (28,6+2,6)*0,9*1,6 |  | 44.928 | [13 empty] | VV | 2 | 2 | True | 0 | ROZPOCET
| VV |  | "odtok" (14+10+3+15+4)*2,2*3,5 |  | 354.2 | [13 empty] | VV | 2 | 2 | True | 0 | ROZPOCET
| VV |  | "stoka + vodovodní řad v souběhu" 24*2*1,8 |  | 86.4 | [13 empty] | VV | 2 | 2 | True | 0 | ROZPOCET
| VV |  | "stoka + vodovodní řad samostatně" (6+7,5)*1,1*1,8 |  | 26.73 | [13 empty] | VV | 2 | 2 | True | 0 | ROZPOCET
| VV |  | Mezisoučet |  | 512.258 | [13 empty] | VV | 2 | 3 | True | 0 | ROZPOCET
| VV |  | 512,258*0,2 |  | 102.452 | [13 empty] | VV | 2 | 2 | True | 1 | ROZPOCET
5 | K | 132254204 | Hloubení zapažených rýh š do 2000 mm v hornině třídy těžitelnosti I skupiny 3 objem do 500 m3 | m3 | 153.677 |  | 0 |  |  |  | základní | 0.72 | 110.6474 | 0 | 0 | 0 | 0 | 4 | K | 2 |  |  |  | ROZPOCET | 0 | 0 | 0 | 0 | 0 | 1 | 0 | 4 | -1632168505
| VV |  | "60% výkopku v hornině tř. 3" | [15 empty] | VV | 2 | 1 | True | 0 | ROZPOCET
| VV |  | "provozní voda" (28,6+2,6)*0,9*1,6 |  | 44.928 | [13 empty] | VV | 2 | 2 | True | 0 | ROZPOCET
| VV |  | "odtok" (14+10+3+15+4)*2,2*3,5 |  | 354.2 | [13 empty] | VV | 2 | 2 | True | 0 | ROZPOCET
| VV |  | "stoka + vodovodní řad v souběhu" 24*2*1,8 |  | 86.4 | [13 empty] | VV | 2 | 2 | True | 0 | ROZPOCET
| VV |  | "stoka + vodovodní řad samostatně" (6+7,5)*1,1*1,8 |  | 26.73 | [13 empty] | VV | 2 | 2 | True | 0 | ROZPOCET
| VV |  | Mezisoučet |  | 512.258 | [13 empty] | VV | 2 | 3 | True | 0 | ROZPOCET
| VV |  | 512,258*0,3 |  | 153.677 | [13 empty] | VV | 2 | 2 | True | 1 | ROZPOCET
6 | K | 132354204 | Hloubení zapažených rýh š do 2000 mm v hornině třídy těžitelnosti II skupiny 4 objem do 500 m3 | m3 | 51.226 |  | 0 |  |  |  | základní | 0.974 | 49.8941 | 0 | 0 | 0 | 0 | 4 | K | 2 |  |  |  | ROZPOCET | 0 | 0 | 0 | 0 | 0 | 1 | 0 | 4 | 1853447520
| VV |  | "10% výkopku v hornině tř. 4" | [15 empty] | VV | 2 | 1 | True | 0 | ROZPOCET
| VV |  | "provozní voda" (28,6+2,6)*0,9*1,6 |  | 44.928 | [13 empty] | VV | 2 | 2 | True | 0 | ROZPOCET
| VV |  | "odtok" (14+10+3+15+4)*2,2*3,5 |  | 354.2 | [13 empty] | VV | 2 | 2 | True | 0 | ROZPOCET
| VV |  | "stoka + vodovodní řad v souběhu" 24*2*1,8 |  | 86.4 | [13 empty] | VV | 2 | 2 | True | 0 | ROZPOCET
| VV |  | "stoka + vodovodní řad samostatně" (6+7,5)*1,1*1,8 |  | 26.73 | [13 empty] | VV | 2 | 2 | True | 0 | ROZPOCET
| VV |  | Mezisoučet |  | 512.258 | [13 empty] | VV | 2 | 3 | True | 0 | ROZPOCET
| VV |  | 512,258*0,1 |  | 51.226 | [13 empty] | VV | 2 | 2 | True | 1 | ROZPOCET
7 | K | 151811131 | Osazení pažicího boxu hl výkopu do 4 m š do 1,2 m | m2 | 148.44 |  | 0 |  |  |  | základní | 0.088 | 13.0627 | 0.00058 | 0.086095 | 0 | 0 | 4 | K | 2 |  |  |  | ROZPOCET | 0 | 0 | 0 | 0 | 0 | 1 | 0 | 4 | 1004569152
| VV |  | "provozní voda" (28,6+2,6)*1,6*2 |  | 99.84 | [13 empty] | VV | 2 | 2 | True | 0 | ROZPOCET
| VV |  | "stoka + vodovodní řad samostatně" (6+7,5)*1,8*2 |  | 48.6 | [13 empty] | VV | 2 | 2 | True | 0 | ROZPOCET
| VV |  | Součet |  | 148.44 | [13 empty] | VV | 2 | 4 | True | 1 | ROZPOCET
8 | K | 151811132 | Osazení pažicího boxu hl výkopu do 4 m š přes 1,2 do 2,5 m | m2 | 408.4 |  | 0 |  |  |  | základní | 0.109 | 44.5156 | 0.00059 | 0.24096 | 0 | 0 | 4 | K | 2 |  |  |  | ROZPOCET | 0 | 0 | 0 | 0 | 0 | 1 | 0 | 4 | -1221480768
| VV |  | "odtok" (14+10+3+15+4)*3,5*2 |  | 322 | [13 empty] | VV | 2 | 2 | True | 0 | ROZPOCET
| VV |  | "stoka + vodovodní řad v souběhu" 24*1,8*2 |  | 86.4 | [13 empty] | VV | 2 | 2 | True | 0 | ROZPOCET
| VV |  | Součet |  | 408.4 | [13 empty] | VV | 2 | 4 | True | 1 | ROZPOCET
9 | K | 151811231 | Odstranění pažicího boxu hl výkopu do 4 m š do 1,2 m | m2 | 148.44 |  | 0 |  |  |  | základní | 0.085 | 12.6174 | 0 | 0 | 0 | 0 | 4 | K | 2 |  |  |  | ROZPOCET | 0 | 0 | 0 | 0 | 0 | 1 | 0 | 4 | 1872326517
10 | K | 151811232 | Odstranění pažicího boxu hl výkopu do 4 m š přes 1,2 do 2,5 m | m2 | 408.4 |  | 0 |  |  |  | základní | 0.106 | 43.2904 | 0 | 0 | 0 | 0 | 4 | K | 2 |  |  |  | ROZPOCET | 0 | 0 | 0 | 0 | 0 | 1 | 0 | 4 | -1506481598
11 | K | 162251102 | Vodorovné přemístění přes 20 do 50 m výkopku/sypaniny z horniny třídy těžitelnosti I skupiny 1 až 3 | m3 | 207.276 |  | 0 |  |  |  | základní | 0.07 | 14.5093 | 0 | 0 | 0 | 0 | 4 | K | 2 |  |  |  | ROZPOCET | 0 | 0 | 0 | 0 | 0 | 1 | 0 | 4 | -1968970327
| VV |  | 207,276/2 |  | 103.638 | [13 empty] | VV | 2 | 2 | True | 1 | ROZPOCET
| VV |  | 103,638*2 'Přepočtené koeficientem množství |  | 207.276 | [13 empty] | VV | 2 | 2 | False | 1 | ROZPOCET
12 | K | 162751117 | Vodorovné přemístění přes 9 000 do 10000 m výkopku/sypaniny z horniny třídy těžitelnosti I skupiny 1 až 3 | m3 | 152.491 |  | 0 |  |  |  | základní | 0.087 | 13.2667 | 0 | 0 | 0 | 0 | 4 | K | 2 |  |  |  | ROZPOCET | 0 | 0 | 0 | 0 | 0 | 1 | 0 | 4 | -993819462
| VV |  | (102,452+153,677)-103,638 |  | 152.491 | [13 empty] | VV | 2 | 2 | True | 1 | ROZPOCET
13 | K | 162751119 | Příplatek k vodorovnému přemístění výkopku/sypaniny z horniny třídy těžitelnosti I skupiny 1 až 3 ZKD 1000 m přes 10000 m | m3 | 2287.365 |  | 0 |  |  |  | základní | 0.005 | 11.4368 | 0 | 0 | 0 | 0 | 4 | K | 2 |  |  |  | ROZPOCET | 0 | 0 | 0 | 0 | 0 | 1 | 0 | 4 | 1701600235
| VV |  | 152,491*15 'Přepočtené koeficientem množství |  | 2287.365 | [13 empty] | VV | 2 | 2 | False | 1 | ROZPOCET
14 | K | 162751137 | Vodorovné přemístění přes 9 000 do 10000 m výkopku/sypaniny z horniny třídy těžitelnosti II skupiny 4 a 5 | m3 | 51.226 |  | 0 |  |  |  | základní | 0.099 | 5.0714 | 0 | 0 | 0 | 0 | 4 | K | 2 |  |  |  | ROZPOCET | 0 | 0 | 0 | 0 | 0 | 1 | 0 | 4 | 1246442546
15 | K | 162751139 | Příplatek k vodorovnému přemístění výkopku/sypaniny z horniny třídy těžitelnosti II skupiny 4 a 5 ZKD 1000 m přes 10000 m | m3 | 1434.328 |  | 0 |  |  |  | základní | 0.006 | 8.606 | 0 | 0 | 0 | 0 | 4 | K | 2 |  |  |  | ROZPOCET | 0 | 0 | 0 | 0 | 0 | 1 | 0 | 4 | 1963637460
| VV |  | 51,226*28 'Přepočtené koeficientem množství |  | 1434.328 | [13 empty] | VV | 2 | 2 | False | 1 | ROZPOCET
16 | K | 171201201 | Uložení sypaniny na skládky | m3 | 203.717 |  | 0 |  |  |  | základní | 0.009 | 1.8335 | 0 | 0 | 0 | 0 | 4 | K | 2 |  |  |  | ROZPOCET | 0 | 0 | 0 | 0 | 0 | 1 | 0 | 4 | -1560431120
| VV |  | 152,491+51,226 |  | 203.717 | [13 empty] | VV | 2 | 2 | True | 1 | ROZPOCET
17 | K | 171201221 | Poplatek za uložení na skládce (skládkovné) zeminy a kamení kód odpadu 17 05 04 | t | 417.62 |  | 0 |  |  |  | základní | 0 | 0 | 0 | 0 | 0 | 0 | 4 | K | 2 |  |  |  | ROZPOCET | 0 | 0 | 0 | 0 | 0 | 1 | 0 | 4 | 1194402534
| VV |  | 203,717*2,05 'Přepočtené koeficientem množství |  | 417.62 | [13 empty] | VV | 2 | 2 | False | 1 | ROZPOCET
18 | K | 174151101 | Zásyp jam, šachet rýh nebo kolem objektů sypaninou se zhutněním | m3 | 207.276 |  | 0 |  |  |  | základní | 0.328 | 67.9865 | 0 | 0 | 0 | 0 | 4 | K | 2 |  |  |  | ROZPOCET | 0 | 0 | 0 | 0 | 0 | 1 | 0 | 4 | 1893614618
| VV |  | "výkop-podsyp-bet. lože-obsyp" | [15 empty] | VV | 2 | 1 | True | 0 | ROZPOCET
| VV |  | 512,258-13,64-(2,2*0,25*46)-266,042 |  | 207.276 | [13 empty] | VV | 2 | 2 | True | 1 | ROZPOCET
19 | M | 58331200 | štěrkopísek netříděný zásypový | t | 173.075 |  | 0 |  |  |  | základní | 0 | 0 | 1 | 173.075 | 0 | 0 | 8 | M | 2 |  |  |  | ROZPOCET | 0 | 0 | 0 | 0 | 0 | 1 | 0 | 4 | -1369175073
| VV |  | 207,276/2 |  | 103.638 | [13 empty] | VV | 2 | 2 | True | 1 | ROZPOCET
| VV |  | 103,638*1,67 'Přepočtené koeficientem množství |  | 173.075 | [13 empty] | VV | 2 | 2 | False | 1 | ROZPOCET
20 | K | 175151101 | Obsypání potrubí strojně sypaninou bez prohození, uloženou do 3 m | m3 | 205.016 |  | 0 |  |  |  | základní | 0.435 | 89.182 | 0 | 0 | 0 | 0 | 4 | K | 2 |  |  |  | ROZPOCET | 0 | 0 | 0 | 0 | 0 | 1 | 0 | 4 | 1472192091
| VV |  | "provozní voda" (28,6+2,6)*0,9*0,4 |  | 11.232 | [13 empty] | VV | 2 | 2 | True | 0 | ROZPOCET
| VV |  | "odtok" (14+10+3+15+4)*2,2*1,4-46*3,14*0,65*0,65 |  | 80.654 | [13 empty] | VV | 2 | 2 | True | 0 | ROZPOCET
| VV |  | "stoka + vodovodní řad v souběhu" 24*2*1,8 |  | 86.4 | [13 empty] | VV | 2 | 2 | True | 0 | ROZPOCET
| VV |  | "stoka + vodovodní řad samostatně" (6+7,5)*1,1*1,8 |  | 26.73 | [13 empty] | VV | 2 | 2 | True | 0 | ROZPOCET
| VV |  | Součet |  | 205.016 | [13 empty] | VV | 2 | 4 | True | 1 | ROZPOCET
21 | M | 58341334 | kamenivo drcené drobné frakce 0/2 | t | 410.032 |  | 0 |  |  |  | základní | 0 | 0 | 1 | 410.032 | 0 | 0 | 8 | M | 2 |  |  |  | ROZPOCET | 0 | 0 | 0 | 0 | 0 | 1 | 0 | 4 | -1980493354
| VV |  | 205,016*2 'Přepočtené koeficientem množství |  | 410.032 | [13 empty] | VV | 2 | 2 | False | 1 | ROZPOCET
22 | K | 181351113 | Rozprostření ornice tl vrstvy do 200 mm pl přes 500 m2 v rovině nebo ve svahu do 1:5 strojně | m2 | 8 |  | 0 |  |  |  | základní | 0.012 | 0.096 | 0 | 0 | 0 | 0 | 4 | K | 2 |  |  |  | ROZPOCET | 0 | 0 | 0 | 0 | 0 | 1 | 0 | 4 | -1193066892
23 | K | 183405211 | Výsev trávníku hydroosevem na ornici | m2 | 8 |  | 0 |  |  |  | základní | 0.012 | 0.096 | 0.00127 | 0.01016 | 0 | 0 | 4 | K | 2 |  |  |  | ROZPOCET | 0 | 0 | 0 | 0 | 0 | 1 | 0 | 4 | -1629475543
24 | M | 00572472 | osivo směs travní krajinná-rovinná | kg | 0.4 |  | 0 |  |  |  | základní | 0 | 0 | 0.001 | 0.0004 | 0 | 0 | 8 | M | 2 |  |  |  | ROZPOCET | 0 | 0 | 0 | 0 | 0 | 1 | 0 | 4 | -1572693985
| VV |  | 16*0,025 'Přepočtené koeficientem množství |  | 0.4 | [13 empty] | VV | 2 | 2 | False | 1 | ROZPOCET
| D | 2 | Zakládání |  |  |  | 0 | [5 empty] | 22.796 |  | 11.3808 |  | 0 | 1 | D | 1 |  |  |  | ROZPOCET | [6 empty] | 0
25 | K | 212752101 | Trativod z drenážních trubek korugovaných PE-HD SN 4 perforace 360° včetně lože otevřený výkop DN 100 pro liniové stavby | m | 55.6 |  | 0 |  |  |  | základní | 0.41 | 22.796 | 0.20469 | 11.3808 | 0 | 0 | 4 | K | 2 |  |  |  | ROZPOCET | 0 | 0 | 0 | 0 | 0 | 1 | 0 | 4 | -508601874
| VV |  | 27+28,6 |  | 55.6 | [13 empty] | VV | 2 | 2 | True | 1 | ROZPOCET
| D | 4 | Vodorovné konstrukce |  |  |  | 0 | [5 empty] | 112.2348 |  | 3.3291 |  | 0 | 1 | D | 1 |  |  |  | ROZPOCET | [6 empty] | 0
26 | K | 451573111 | Lože pod potrubí otevřený výkop ze štěrkopísku | m3 | 13.64 |  | 0 |  |  |  | základní | 1.317 | 17.9639 | 0 | 0 | 0 | 0 | 4 | K | 2 |  |  |  | ROZPOCET | 0 | 0 | 0 | 0 | 0 | 1 | 0 | 4 | 945427663
| VV |  | "provozní voda" (28,6+2,6)*0,9*0,15 |  | 4.212 | [13 empty] | VV | 2 | 2 | True | 0 | ROZPOCET
| VV |  | "stoka + vodovodní řad v souběhu" 24*2*0,15 |  | 7.2 | [13 empty] | VV | 2 | 2 | True | 0 | ROZPOCET
| VV |  | "stoka + vodovodní řad samostatně" (6+7,5)*1,1*0,15 |  | 2.228 | [13 empty] | VV | 2 | 2 | True | 0 | ROZPOCET
| VV |  | Součet |  | 13.64 | [13 empty] | VV | 2 | 4 | True | 1 | ROZPOCET
27 | K | 452112122 | Osazení betonových prstenců nebo rámů v do 200 mm | kus | 11 |  | 0 |  |  |  | základní | 1.228 | 13.508 | 0.22394 | 2.4633 | 0 | 0 | 4 | K | 2 |  |  |  | ROZPOCET | 0 | 0 | 0 | 0 | 0 | 1 | 0 | 4 | -1046880114
28 | M | 59224146 | prstenec šachtový vyrovnávací betonový rovný 625x100x60mm | kus | 2 |  | 0 |  |  |  | základní | 0 | 0 | 0.033 | 0.066 | 0 | 0 | 8 | M | 2 |  |  |  | ROZPOCET | 0 | 0 | 0 | 0 | 0 | 1 | 0 | 4 | 34034316
29 | M | 59224148 | prstenec šachtový vyrovnávací betonový rovný 625x100x100mm | kus | 2 |  | 0 |  |  |  | základní | 0 | 0 | 0.055 | 0.11 | 0 | 0 | 8 | M | 2 |  |  |  | ROZPOCET | 0 | 0 | 0 | 0 | 0 | 1 | 0 | 4 | 773696008
30 | M | 59224149 | prstenec šachtový vyrovnávací betonový rovný 625x100x120mm | kus | 7 |  | 0 |  |  |  | základní | 0 | 0 | 0.066 | 0.462 | 0 | 0 | 8 | M | 2 |  |  |  | ROZPOCET | 0 | 0 | 0 | 0 | 0 | 1 | 0 | 4 | -1909384816
31 | K | 452311131 | Podkladní desky z betonu prostého tř. C 12/15 otevřený výkop | m3 | 1.542 |  | 0 |  |  |  | základní | 1.465 | 2.259 | 0 | 0 | 0 | 0 | 4 | K | 2 |  |  |  | ROZPOCET | 0 | 0 | 0 | 0 | 0 | 1 | 0 | 4 | -1092534819
| P |  | Poznámka k položce: PODKLADNÍ BETON C12/15 XA1, tl. 15 cm | [15 empty] | P | 2
| VV |  | 3*1,5*1,5*0,1 |  | 0.675 | [13 empty] | VV | 2 | 2 | True | 0 | ROZPOCET
| VV |  | 3*1,7*1,7*0,1 |  | 0.867 | [13 empty] | VV | 2 | 2 | True | 0 | ROZPOCET
| VV |  | Součet |  | 1.542 | [13 empty] | VV | 2 | 4 | True | 1 | ROZPOCET
32 | K | 452312131 | Sedlové lože z betonu prostého tř. C 12/15 otevřený výkop | m3 | 35.42 |  | 0 |  |  |  | základní | 1.381 | 48.915 | 0 | 0 | 0 | 0 | 4 | K | 2 |  |  |  | ROZPOCET | 0 | 0 | 0 | 0 | 0 | 1 | 0 | 4 | 158810919
| VV |  | 46*2,2*0,35 |  | 35.42 | [13 empty] | VV | 2 | 2 | True | 1 | ROZPOCET
33 | K | 452351101 | Bednění podkladních desek nebo bloků nebo sedlového lože otevřený výkop | m2 | 36.04 |  | 0 |  |  |  | základní | 0.821 | 29.5888 | 0.00632 | 0.22777 | 0 | 0 | 4 | K | 2 |  |  |  | ROZPOCET | 0 | 0 | 0 | 0 | 0 | 1 | 0 | 4 | -667163012
| VV |  | 46*0,35*2 |  | 32.2 | [13 empty] | VV | 2 | 2 | True | 0 | ROZPOCET
| VV |  | 3*4*1,5*0,1 |  | 1.8 | [13 empty] | VV | 2 | 2 | True | 0 | ROZPOCET
| VV |  | 3*4*1,7*0,1 |  | 2.04 | [13 empty] | VV | 2 | 2 | True | 0 | ROZPOCET
| VV |  | Součet |  | 36.04 | [13 empty] | VV | 2 | 4 | True | 1 | ROZPOCET
| D | 6 | Úpravy povrchů, podlahy a osazování výplní |  |  |  | 0 | [5 empty] | 0 |  | 0 |  | 0 | 1 | D | 1 |  |  |  | ROZPOCET | [6 empty] | 0
| D | 8 | Trubní vedení |  |  |  | 0 | [5 empty] | 380.9347 |  | 110.1918 |  | 0 | 1 | D | 1 |  |  |  | ROZPOCET | [6 empty] | 0
34 | M | 59224348 | těsnění elastomerové pro spojení šachetních dílů DN 1000 | kus | 6 |  | 0 |  |  |  | základní | 0 | 0 | 0.002 | 0.012 | 0 | 0 | 8 | M | 2 |  |  |  | ROZPOCET | 0 | 0 | 0 | 0 | 0 | 1 | 0 | 4 | -19039366
35 | M | 59224342 | těsnění elastomerové pro spojení šachetních dílů DN 1500 | kus | 7 |  | 0 |  |  |  | základní | 0 | 0 | 0.004 | 0.028 | 0 | 0 | 8 | M | 2 |  |  |  | ROZPOCET | 0 | 0 | 0 | 0 | 0 | 1 | 0 | 4 | -2072187702
36 | K | 812492121 | Montáž potrubí z trub TBH s integrovaným pryžovým těsněním otevřený výkop sklon do 20 % DN 1000 | m | 46 |  | 0 |  |  |  | základní | 2.172 | 99.912 | 0.0004 | 0.0184 | 0 | 0 | 4 | K | 2 |  |  |  | ROZPOCET | 0 | 0 | 0 | 0 | 0 | 1 | 0 | 4 | -510385646
37 | M | 59222003 | trouba ŽB hrdlová DN 1000 | m | 46.46 |  | 0 |  |  |  | základní | 0 | 0 | 1.384 | 64.3006 | 0 | 0 | 8 | M | 2 |  |  |  | ROZPOCET | 0 | 0 | 0 | 0 | 0 | 1 | 0 | 4 | -155319990
| VV |  | 46*1,01 'Přepočtené koeficientem množství |  | 46.46 | [13 empty] | VV | 2 | 2 | False | 1 | ROZPOCET
38 | K | 812492222 | Montáž podkladků trub od DN 1000 do DN 1200 | kus | 18 |  | 0 |  |  |  | základní | 0.4 | 7.2 | 0.00209 | 0.03762 | 0 | 0 | 4 | K | 2 |  |  |  | ROZPOCET | 0 | 0 | 0 | 0 | 0 | 1 | 0 | 4 | 1925259304
39 | M | 59223735 | podkladek pod trouby betonové/ŽB DN 1000-1200 | kus | 18 |  | 0 |  |  |  | základní | 0 | 0 | 0.085 | 1.53 | 0 | 0 | 8 | M | 2 |  |  |  | ROZPOCET | 0 | 0 | 0 | 0 | 0 | 1 | 0 | 4 | 1463277648
40 | K | 857242122 | Montáž litinových tvarovek jednoosých přírubových otevřený výkop DN 80 | kus | 3 |  | 0 |  |  |  | základní | 0.759 | 2.277 | 0.00167 | 0.00501 | 0 | 0 | 4 | K | 2 |  |  |  | ROZPOCET | 0 | 0 | 0 | 0 | 0 | 1 | 0 | 4 | -280803757
41 | M | HWL.799408000016 | SPOJKA S HRDLEM A PŘÍRUBOU S JIŠTĚNÍM PROTI POSUNU 80 (85-105) | kus | 1 |  | 0 |  |  |  | základní | 0 | 0 | 0.00704 | 0.00704 | 0 | 0 | 8 | M | 2 |  |  |  | ROZPOCET | 0 | 0 | 0 | 0 | 0 | 1 | 0 | 4 | 2084960939
42 | M | HWL.611007500216 | TVAROVKA PRO PE POTRUBÍ S VNĚJŠÍM ZÁVITEM 75-2" | kus | 2 |  | 0 |  |  |  | základní | 0 | 0 | 0.0025 | 0.005 | 0 | 0 | 8 | M | 2 |  |  |  | ROZPOCET | 0 | 0 | 0 | 0 | 0 | 1 | 0 | 4 | -2007362676
43 | K | 857264122 | Montáž litinových tvarovek odbočných přírubových otevřený výkop DN 100 | kus | 1 |  | 0 |  |  |  | základní | 1.24 | 1.24 | 0.00171 | 0.00171 | 0 | 0 | 4 | K | 2 |  |  |  | ROZPOCET | 0 | 0 | 0 | 0 | 0 | 1 | 0 | 4 | 341091188
44 | M | HWL.523011008016 | PAS NAVRTÁVACÍ PŘÍRUBOVÝ 110-80 | kus | 1 |  | 0 |  |  |  | základní | 0 | 0 | 0.0083 | 0.0083 | 0 | 0 | 8 | M | 2 |  |  |  | ROZPOCET | 0 | 0 | 0 | 0 | 0 | 1 | 0 | 4 | 2051289780
45 | K | 871231141.1 | Montáž potrubí z PE100 SDR 17 otevřený výkop svařovaných na tupo D 75 x 4,5 mm | m | 31.2 |  | 0 |  |  |  | základní | 0.268 | 8.3616 | 0 | 0 | 0 | 0 | 4 | K | 2 |  |  |  | ROZPOCET | 0 | 0 | 0 | 0 | 0 | 1 | 0 | 4 | 1928429255
| VV |  | 28,6+2,6 |  | 31.2 | [13 empty] | VV | 2 | 2 | True | 1 | ROZPOCET
46 | M | 28613528.1 | potrubí PE100 RC SDR17 75x4,5 s ochranným pláštěm z PP dl 12m | m | 31.668 |  | 0 |  |  |  | základní | 0 | 0 | 0.00148 | 0.046869 | 0 | 0 | 8 | M | 2 |  |  |  | ROZPOCET | 0 | 0 | 0 | 0 | 0 | 1 | 0 | 4 | -301562215
| VV |  | 31,2*1,015 'Přepočtené koeficientem množství |  | 31.668 | [13 empty] | VV | 2 | 2 | False | 1 | ROZPOCET
47 | K | 871241151 | Montáž potrubí z PE100 SDR 17 otevřený výkop svařovaných na tupo D 90 x 5,4 mm | m | 32 |  | 0 |  |  |  | základní | 0.235 | 7.52 | 0 | 0 | 0 | 0 | 4 | K | 2 |  |  |  | ROZPOCET | 0 | 0 | 0 | 0 | 0 | 1 | 0 | 4 | -128974127
48 | M | 28613575.1 | potrubí PE100 RC SDR17 90x5,4 s ochranným pláštěm z PP dl 12m | m | 32.48 |  | 0 |  |  |  | základní | 0 | 0 | 0.00147 | 0.047746 | 0 | 0 | 8 | M | 2 |  |  |  | ROZPOCET | 0 | 0 | 0 | 0 | 0 | 1 | 0 | 4 | -616944568
| VV |  | 32*1,015 'Přepočtené koeficientem množství |  | 32.48 | [13 empty] | VV | 2 | 2 | False | 1 | ROZPOCET
49 | K | 871373121 | Montáž kanalizačního potrubí z PVC těsněné gumovým kroužkem otevřený výkop sklon do 20 % DN 315 | m | 28.5 |  | 0 |  |  |  | základní | 0.36 | 10.26 | 2e-05 | 0.00057 | 0 | 0 | 4 | K | 2 |  |  |  | ROZPOCET | 0 | 0 | 0 | 0 | 0 | 1 | 0 | 4 | 789645886
50 | M | 28611233 | trubka kanalizační PVC-U DN 315x3000mm SN12 | m | 29.355 |  | 0 |  |  |  | základní | 0 | 0 | 0.01662 | 0.48788 | 0 | 0 | 8 | M | 2 |  |  |  | ROZPOCET | 0 | 0 | 0 | 0 | 0 | 1 | 0 | 4 | -1347250379
| VV |  | 28,5*1,03 'Přepočtené koeficientem množství |  | 29.355 | [13 empty] | VV | 2 | 2 | False | 1 | ROZPOCET
51 | K | 877211201 | Montáž oblouků svařovaných na tupo na vodovodním potrubí z PE trub d 63 | kus | 6 |  | 0 |  |  |  | základní | 0.992 | 5.952 | 0 | 0 | 0 | 0 | 4 | K | 2 |  |  |  | ROZPOCET | 0 | 0 | 0 | 0 | 0 | 1 | 0 | 4 | 734002235
52 | M | 28653126 | redukce svařovací na tupo potrubí PE 100 SDR11 75/63 | kus | 2 |  | 0 |  |  |  | základní | 0 | 0 | 0.00019 | 0.00038 | 0 | 0 | 8 | M | 2 |  |  |  | ROZPOCET | 0 | 0 | 0 | 0 | 0 | 1 | 0 | 4 | -1327784041
53 | M | 28653133 | nákružek lemový PE 100 SDR11 63mm | kus | 2 |  | 0 |  |  |  | základní | 0 | 0 | 0.00019 | 0.00038 | 0 | 0 | 8 | M | 2 |  |  |  | ROZPOCET | 0 | 0 | 0 | 0 | 0 | 1 | 0 | 4 | 549426692
54 | M | 28654365 | příruba volná k lemovému nákružku z polypropylénu 63 | kus | 2 |  | 0 |  |  |  | základní | 0 | 0 | 0.0022 | 0.0044 | 0 | 0 | 8 | M | 2 |  |  |  | ROZPOCET | 0 | 0 | 0 | 0 | 0 | 1 | 0 | 4 | -829873474
55 | K | 877241201 | Montáž oblouků svařovaných na tupo na vodovodním potrubí z PE trub d 90 | kus | 3 |  | 0 |  |  |  | základní | 1.105 | 3.315 | 0 | 0 | 0 | 0 | 4 | K | 2 |  |  |  | ROZPOCET | 0 | 0 | 0 | 0 | 0 | 1 | 0 | 4 | -1515462313
56 | M | 28653127 | redukce svařovací na tupo potrubí PE 100 SDR11 90/75 | kus | 3 |  | 0 |  |  |  | základní | 0 | 0 | 0.00027 | 0.00081 | 0 | 0 | 8 | M | 2 |  |  |  | ROZPOCET | 0 | 0 | 0 | 0 | 0 | 1 | 0 | 4 | 492738790
57 | M | 28653135 | nákružek lemový PE 100 SDR11 90mm | kus | 1 |  | 0 |  |  |  | základní | 0 | 0 | 0.00048 | 0.00048 | 0 | 0 | 8 | M | 2 |  |  |  | ROZPOCET | 0 | 0 | 0 | 0 | 0 | 1 | 0 | 4 | 755749680
58 | M | 28654368 | příruba volná k lemovému nákružku z polypropylénu 90 | kus | 1 |  | 0 |  |  |  | základní | 0 | 0 | 0.0036 | 0.0036 | 0 | 0 | 8 | M | 2 |  |  |  | ROZPOCET | 0 | 0 | 0 | 0 | 0 | 1 | 0 | 4 | -425168624
59 | K | 877231212 | Montáž kolen 90° svařovaných na tupo na vodovodním potrubí z PE trub d 75 | kus | 1 |  | 0 |  |  |  | základní | 1.052 | 1.052 | 0 | 0 | 0 | 0 | 4 | K | 2 |  |  |  | ROZPOCET | 0 | 0 | 0 | 0 | 0 | 1 | 0 | 4 | -1149911902
60 | M | 28614814 | koleno 90° SDR11 PE 100 PN16 D 75mm | kus | 1 |  | 0 |  |  |  | základní | 0 | 0 | 0.00041 | 0.00041 | 0 | 0 | 8 | M | 2 |  |  |  | ROZPOCET | 0 | 0 | 0 | 0 | 0 | 1 | 0 | 4 | 1363496023
61 | K | 877241213 | Montáž T-kusů svařovaných na tupo na vodovodním potrubí z PE trub d 90 | kus | 1 |  | 0 |  |  |  | základní | 1.226 | 1.226 | 0 | 0 | 0 | 0 | 4 | K | 2 |  |  |  | ROZPOCET | 0 | 0 | 0 | 0 | 0 | 1 | 0 | 4 | 1587459455
62 | M | 28615176 | T-kus SDR11 PE 100 D 75mm | kus | 1 |  | 0 |  |  |  | základní | 0 | 0 | 0.0006 | 0.0006 | 0 | 0 | 8 | M | 2 |  |  |  | ROZPOCET | 0 | 0 | 0 | 0 | 0 | 1 | 0 | 4 | 1370394226
63 | K | 877241218 | Montáž záslepek svařovaných na tupo na vodovodním potrubí z PE trub d 90 | kus | 1 |  | 0 |  |  |  | základní | 1.059 | 1.059 | 0 | 0 | 0 | 0 | 4 | K | 2 |  |  |  | ROZPOCET | 0 | 0 | 0 | 0 | 0 | 1 | 0 | 4 | -1539693237
64 | M | 28615315 | záslepka SDR11 PE 100 D 90mm | kus | 1 |  | 0 |  |  |  | základní | 0 | 0 | 0.00023 | 0.00023 | 0 | 0 | 8 | M | 2 |  |  |  | ROZPOCET | 0 | 0 | 0 | 0 | 0 | 1 | 0 | 4 | 2037766011
65 | K | 877370440.1 | Montáž šachtových vložek na kanalizačním potrubí DN 300 | kus | 6 |  | 0 |  |  |  | základní | 1.163 | 6.978 | 0.0001 | 0.0006 | 0 | 0 | 4 | K | 2 |  |  |  | ROZPOCET | 0 | 0 | 0 | 0 | 0 | 1 | 0 | 4 | -1079524635
66 | M | 28651085 | vložka šachtová kanalizační PVC-U DN 315 | kus | 5 |  | 0 |  |  |  | základní | 0 | 0 | 0.0029 | 0.0145 | 0 | 0 | 8 | M | 2 |  |  |  | ROZPOCET | 0 | 0 | 0 | 0 | 0 | 1 | 0 | 4 | -1483665085
67 | M | 28651085.1 | vložka šachtová kanalizační B DN 315 | kus | 1 |  | 0 |  |  |  | základní | 0 | 0 | 0.0029 | 0.0029 | 0 | 0 | 8 | M | 2 |  |  |  | ROZPOCET | 0 | 0 | 0 | 0 | 0 | 1 | 0 | 4 | 1486054242
68 | K | 877490440.1 | Montáž šachtových vložek na kanalizačním potrubí DN 1000 | kus | 6 |  | 0 |  |  |  | základní | 2.021 | 12.126 | 0.00052 | 0.00312 | 0 | 0 | 4 | K | 2 |  |  |  | ROZPOCET | 0 | 0 | 0 | 0 | 0 | 1 | 0 | 4 | -170145883
69 | M | 28651089.1 | vložka šachtová kanalizační ŽB DN 1000 | kus | 6 |  | 0 |  |  |  | základní | 0 | 0 | 0.013 | 0.078 | 0 | 0 | 8 | M | 2 |  |  |  | ROZPOCET | 0 | 0 | 0 | 0 | 0 | 1 | 0 | 4 | -973409198
70 | K | 891241112 | Montáž vodovodních šoupátek otevřený výkop DN 80 | kus | 1 |  | 0 |  |  |  | základní | 1.554 | 1.554 | 0.00162 | 0.00162 | 0 | 0 | 4 | K | 2 |  |  |  | ROZPOCET | 0 | 0 | 0 | 0 | 0 | 1 | 0 | 4 | 478196239
71 | M | HWL.400208000016 | ŠOUPĚ PŘÍRUBOVÉ KRÁTKÉ 80 | kus | 1 |  | 0 |  |  |  | základní | 0 | 0 | 0.01847 | 0.01847 | 0 | 0 | 8 | M | 2 |  |  |  | ROZPOCET | 0 | 0 | 0 | 0 | 0 | 1 | 0 | 4 | -1248791504
72 | M | HWL.900205010004 | SOUPRAVA ZEMNÍ -1,5 m 50-100 (1,5m) | kus | 1 |  | 0 |  |  |  | základní | 0 | 0 | 0.0053 | 0.0053 | 0 | 0 | 8 | M | 2 |  |  |  | ROZPOCET | 0 | 0 | 0 | 0 | 0 | 1 | 0 | 4 | -1946817889
73 | K | 892233122 | Proplach a dezinfekce vodovodního potrubí DN od 40 do 70 | m | 31.2 |  | 0 |  |  |  | základní | 0.062 | 1.9344 | 0 | 0 | 0 | 0 | 4 | K | 2 |  |  |  | ROZPOCET | 0 | 0 | 0 | 0 | 0 | 1 | 0 | 4 | 1289312862
74 | K | 892241111 | Tlaková zkouška vodou potrubí DN do 80 | m | 63.2 |  | 0 |  |  |  | základní | 0.044 | 2.7808 | 0 | 0 | 0 | 0 | 4 | K | 2 |  |  |  | ROZPOCET | 0 | 0 | 0 | 0 | 0 | 1 | 0 | 4 | 975104883
75 | K | 892273122 | Proplach a dezinfekce vodovodního potrubí DN od 80 do 125 | m | 32 |  | 0 |  |  |  | základní | 0.079 | 2.528 | 0 | 0 | 0 | 0 | 4 | K | 2 |  |  |  | ROZPOCET | 0 | 0 | 0 | 0 | 0 | 1 | 0 | 4 | 1610080056
76 | K | 892381111 | Tlaková zkouška vodou potrubí DN 250, DN 300 nebo 350 | m | 28.5 |  | 0 |  |  |  | základní | 0.066 | 1.881 | 0 | 0 | 0 | 0 | 4 | K | 2 |  |  |  | ROZPOCET | 0 | 0 | 0 | 0 | 0 | 1 | 0 | 4 | -47251610
77 | K | 892491111 | Tlaková zkouška vodou potrubí DN 1000 | m | 62.9 |  | 0 |  |  |  | základní | 0.209 | 13.1461 | 0 | 0 | 0 | 0 | 4 | K | 2 |  |  |  | ROZPOCET | 0 | 0 | 0 | 0 | 0 | 1 | 0 | 4 | 1488813256
78 | K | 892372111 | Zabezpečení konců potrubí DN do 300 při tlakových zkouškách vodou | kus | 6 |  | 0 |  |  |  | základní | 10.3 | 61.8 | 0.45937 | 2.7562 | 0 | 0 | 4 | K | 2 |  |  |  | ROZPOCET | 0 | 0 | 0 | 0 | 0 | 1 | 0 | 4 | 161868818
79 | K | 892522111 | Zabezpečení konců potrubí DN přes 900 při tlakových zkouškách vodou | kus | 2 |  | 0 |  |  |  | základní | 43.61 | 87.22 | 1.3901 | 2.7801 | 0 | 0 | 4 | K | 2 |  |  |  | ROZPOCET | 0 | 0 | 0 | 0 | 0 | 1 | 0 | 4 | 878581093
80 | K | 893811163 | Osazení vodoměrné šachty kruhové z PP samonosné pro běžné zatížení D do 1,2 m hl přes 1,4 do 1,6 m | kus | 1 |  | 0 |  |  |  | základní | 1.5 | 1.5 | 0.43786 | 0.43786 | 0 | 0 | 4 | K | 2 |  |  |  | ROZPOCET | 0 | 0 | 0 | 0 | 0 | 1 | 0 | 4 | 1779878589
81 | M | 56230595 | šachta vodoměrná samonosná kruhová 1,2/1,6 m | kus | 1 |  | 0 |  |  |  | základní | 0 | 0 | 0.087 | 0.087 | 0 | 0 | 8 | M | 2 |  |  |  | ROZPOCET | 0 | 0 | 0 | 0 | 0 | 1 | 0 | 4 | 1800979806
82 | K | 894411311 | Osazení betonových nebo železobetonových dílců pro šachty skruží rovných | kus | 7 |  | 0 |  |  |  | základní | 1.562 | 10.934 | 0.01019 | 0.07133 | 0 | 0 | 4 | K | 2 |  |  |  | ROZPOCET | 0 | 0 | 0 | 0 | 0 | 1 | 0 | 4 | -1597922516
83 | M | PFB.1122163J | Skruž TBS-Q.1 150/50 PS | kus | 1 |  | 0 |  |  |  | základní | 0 | 0 | 0.87 | 0.87 | 0 | 0 | 8 | M | 2 |  |  |  | ROZPOCET | 0 | 0 | 0 | 0 | 0 | 1 | 0 | 4 | 90415806
84 | M | PFB.1122166J | Skruž TBS-Q.1 150/100 PS | kus | 3 |  | 0 |  |  |  | základní | 0 | 0 | 1.74 | 5.22 | 0 | 0 | 8 | M | 2 |  |  |  | ROZPOCET | 0 | 0 | 0 | 0 | 0 | 1 | 0 | 4 | 2097065037
85 | M | 59224160 | skruž kanalizační s ocelovými stupadly 100x25x12cm | kus | 3 |  | 0 |  |  |  | základní | 0 | 0 | 0.254 | 0.762 | 0 | 0 | 8 | M | 2 |  |  |  | ROZPOCET | 0 | 0 | 0 | 0 | 0 | 1 | 0 | 4 | 1437018773
86 | K | 894414111 | Osazení betonových nebo železobetonových dílců pro šachty skruží základových (dno) | kus | 6 |  | 0 |  |  |  | základní | 2.08 | 12.48 | 0.02854 | 0.17124 | 0 | 0 | 4 | K | 2 |  |  |  | ROZPOCET | 0 | 0 | 0 | 0 | 0 | 1 | 0 | 4 | 2006142297
87 | M | 59224339 | dno betonové šachty kanalizační přímé 100x100x60cm | kus | 3 |  | 0 |  |  |  | základní | 0 | 0 | 2.1 | 6.3 | 0 | 0 | 8 | M | 2 |  |  |  | ROZPOCET | 0 | 0 | 0 | 0 | 0 | 1 | 0 | 4 | -2101025827
88 | M | PFB.1126012 | Dno výšky 1500 mm přímé - VÝROBA NA ZAKÁZKU TBZ-Q.1 150/159 V70/105 CV | kus | 3 |  | 0 |  |  |  | základní | 0 | 0 | 5.75 | 17.25 | 0 | 0 | 8 | M | 2 |  |  |  | ROZPOCET | 0 | 0 | 0 | 0 | 0 | 1 | 0 | 4 | -1855224659
| P |  | Poznámka k položce: s čedičovou výstelkou | [15 empty] | P | 2
89 | K | 899311112 | Osazení poklopů s rámem hmotnosti nad 50 do 100 kg | kus | 6 |  | 0 |  |  |  | základní | 0.92 | 5.52 | 0.00702 | 0.04212 | 0 | 0 | 4 | K | 2 |  |  |  | ROZPOCET | 0 | 0 | 0 | 0 | 0 | 1 | 0 | 4 | -995971277
90 | M | 59224661 | poklop šachtový betonová výplň+litina 785(610)x160mm, s odvětráním | kus | 6 |  | 0 |  |  |  | základní | 0 | 0 | 0.165 | 0.99 | 0 | 0 | 8 | M | 2 |  |  |  | ROZPOCET | 0 | 0 | 0 | 0 | 0 | 1 | 0 | 4 | 84488056
91 | K | 899401112 | Osazení poklopů litinových šoupátkových | kus | 1 |  | 0 |  |  |  | základní | 0.863 | 0.863 | 0.12303 | 0.12303 | 0 | 0 | 4 | K | 2 |  |  |  | ROZPOCET | 0 | 0 | 0 | 0 | 0 | 1 | 0 | 4 | 1046521433
92 | M | HWL.1750KASI0001 | POKLOP ULIČNÍ SAMONIVELAČNÍ ŠOUPÁTKOVÝ (Z.S. TELE) VODA | kus | 1 |  | 0 |  |  |  | základní | 0 | 0 | 0.013 | 0.013 | 0 | 0 | 8 | M | 2 |  |  |  | ROZPOCET | 0 | 0 | 0 | 0 | 0 | 1 | 0 | 4 | 2112868277
93 | M | HWL.348100000000 | PODKLAD. DESKA UNI UNI | kus | 1 |  | 0 |  |  |  | základní | 0 | 0 | 0.00065 | 0.00065 | 0 | 0 | 8 | M | 2 |  |  |  | ROZPOCET | 0 | 0 | 0 | 0 | 0 | 1 | 0 | 4 | -587951960
94 | K | 899721111 | Signalizační vodič DN do 150 mm na potrubí | m | 63.2 |  | 0 |  |  |  | základní | 0.054 | 3.4128 | 0.00019 | 0.012008 | 0 | 0 | 4 | K | 2 |  |  |  | ROZPOCET | 0 | 0 | 0 | 0 | 0 | 1 | 0 | 4 | -326242208
| VV |  | 31,2+32 |  | 63.2 | [13 empty] | VV | 2 | 2 | True | 1 | ROZPOCET
95 | K | 894414211 | Osazení betonových nebo železobetonových dílců pro šachty desek zákrytových | kus | 6 |  | 0 |  |  |  | základní | 0.817 | 4.902 | 0.03927 | 0.23562 | 0 | 0 | 4 | K | 2 |  |  |  | ROZPOCET | 0 | 0 | 0 | 0 | 0 | 1 | 0 | 4 | 1742195126
96 | M | PFB.1121811 | Deska zákrytováTZK-Q 150-63/18 ZDC | kus | 3 |  | 0 |  |  |  | základní | 0 | 0 | 1.35 | 4.05 | 0 | 0 | 8 | M | 2 |  |  |  | ROZPOCET | 0 | 0 | 0 | 0 | 0 | 1 | 0 | 4 | -330362260
97 | M | 59224315 | deska betonová zákrytová pro kruhové šachty 100/62,5x16,5cm | kus | 3 |  | 0 |  |  |  | základní | 0 | 0 | 0.449 | 1.347 | 0 | 0 | 8 | M | 2 |  |  |  | ROZPOCET | 0 | 0 | 0 | 0 | 0 | 1 | 0 | 4 | 1754740985
| D | 9 | Ostatní konstrukce a práce, bourání |  |  |  | 0 | [5 empty] | 0.85 |  | 0.00066 |  | 0.0125 | 1 | D | 1 |  |  |  | ROZPOCET | [6 empty] | 0
98 | K | 977151121 | Jádrové vrty diamantovými korunkami do stavebních materiálů D přes 110 do 120 mm | m | 0.5 |  | 0 |  |  |  | základní | 1.7 | 0.85 | 0.00132 | 0.00066 | 0.025 | 0.0125 | 4 | K | 2 |  |  |  | ROZPOCET | 0 | 0 | 0 | 0 | 0 | 1 | 0 | 4 | 1441747168
99 | K | R - 02.1 | Gumové dilatační těsnění pro potrubí d 75 mm, D+M | kpl | 1 |  | 0 |  |  |  | základní | 0 | 0 | 0 | 0 | 0 | 0 | 4 | K | 2 |  |  |  | ROZPOCET | 0 | 0 | 0 | 0 | 0 | 1 | 0 | 4 | 455840148
| D | 99 | Přesun hmot |  |  |  | 0 | [5 empty] | 1048.3595 |  | 0 |  | 0 | 1 | D | 1 |  |  |  | ROZPOCET | [6 empty] | 0
100 | K | 998276101 | Přesun hmot pro trubní vedení z trub z plastických hmot otevřený výkop | t | 708.351 |  | 0 |  |  |  | základní | 1.48 | 1048.3595 | 0 | 0 | 0 | 0 | 4 | K | 2 |  |  |  | ROZPOCET | 0 | 0 | 0 | 0 | 0 | 1 | 0 | 4 | -1607665376
| D | PSV | Práce a dodávky PSV |  |  |  | 0 | [5 empty] | 3.354 |  | 0.03199 |  | 0 | 2 | D | 0 |  |  |  | ROZPOCET | [6 empty] | 0
| D | 722 | Zdravotechnika - vnitřní vodovod |  |  |  | 0 | [5 empty] | 3.354 |  | 0.03199 |  | 0 | 2 | D | 1 |  |  |  | ROZPOCET | [6 empty] | 0
101 | K | 722262151 | Vodoměr přírubový šroubový do 40°C DN 50 horizontální | kus | 1 |  | 0 |  |  |  | základní | 1.354 | 1.354 | 0.02106 | 0.02106 | 0 | 0 | 16 | K | 2 |  |  |  | ROZPOCET | 0 | 0 | 0 | 0 | 0 | 1 | 0 | 16 | 159170446
102 | K | 722270105 | Sestava vodoměrová závitová G 2" | soubor | 1 |  | 0 |  |  |  | základní | 2 | 2 | 0.01093 | 0.01093 | 0 | 0 | 16 | K | 2 |  |  |  | ROZPOCET | 0 | 0 | 0 | 0 | 0 | 1 | 0 | 16 | 354042682

## PS_01 - Dešťová zdrž
[8 empty] | >> skryté sloupce << |  | {8d2f629f-fd91-43b0-b5f2-cc06d8bf859b}
2
| KRYCÍ LIST SOUPISU PRACÍ | [7 empty] | v --- níže se nacházejí doplnkové a pomocné údaje k sestavám --- v | False
Stavba:
ČOV Lanškroun - stavební úpravy
Objekt:
PS - Strojní zařízení
Soupis:
PS_01 - Dešťová zdrž
| KSO: |  |  |  |  | CC-CZ:
| Místo: |  |  |  |  | Datum: | 9. 11. 2021
| Zadavatel: |  |  |  |  | IČ:
DIČ:
| Zhotovitel: |  |  |  |  | IČ:
DIČ:
| Projektant: |  |  |  |  | IČ:
|  | Ing. Jan Přívratský |  |  |  | DIČ:
| Zpracovatel: |  |  |  |  | IČ:
|  | VIS s.r.o. Hradec Králové, Dita Paštová |  |  |  | DIČ:
Poznámka:
| Cena bez DPH | [5 empty] | 0
|  |  | Základ daně |  |  | Sazba daně | Výše daně
| DPH | základní | 0 |  |  | 21% | 0
|  | snížená |  |  |  | 15%
|  | zákl. přenesená | #REF! |  |  | 21% | 0
|  | sníž. přenesená | #REF! |  |  | 15% | 0
|  | nulová | #REF! |  |  | 0% | 0
| Cena s DPH |  |  | v | CZK |  | 0
| Projektant |  |  | Zpracovatel
| Datum a podpis: |  | Razítko | Datum a podpis: |  |  | Razítko
| Objednavatel |  |  | Zhotovitel
| Datum a podpis: |  | Razítko | Datum a podpis: |  |  | Razítko
REKAPITULACE ČLENĚNÍ SOUPISU PRACÍ
Stavba:
ČOV Lanškroun - stavební úpravy
Objekt:
PS - Strojní zařízení
Soupis:
PS_01 - Dešťová zdrž
Místo: | [5 empty] | Datum: | 9. 11. 2021
Zadavatel: | [5 empty] | Projektant: | Ing. Jan Přívratský
Zhotovitel: | [5 empty] | Zpracovatel: | VIS s.r.o. Hradec Králové, Dita Paštová
Kód dílu - Popis | [6 empty] | Cena celkem [CZK]
Náklady ze soupisu prací | [6 empty] | 0 |  |  |  | -1
| 1 - Dodávka | [5 empty] | 0
| 2 - Montáž | [5 empty] | 0

## PS 01_DZ
SOUPIS PRACÍ
Stavba: |  | ČOV Lanškroun – stavební úpravy
Objekt: |  | PS 01 Dešťová zdrž
Místo: | [7 empty] | Datum: | 11/2021
Zadavatel: | [7 empty] | Projektant:
Uchazeč
Pol. | Číslo | Cenová | Kod | Popis položky | Měrná | Počet měr. | Jednotková cena (Kč) |  | Cena bez DPH (Kč)
| pozice | soustava |  |  | jednotka | jednotek | dodávka | montáž | dodávka | montáž
1 | 1.1 |  |  | Ponorné čerpadlo pro plnění dešťové zdrže v provedení do mokré jímky se spouštěcím zařízením a patkovým kolenem, pro Q=100 l/s, H=7m | kpl | 3 |  |  | 0 | 0
2 | 1.2 |  |  | Vyplachovací klapka z nerezoceli velikosti 700 l/m, včetně konzol, ložisek a upevňovacích kotev | kpl | 4 |  |  | 0 | 0
3 | 1.3 |  |  | Nástěnné stavítko pro otvor ø 1000 mm, oboustranně těsnící stavítko čtvercového tvaru, pružné těsnění po celém obvodu rámu, uzavřený rám z nerezové oceli AISI 304 s nestoupavým vřetenem Včetně prodlouženého ovládání délky 4,2 m a stojanu se servopohonem, 32 ot./min, motor 400 V, jmenovitý výkon 0,4 kW | kpl | 1 |  |  | 0 | 0
4 | 1.4 |  |  | Nástěnné stavítko pro otvor ø 300 mm, oboustranně těsnící stavítko čtvercového tvaru, pružné těsnění po celém obvodu rámu, uzavřený rám z nerezové oceli AISI 304 s nestoupavým vřetenem Včetně prodlouženého ovládání délky 3,56 m a stojanu se servopohonem, 32 ot./min, motor 400 V, jmenovitý výkon 0,1 kW | kpl | 1 |  |  | 0 | 0
5 | 1.5 |  |  | Závitový uzavírací kulový kohout DN 50 / G 2", s el.pohonem 230V / 30W, s dvojicí momentových a koncových spínačů, včetně temperování elektropohonu | kpl | 4 |  |  | 0 | 0
6 | 1.6 |  |  | Uzavírací kulový závitový ventil DN 50, PN 10, s ruční pákou, včetně 2 ks návarku z nerezoceli G 2“ s vnějším závitem, včetně připojovacího šroubení | kpl | 4 |  |  | 0 | 0
7 | 1.7 |  |  | Neobsazeno |  |  |  |  | 0 | 0
8 | 1.8 |  |  | Měrný Parshallův žlab P 7 pro Qmax =898 l/s pro měření odlehčených vod se 2 ks ultrazvukových snímačů hladiny | kpl | 1 |  |  | 0 | 0
9 | 1.9 |  |  | Stacionární vzorkovač, vzorkovač s odděleným klimatizovaným prostorem pro vzorkovnice a elektroniku | kpl | 1 |  |  | 0 | 0
10 | 1.10 |  |  | Neobsazeno |  |  |  |  | 0 | 0
11 | 1.11 |  |  | Potrubí z nerezoceli DN 50 – přívod vody do vyplachovacích klapek | kpl | 1 |  |  | 0 | 0
12 | 1.12 |  |  | Potrubí z nerezoceli AISI 316 DN 300 – výtlak čerpadel plnění dešťové zdrže | kpl | 1 |  |  | 0 | 0
Specifikace jednotlivých položek je uvedena v příloze č. D.2.1-02 Seznam strojů a zařízení a je pro zhotovitele závazná
[7 empty] | Dodávka celkem |  | 0
[7 empty] | Montáž celkem |  | 0
[7 empty] | CELKEM |  | 0

## PS_02 - ATS
[8 empty] | >> skryté sloupce << |  | {7d2771cc-61eb-424e-b1c4-0e32d1a13501}
2
| KRYCÍ LIST SOUPISU PRACÍ | [7 empty] | v --- níže se nacházejí doplnkové a pomocné údaje k sestavám --- v | False
Stavba:
ČOV Lanškroun - stavební úpravy
Objekt:
PS - Strojní zařízení
Soupis:
PS_02 - ATS
| KSO: |  |  |  |  | CC-CZ:
| Místo: |  |  |  |  | Datum: | 9. 11. 2021
| Zadavatel: |  |  |  |  | IČ:
DIČ:
| Zhotovitel: |  |  |  |  | IČ:
DIČ:
| Projektant: |  |  |  |  | IČ:
|  | Ing. Jan Přívratský |  |  |  | DIČ:
| Zpracovatel: |  |  |  |  | IČ:
|  | VIS s.r.o. Hradec Králové, Dita Paštová |  |  |  | DIČ:
Poznámka:
| Cena bez DPH | [5 empty] | 0
|  |  | Základ daně |  |  | Sazba daně | Výše daně
| DPH | základní | 0 |  |  | 21% | 0
|  | snížená |  |  |  | 15%
|  | zákl. přenesená | #REF! |  |  | 21% | 0
|  | sníž. přenesená | #REF! |  |  | 15% | 0
|  | nulová | #REF! |  |  | 0% | 0
| Cena s DPH |  |  | v | CZK |  | 0
| Projektant |  |  | Zpracovatel
| Datum a podpis: |  | Razítko | Datum a podpis: |  |  | Razítko
| Objednavatel |  |  | Zhotovitel
| Datum a podpis: |  | Razítko | Datum a podpis: |  |  | Razítko
REKAPITULACE ČLENĚNÍ SOUPISU PRACÍ
Stavba:
ČOV Lanškroun - stavební úpravy
Objekt:
PS - Strojní zařízení
Soupis:
PS_02 - ATS
Místo: | [5 empty] | Datum: | 9. 11. 2021
Zadavatel: | [5 empty] | Projektant: | Ing. Jan Přívratský
Zhotovitel: | [5 empty] | Zpracovatel: | VIS s.r.o. Hradec Králové, Dita Paštová
Kód dílu - Popis | [6 empty] | Cena celkem [CZK]
Náklady ze soupisu prací | [6 empty] | 0 |  |  |  | -1
| 1 - Dodávka | [5 empty] | 0
| 2 - Montáž | [5 empty] | 0

## PS 02_ATS
SOUPIS PRACÍ
Stavba: |  | ČOV Lanškroun – stavební úpravy
Objekt: |  | PS 03 ATS provozní vody
Místo: | [7 empty] | Datum: | 11/2021
Zadavatel: | [7 empty] | Projektant:
Uchazeč
Pol. | Číslo | Cenová | Kod | Popis položky | Měrná | Počet měr. | Jednotková cena (Kč) |  | Cena bez DPH (Kč)
| pozice | soustava |  |  | jednotka | jednotek | dodávka | montáž | dodávka | montáž
1 | 2.1 |  |  | Automatická čerpací stanice se dvěma celonerezovými vertikálními vícestupňovými čerpadly (5,5 kW), pro Q= 0 – 9,5 l/s, H= 35m při chodu jednoho čerpadla | kpl | 1 |  |  | 0 | 0
2 | 2.2 |  |  | Potrubí z nerezoceli, včetně armatur, přírub a spojovacího materiálu z nerezoceli a těsnícího materiálu pro přírubové spoje | kpl | 1 |  |  | 0 | 0
Specifikace jednotlivých položek je uvedena v příloze č. D.2.1-02 Seznam strojů a zařízení a je pro zhotovitele závazná
[7 empty] | Dodávka celkem |  | 0
[7 empty] | Montáž celkem |  | 0
[7 empty] | CELKEM |  | 0

## PS Elektro - zařízení
[8 empty] | >> skryté sloupce << |  | {2ad401c8-7038-4747-8812-a700ceae2280}
2
| KRYCÍ LIST SOUPISU PRACÍ | [7 empty] | v --- níže se nacházejí doplnkové a pomocné údaje k sestavám --- v | False
Stavba:
ČOV Lanškroun - stavební úpravy
Objekt:
PS Elektro - zařízení
| KSO: |  |  |  |  | CC-CZ:
| Místo: |  |  |  |  | Datum: | 9. 11. 2021
| Zadavatel: |  |  |  |  | IČ:
DIČ:
| Zhotovitel: |  |  |  |  | IČ:
DIČ:
| Projektant: |  |  |  |  | IČ:
|  | Ing. Jan Přívratský |  |  |  | DIČ:
| Zpracovatel: |  |  |  |  | IČ:
|  | VIS s.r.o. Hradec Králové, Dita Paštová |  |  |  | DIČ:
Poznámka:
| Cena bez DPH | [5 empty] | 0
|  |  | Základ daně |  |  | Sazba daně | Výše daně
| DPH | základní | 0 |  |  | 21% | 0
|  | snížená |  |  |  | 15%
|  | zákl. přenesená | #REF! |  |  | 21% | 0
|  | sníž. přenesená | #REF! |  |  | 15% | 0
|  | nulová | #REF! |  |  | 0% | 0
| Cena s DPH |  |  | v | CZK |  | 0
| Projektant |  |  | Zpracovatel
| Datum a podpis: |  | Razítko | Datum a podpis: |  |  | Razítko
| Objednavatel |  |  | Zhotovitel
| Datum a podpis: |  | Razítko | Datum a podpis: |  |  | Razítko
REKAPITULACE ČLENĚNÍ SOUPISU PRACÍ
Stavba:
ČOV Lanškroun - stavební úpravy
Objekt:
PS Elektro - zařízení
Místo: | [5 empty] | Datum: | 9. 11. 2021
Zadavatel: | [5 empty] | Projektant: | Ing. Jan Přívratský
Zhotovitel: | [5 empty] | Zpracovatel: | VIS s.r.o. Hradec Králové, Dita Paštová
Kód dílu - Popis | [6 empty] | Cena celkem [CZK]
Náklady ze soupisu prací | [6 empty] | 0 |  |  |  | -1
| 1 - Úprava stávajícíc rozvodnice | [5 empty] | 0
| 2 - RMT DZ | [5 empty] | 0
| 3 - PLC automat, dispečink | [5 empty] | 0

## REKAPITULACE
REKAPITULACE POLOŽKOVÉHO ROZPOČTU
ČOV LANŠKROUN - DEŠTOVÁ ZDRŽ
CELKEM BEZ DPH
SEZNAM SOUBORU | PS01_EL001 DPS | ÚPRAVA STÁVAJÍCÍ ROZVODNICE | 0
| RMT DZ | NOVÁ ROZVODNICE PRO DEŠŤOVOU ZDRŽ, OSAZENÍ DEŠŤOVÉ ZDRŽE, SVĚTLO NA NÁDRŽE | 0
| PC-PLC | PLC AUTOMAT, DISPEČINK | 0
|  | CELKOVÁ CENA PROJEKTU | 0
Rozpočet musí být oceněn tak, aby bylo dílo proveditelné bez případných víceprací.
Položky musí být kompatibilní s provozovatelem.
PLC řídící systém musí být kompatibilní s provozovatelem
SCADA dispečink ČOV musí být propojen s dispečinkem provozovatele
Všechny případné provizorní stavy musí být v součinnosti s provozovatelem, aby byl zajištěn plynulý provoz čistírny
Musí být oceněno na základě platných norem a předpisů.
VYSVĚTLIVKY:
SOUČINNOST PROVOZOVATELE :
ZHOTOVITEL SI JE POVINNEN ZAJISTIT SOUČINNOST MAJITELE A PROVOZOVATELE MAR
MYŠLENO PŘÍPRAVU SW A HW NA STRANĚ CENTRÁLNÍHO DISPEČINKU A JEHO KOMUNIKACI S NÍM

## PS01
STÁVAJÍCÍ ROZVÁDĚČ RH - NAPÁJENÍ ATS
| CELKOVÁ CENA SOUBORU PS01 |  |  |  | 0
|  | MJ | Množství | J.cena [CZK] | Cena celkem [CZK]
| ROZVODNICE |  |  |  | CELKEM ZA POLOŽKU
FA ATS | Jistič B32/3 | ks | 1 |  | 0
FT1 | Jistič B4/1 | ks | 1 |  | 0
| Pomocná relé obvod , 230VAC přepínací 2pol | ks | 4 |  | 0
| Napájecí sběrnice CU do rozvodnic | kpl | 1 |  | 0
| Kanály, DIN listy spojovací materiál | kpl | 1 |  | 0
| Svorky a PE a N sběrnice | kpl | 1 |  | 0
| KABELY A KABELOVÉ TRASY |  |  |  | CELKEM ZA POLOŽKU
WT1 | Kabel CYKY 5x6 - pro napájení ATS | m | 80 |  | 0
WT1.1 | Kabel CYKY 12x1,5 | m | 80 |  | 0
WT1.2 | Kabel CY-JZ 3x2,5 | m | 80 |  | 0
| Pospojení mezi rozvodnicemi CYA 6 | m | 80 |  | 0
| OSTATNÍ PŘÍSTROJE - STAVEBNÍ INSTALACE |  |  |  | CELKEM ZA POLOŽKU
| Žlab drátěný pozinkovaný 150x50 + výložník + spojky a spojovací materiál | m | 16 |  | 0
| Žlab drátěný pozinkovaný 50x50 + výložník + spojky a spojovací materiál | m | 25 |  | 0
| Drobný spojovací materiál | kpl | 1 |  | 0
(Část kabelové trasy ve stávajících žlabech)
PRÁCE A MONTÁŽE A OSTATNÍ PRÁCE
| MONTÁŽNÍ PRÁCE včetně ostatních nákladů (diety, ubytování, cest. Výkazy atd.) | HOD | 80 |  | 0
| DOPRAVA MATERIÁLU A ZBOŽÍ | KPL | 1 |  | 0
| VÝCHOZÍ REVIZE OBJEKTU | KS | 1 |  | 0
| DOHLED NA STAVBĚ TICR | KS | 1 |  | 0
| LIKVIDACE ODPADŮ | KPL | 1 |  | 0
| DOKUMENTACE SP | KS | 1 |  | 0

## RMT DZ
VYSTROJENÍ DZ
| CELKOVÁ CENA SOUBORU RMT DZ |  |  |  | 0
|  | MJ | Množství | J.cena [CZK] | Cena celkem [CZK]
OCELOPLECHOVÁ ROZVODNICE
| Oceloplechová rozvodnice RMT 2000x1200x500mm + SOKL 100mm / DT 2000x800x500 + SOKL 100mm | kpl | 1 |  | 0
Q1 | Hlavní vypínač 125A | kpl | 1 |  | 0
F4 | Jistič B4/1 | ks | 1 |  | 0
F1-F3 | jistič B6/1 | ks | 3 |  | 0
KF1 | Relé sledu fází, podpětí, přepětí | ks | 1 |  | 0
T3 | Termostat v rozváděči topení | ks | 1 |  | 0
T4 | Termostat v rozváděči chlazení | ks | 1 |  | 0
VENT | Ventilátor v rozváděči včetně větrací mřížky 300m3 1x230V | ks | 1 |  | 0
F0 | Hlavní jistič B100/3 | ks | 1 |  | 0
FV1 | Svodič přepětí T1+T2 | ks | 1 |  | 0
F5 | Chránič kombinovaný s jističem B16/1 + N,0,03A | ks | 1 |  | 0
X1 | Zásuvka na DIN lištu 230VAC 3P 16A | ks | 1 |  | 0
F6 | Jistič B16/1 | ks | 1 |  | 0
T1+T2 | Tlumivka RTO16 | ks | 2 |  | 0
V1 | DA275 Filtr | ks | 1 |  | 0
DRC-100B | Napájecí zdroj kombinovaný, vstup pro ext. Baterie | ks | 1 |  | 0
FA8 | Jistič B10/1 | ks | 1 |  | 0
BAT1+BAT2 | Baterie externí bezúdržbová 12V 7,2Ah | ks | 2 |  | 0
FA9 | Jistič B4/1 DC | ks | 1 |  | 0
GU1 | Napájecí zdroj 24VDC/12VDC | ks | 1 |  | 0
QF1 | Motorová spoušť s pomocným kontaktem 26A | ks | 1 |  | 0
FM1 | Frekvenční měnič 11kW, 3x400V, DI + DO | ks | 1 |  | 0
T1 | Vstupní tlumivka pro frekvenční měnič FM | ks | 1 |  | 0
SF1 | Výstupní sinus filtr pro frekvenční měnič FM | ks | 1 |  | 0
FT1 | Jistič pro ovládací okruh přístroje B4/1 | ks | 1 |  | 0
KT1 | Relé BIMETAL/TERMISTOR | ks | 1 |  | 0
KAM1 | Relé vyhodnocení průsaku | ks | 1 |  | 0
KA_1 | Pomocná relé obvod , 230VAC přepínací 4pol | ks | 2 |  | 0
| Pomocná relé obvod, 230VAC přepínací 2pol | ks | 3 |  | 0
QF2 | Motorová spoušť s pomocným kontaktem 26A | ks | 1 |  | 0
FM2 | Frekvenční měnič 11kW, 3x400V, DI + DO | ks | 1 |  | 0
T2 | Vstupní tlumivka pro frekvenční měnič FM | ks | 1 |  | 0
SF2 | Výstupní sinus filtr pro frekvenční měnič FM | ks | 1 |  | 0
FT2 | Jistič pro ovládací okruh přístroje B4/1 | ks | 1 |  | 0
KT2 | Relé BIMETAL/TERMISTOR | ks | 1 |  | 0
KAM2 | Relé vyhodnocení průsaku | ks | 1 |  | 0
KA_2 | Pomocná relé obvod , 230VAC přepínací 4pol | ks | 2 |  | 0
| Pomocná relé obvod, 230VAC přepínací 2pol | ks | 3 |  | 0
QF3 | Motorová spoušť s pomocným kontaktem 26A | ks | 1 |  | 0
FM3 | Frekvenční měnič 11kW, 3x400V, DI + DO | ks | 1 |  | 0
T3 | Vstupní tlumivka pro frekvenční měnič FM | ks | 1 |  | 0
SF3 | Výstupní sinus filtr pro frekvenční měnič FM | ks | 1 |  | 0
FT3 | Jistič pro ovládací okruh přístroje B4/1 | ks | 1 |  | 0
KT3 | Relé BIMETAL/TERMISTOR | ks | 1 |  | 0
KAM3 | Relé vyhodnocení průsaku | ks | 1 |  | 0
KA_3 | Pomocná relé obvod , 230VAC přepínací 4pol | ks | 2 |  | 0
| Pomocná relé obvod, 230VAC přepínací 2pol | ks | 3 |  | 0
QF4 | Motorová spoušť s pomocným kontaktem 2,5A | ks | 1 |  | 0
KM4_4.1 | Stykač včetně pomocného kontaktu 2kW,230VAC | ks | 2 |  | 0
FT4 | Jistič pro ovládací okruh přístroje B4/1 | ks | 1 |  | 0
KT4 | Relé BIMETAL/TERMISTOR | ks | 1 |  | 0
KA_4 | Pomocná relé obvod , 230VAC přepínací 4pol | ks | 1 |  | 0
| Pomocná relé obvod, 230VAC přepínací 2pol | ks | 8 |  | 0
QF5 | Motorová spoušť s pomocným kontaktem 2,5A | ks | 1 |  | 0
KM5_5.1 | Stykač včetně pomocného kontaktu 2kW,230VAC | ks | 2 |  | 0
FT5 | Jistič pro ovládací okruh přístroje B4/1 | ks | 1 |  | 0
KT5 | Relé BIMETAL/TERMISTOR | ks | 1 |  | 0
KA_5 | Pomocná relé obvod , 230VAC přepínací 4pol | ks | 1 |  | 0
| Pomocná relé obvod, 230VAC přepínací 2pol | ks | 8 |  | 0
FT6 | Jistič B4/1 | ks | 1 |  | 0
KM6 | Stykač včetně pomocného kontaktu 2kW,230VAC | ks | 1 |  | 0
KA_6 | Pomocná relé obvod , 230VAC přepínací 4pol | ks | 1 |  | 0
| Pomocná relé obvod, 230VAC přepínací 2pol | ks | 5 |  | 0
FT7 | Jistič B4/1 | ks | 1 |  | 0
KM7 | Stykač včetně pomocného kontaktu 2kW,230VAC | ks | 1 |  | 0
KA_7 | Pomocná relé obvod , 230VAC přepínací 4pol | ks | 1 |  | 0
| Pomocná relé obvod, 230VAC přepínací 2pol | ks | 5 |  | 0
FT8 | Jistič B4/1 | ks | 1 |  | 0
KM8 | Stykač včetně pomocného kontaktu 2kW,230VAC | ks | 1 |  | 0
KA_8 | Pomocná relé obvod , 230VAC přepínací 4pol | ks | 1 |  | 0
| Pomocná relé obvod, 230VAC přepínací 2pol | ks | 5 |  | 0
FT9 | Jistič B4/1 | ks | 1 |  | 0
KM9 | Stykač včetně pomocného kontaktu 2kW,230VAC | ks | 1 |  | 0
KA_9 | Pomocná relé obvod , 230VAC přepínací 4pol | ks | 1 |  | 0
| Pomocná relé obvod, 230VAC přepínací 2pol | ks | 5 |  | 0
FHT1_11 | Jistič B10/1 | ks | 1 |  | 0
FHT_2 | Jistič B10/1 | ks | 1 |  | 0
FPAR | Jistič B4/1 - měření průtoku | ks | 1 |  | 0
FU1-FU2 | Svorka pojistková včetně skleněné pojistky 1A | ks | 2 |  | 0
| Pomocná relé obvod , 230VAC přepínací 4pol | ks | 2 |  | 0
FSV | Jistič B4/1 - měření průtoku | ks | 1 |  | 0
FU3-FU4-FA10 | Svorka pojistková včetně skleněné pojistky 1A | ks | 2 |  | 0
KA_OUT PLC | Pomocná relé 24VDC, 2pol - výstupy z PLC | ks | 16 |  | 0
| Spojovací materiál do rozvodnice, vodiče | kpl | 1 |  | 0
| Kanály, DIN listy spojovací materiál | kpl | 1 |  | 0
| Svorky a PE a N sběrnice | kpl | 1 |  | 0
| Výrobní a CE štítek - prohlášení o shodě | ks | 1 |  | 0
KABELY A KABELOVÉ TRASY
| Nové pospojení DZ - přívodní zemnící pásek | kpl | 1 |  | 0
W0 | Kabel CYKY 5x35 | m | 35 |  | 0
W1 | Kabel F-CY-JZ 4x6 | m | 57 |  | 0
W1.2 | Kabel F-CY-JZ 5x1,5 | m | 57 |  | 0
W2 | Kabel F-CY-JZ 4x6 | m | 58 |  | 0
W2.2 | Kabel F-CY-JZ 5x1,5 | m | 58 |  | 0
W3 | Kabel F-CY-JZ 4x6 | m | 59 |  | 0
W3.2 | Kabel F-CY-JZ 5x1,5 | m | 59 |  | 0
WT_OP1 | Kabel Y-JZ 25x1,5 | m | 59 |  | 0
WT4 | Kabel Y-JZ 4x2,5 | m | 56 |  | 0
WT4.1 | Kabel Y-JZ 12x1 | m | 56 |  | 0
WT4.2 | Kabel CYKY 12x1,5 | m | 56 |  | 0
WT5 | Kabel Y-JZ 4x2,5 | m | 56 |  | 0
WT5.1 | Kabel Y-JZ 12x1 | m | 56 |  | 0
WT5.2 | Kabel CYKY 12x1,5 | m | 56 |  | 0
WT6 | Kabel Y-JZ 12x1,5 | m | 86 |  | 0
WT6.1 | Kabel CYKY 12x1,5 | m | 86 |  | 0
WT7 | Kabel Y-JZ 12x1,5 | m | 85 |  | 0
WT7.1 | Kabel CYKY 12x1,5 | m | 85 |  | 0
WT8 | Kabel Y-JZ 12x1,5 | m | 85 |  | 0
WT8.1 | Kabel CYKY 12x1,5 | m | 85 |  | 0
WT9 | Kabel Y-JZ 12x1,5 | m | 85 |  | 0
WT9.1 | Kabel CYKY 12x1,5 | m | 85 |  | 0
WTFH_1-11 | Kabel CYKY 3x1,5 | m | 86 |  | 0
WTFH_2 | Kabel CYKY 3x1,5 | m | 86 |  | 0
WPAR 1 | Kabel CYKY 3x1,5 | m | 57 |  | 0
WPAR2 | Kabel CY-JZ 7x1,5 | m | 57 |  | 0
| Kabel mezi SONDA 1 a SONDA 2 CY-JZ 7x1,5 | m | 65 |  | 0
WPAR1 | Kabel Y-JZ-7x1,5 | m | 65 |  | 0
WPAR3 | Kabel CYKY 7x1,5 | m | 28 |  | 0
| Propojovací kabel mezi PLC a HMI | ks | 1 |  | 0
WPAR | Kabel CYKY 7x1,5 | m | 58 |  | 0
WSV1 | Kabel CYKY 3x1,5 | m | 45 |  | 0
WSV2 | Kabel CY-JZ 7x1,5 | m | 45 |  | 0
WSV3 | Kabel Y-JZ 7x1,5 | m | 45 |  | 0
WT10 | Kabel F-CY-OZ 3x1,5 | m | 42 |  | 0
| Žlab drátěný pozinkovaný 150x50 + výložník + spojky a spojovací materiál | m | 436 |  | 0
| Žlab drátěný pozinkovaný 50x50 + výložník + spojky a spojovací materiál | m | 15 |  | 0
| Trubka ochranná kopoflex 110 | m | 100 |  | 0
| Trubka ochranná 32 včetně spojek a příchytek | kpl | 1 |  | 0
| Drobný spojovací materiál | kpl | 1 |  | 0
| LIŠTA LV 24x22 | m | 18 |  | 0
| Výkop pro kabely mezi RMT a novou nádrží | m | 28 |  | 0
| Zához a oprava kabelového výkopu | m | 28 |  | 0
OSTATNÍ PŘÍSTROJE - STAVEBNÍ INSTALACE
OP1 | Místní ovládácí panel - Přepínač D - 0 - M, HIS CHOD, PORUCHA | ks | 1 |  | 0
| Konstrukce pro mezisvorkovnici a mistní ovládací panel , nerez | ks | 1 |  | 0
OP | Místní ovládácí panel - Přepínač D - 0 - M, HIS CHOD, PORUCHA - vybavení dle PS01-EL001 DPS | ks | 6 |  | 0
| Konstrukce pro mezisvorkovnici a mistní ovládací panel , nerez | ks | 6 |  | 0
MX | Mezisvorkovnice MX - vybavení dle PS01-EL001 DPS | ks | 13 |  | 0
VYP1 | Vypínač IP 44 řazení 1 | ks | 1 |  | 0
SV | Světlo Halogenové montáž na stěnu, LED 200W/4000K BK IP65 | ks | 1 |  | 0
PAR | Vyhodnocovací jednotka + 2 x ultrazvuková sonda s konzolí pro PAR7 | ks | 1 |  | 0
PRÁCE A MONTÁŽE A OSTATNÍ PRÁCE
| MONTÁŽNÍ PRÁCE - včetně ostatních nákladů (diety, ubytování, cest. Výkazy atd.) | HOD | 540 |  | 0
| DÍLENSKÁ PRÁCE | HOD | 60 |  | 0
| DOPRAVA MATERIÁLU A ZBOŽÍ | KPL | 1 |  | 0
| VÝCHOZÍ REVIZE OBJEKTU | KS | 1 |  | 0
| DOHLED NA STAVBĚ TICR | KS | 1 |  | 0
| PROVIZORNÍ PROVOZ SOUČINNOST PROVOZOVATELE | KPL | 1 |  | 0
| LIKVIDACE ODPADŮ | KPL | 1 |  | 0
| DOKUMENTACE SP | KS | 1 |  | 0

## PC PLC
PLC, PC, DISPEČINK, MĚŘENÍ A REGULACE, PLC KOMUNIKACE
| CELKOVÁ CENA SOUBORU |  |  |  | 0
|  | MJ | Množství | J.cena [CZK] | Cena celkem [CZK]
Datová síť - dodávky
Popis položky
1 | Kabel S-FTP Cat5E | m | 45 |  | 0
2 | Zásuvka datová 1x RJ45 Cat5E stíněný keystone, montáž na povrch | ks | 1 |  | 0
3 | Patch kabel Cat5E FTP, délka 1m | ks | 6 |  | 0
4 | Elektroinstalační trubka tuhá, střední pevnost 750N, průměr 25mm, nešířící oheň, barva šedá | m | 50 |  | 0
5 | Elektroinstalační plastová vlnitá trubka z PVC s vysoce kluznou vnitřní vrstvou, střední pevnost 750N, průměr 20mm, nešířící oheň, barva šedá | m | 15 |  | 0
6 | Příchytka pro instalační trubky průměr 25 | ks | 25 |  | 0
7 | Spojka pro instalační trubky průměr 25, PVC šedá | ks | 10 |  | 0
8 | Trubka HDPE 40/32mm, černá hladká | m | 35 |  | 0
11 | Ostatní drobný a spojovací materiál jinde nespecifikovaný | sada | 1 |  | 0
Datová síť - práce
| Popis položky | MJ
1 | Montáž doplnění vnitřních kabelových tras | ks | 1 |  | 0
2 | Průraz stěnou do 500mm a průměru 50mm včetně zatěsnění | ks | 2 |  | 0
3 | Položení chrániček pevně | kpl | 1 |  | 0
4 | Instalace metalické kabeláže | kpl | 1 |  | 0
5 | Instalace a konfigurace aktivních prvků sítě | ks | 1 |  | 0
PLC Automat do stávající rozvodnice RHO - NÁHRADA ZA STÁVAJÍCÍ ŘÍDÍCÍ AUTOMAT
No. | Popis položky | MJ
1 | Základnová deska (rack) pro modulární PLC automat, 12 pozic (bez zdroje) | ks | 1 |  | 0
2 | Sada krytů prázdné pozice (baleno po 5 kusech) | sd | 1 |  | 0
3 | Zdroj 16W pro modulární PLC automat, napájení 24VDC izolovaný, standardní formát | ks | 1 |  | 0
4 | Jednotka CPU modulárního PLC automatu Kapacita I/O: 512 diskrétních I/O, 128 analogových I/O, 24 specifických kanálů Kapacita paměti programu 70k instrukcí integrovaná, 4MB RAM, 256kB data Rychlost 7 kinst/ms 1x sériové rozhraní RS485, USB port pro programování a připojení HMI 1x Ethernet 10/100 (RJ45) | ks | 1 |  | 0
5 | Přídavná paměť pro CPU nebo komunikační modul, 128MB specifická dle modulu | ks | 1 |  | 0
6 | Komunikační modul 2xRS485/232 - Modbus | ks | 1 |  | 0
7 | Modul 64 diskrétních vstupů 24V, pozitivní logika, 2x konektor 40pin | ks | 2 |  | 0
8 | Modul 32 diskrétních výstupů 24V/0,1A, pozitivní logika, 1x konektor 40pin | ks | 1 |  | 0
9 | Kabel s konektorem 40 pinů a 2 volnými konci s 2x20 vodiči, délka 3m | ks | 3 |  | 0
10 | Modul 8 analogových vstupů 0-20,4-20mA, 16 bit, dodávka včetně báze a svorkovnice | ks | 1 |  | 0
11 | Operátorský panel 10", dotekový displej 65k barev, 800x600px, životnost podsvícení 50000hod., 96MB flash paměť, 512k RAM, slot pro SD kartu do 32GB, 1x RS232, 1xRS485, 2x rozhraní Ethernet 10/100base-T, napájení systému 24VDC 17W, provozní teplota okolí 0...60 °C, stupeň krytí IP66 z čelní strany | ks | 1 |  | 0
PS01 - Rozvaděč DT1, SW, Oživení - PŘEHRÁNÍ SW DO NOVÉHO ŘÍDÍCÍHO AUTOMATU
No. | Popis položky | MJ
1 | Oživení, provozní zkoušky systému | ks | 1 |  | 0
2 | Aplikační SW PLC automatu a operátorského panelu | ks | 1 |  | 0
PLC Automat do rozvodnice RMT
No. | Popis položky | MJ
1 | Základnová deska (rack) pro modulární PLC automat, 12 pozic (bez zdroje) | ks | 1 |  | 0
2 | Sada krytů prázdné pozice (baleno po 5 kusech) | sd | 1 |  | 0
3 | Zdroj 31W pro modulární PLC automat, napájení 24VDC izolovaný, standardní formát | ks | 1 |  | 0
4 | Jednotka CPU modulárního PLC automatu Kapacita I/O: 512 diskrétních I/O, 128 analogových I/O, 24 specifických kanálů Kapacita paměti programu 70k instrukcí integrovaná, 4MB RAM, 256kB data Rychlost 7 kinst/ms 1x sériové rozhraní RS485, USB port pro programování a připojení HMI 1x Ethernet 10/100 (RJ45) | ks | 1 |  | 0
5 | Přídavná paměť pro CPU nebo komunikační modul, 128MB specifická dle modulu | ks | 1 |  | 0
6 | Modul 64 diskrétních vstupů 24V, pozitivní logika, 2x konektor 40pin | ks | 1 |  | 0
7 | Modul 32 diskrétních výstupů 24V/0,1A, pozitivní logika, 2x konektor 40pin | ks | 1 |  | 0
8 | Modul 8 analogových vstupů 0-20,4-20mA, 16 bit, dodávka včetně báze a svorkovnice | ks | 1 |  | 0
9 | Kabel s konektorem 40 pinů a 2 volnými konci s 2x20 vodiči, délka 3m | ks | 3 |  | 0
PS02 - Aktivace - Rozvaděč DT2, SW, Oživení
No. | Popis položky | MJ
7 | Oživení, provozní zkoušky systému | ks | 1 |  | 0
8 | Aplikační SW PLC automatu a operátorského panelu | ks | 1 |  | 0
Lokální SCADA dispečerské pracoviště ČOV - práce
No. | Popis položky | MJ
5 | Tvorba aplikace SCADA pro PLC DZ | ks | 1 |  | 0
12 | Kompletace obrazovek, konfigurace alarmů, trendů, výkazů | ks | 1 |  | 0
13 | Komplexní zkoušky systému | ks | 1 |  | 0
14 | Zaškolení obsluhy, tvorba dokumentace, podklady k novému provoznímu řádu | ks | 1 |  | 0

## VRN - Vedlejší rozpočtové...
[9 empty] | >> skryté sloupce << | [9 empty] | {9c6f7a3a-c92d-4ca2-8be3-efe24a06f92d}
2
| KRYCÍ LIST SOUPISU PRACÍ | [8 empty] | v --- níže se nacházejí doplnkové a pomocné údaje k sestavám --- v | [8 empty] | False
Stavba:
ČOV Lanškroun - stavební úpravy
Objekt:
VRN - Vedlejší rozpočtové náklady
| KSO: |  |  |  |  | CC-CZ:
| Místo: |  |  |  |  | Datum: | 9. 11. 2021
| Zadavatel: |  |  |  |  | IČ:
DIČ:
| Zhotovitel: |  |  |  |  | IČ:
DIČ:
| Projektant: |  |  |  |  | IČ:
|  | Vodohospodářsko-inženýrské služby spol. s r.o. |  |  |  | DIČ:
| Zpracovatel: |  |  |  |  | IČ:
|  | VIS s.r.o. Hradec Králové, Dita Paštová |  |  |  | DIČ:
Poznámka:
| Cena bez DPH | [5 empty] | 0
|  |  | Základ daně |  |  | Sazba daně | Výše daně
| DPH | základní | 0 |  |  | 21% | 0
|  | snížená | 0 |  |  | 15% | 0
|  | zákl. přenesená | 0 |  |  | 21% | 0
|  | sníž. přenesená | 0 |  |  | 15% | 0
|  | nulová | 0 |  |  | 0% | 0
| Cena s DPH |  |  | v | CZK |  | 0
| Projektant |  |  | Zpracovatel
| Datum a podpis: |  | Razítko | Datum a podpis: |  |  | Razítko
| Objednavatel |  |  | Zhotovitel
| Datum a podpis: |  | Razítko | Datum a podpis: |  |  | Razítko
REKAPITULACE ČLENĚNÍ SOUPISU PRACÍ
Stavba:
ČOV Lanškroun - stavební úpravy
Objekt:
VRN - Vedlejší rozpočtové náklady
Místo: | [5 empty] | Datum: | 9. 11. 2021
Zadavatel: | [5 empty] | Projektant: | Vodohospodářsko-inženýrské služby spol. s r.o.
Zhotovitel: | [5 empty] | Zpracovatel: | VIS s.r.o. Hradec Králové, Dita Paštová
Kód dílu - Popis | [6 empty] | Cena celkem [CZK]
Náklady ze soupisu prací | [6 empty] | 0 | [12 empty] | -1
| VRN - Vedlejší rozpočtové náklady | [5 empty] | 0
SOUPIS PRACÍ
Stavba:
ČOV Lanškroun - stavební úpravy
Objekt:
VRN - Vedlejší rozpočtové náklady
Místo: | [5 empty] | Datum: | 9. 11. 2021
Zadavatel: | [5 empty] | Projektant: | Vodohospodářsko-inženýrské služby spol. s r.o.
Zhotovitel: | [5 empty] | Zpracovatel: | VIS s.r.o. Hradec Králové, Dita Paštová
PČ | Typ | Kód | Popis | MJ | Množství | J.cena [CZK] | Cena celkem [CZK] | Cenová soustava |  |  | DPH | J. Nh [h] | Nh celkem [h] | J. hmotnost [t] | Hmotnost celkem [t] | J. suť [t] | Suť Celkem [t]
Náklady soupisu celkem | [6 empty] | 0 | [5 empty] | 0 |  | 0 |  | 0 |  | D | -1 | [7 empty] | 0
| D | VRN | Vedlejší rozpočtové náklady |  |  |  | 0 | [5 empty] | 0 |  | 0 |  | 0 | 5 | D | 0 | ROZPOCET | [6 empty] | 0
1 | K | 1 | Obnovení platnosti vyjádření správců dotčených sítí | kpl | 1 |  | 0 |  |  |  | základní | 0 | 0 | 0 | 0 | 0 | 0 | 512 | K | 1 | ROZPOCET | 0 | 0 | 0 | 0 | 0 | 1 | 0 | 512 | -883444631
2 | K | 2 | Zajištění souhlasu pro nakládání s vodami při čerp. vody v průběhu výstavby | kpl | 1 |  | 0 |  |  |  | základní | 0 | 0 | 0 | 0 | 0 | 0 | 512 | K | 1 | ROZPOCET | 0 | 0 | 0 | 0 | 0 | 1 | 0 | 512 | 935990520
3 | K | 3 | Další doplňující průzkumy (inženýrskogeologický,geodetický,dendrologický, atp.) | kpl | 1 |  | 0 |  |  |  | základní | 0 | 0 | 0 | 0 | 0 | 0 | 512 | K | 1 | ROZPOCET | 0 | 0 | 0 | 0 | 0 | 1 | 0 | 512 | 774864276
4 | K | 4 | Dokumentace skutečného provedení stavby v tištěných vyhotoveních v počtu 6 paré, včetně dodání v elektronicky editovatelné podobě na CD | kpl | 1 |  | 0 |  |  |  | základní | 0 | 0 | 0 | 0 | 0 | 0 | 512 | K | 1 | ROZPOCET | 0 | 0 | 0 | 0 | 0 | 1 | 0 | 512 | -718985893
5 | K | 5 | Vypracování geometrického plánu dokončené stavby v tištěných vyhotoveních v počtu 6 paré, včetně dodání v elektronicky editovatelné podobě na CD | kpl | 1 |  | 0 |  |  |  | základní | 0 | 0 | 0 | 0 | 0 | 0 | 512 | K | 1 | ROZPOCET | 0 | 0 | 0 | 0 | 0 | 1 | 0 | 512 | 65431768
6 | K | 6 | Dopracování zadávací dokumentace o konkrétní specifikace materiálů, strojů, zařízení a vyřešení s tím souvisejících detailů ve stavební a technologické části, dílenské výkresy | kpl | 1 |  | 0 |  |  |  | základní | 0 | 0 | 0 | 0 | 0 | 0 | 512 | K | 1 | ROZPOCET | 0 | 0 | 0 | 0 | 0 | 1 | 0 | 512 | -2083903720
7 | K | 7 | Detailní harmonogram výstavby | kpl | 1 |  | 0 |  |  |  | základní | 0 | 0 | 0 | 0 | 0 | 0 | 512 | K | 1 | ROZPOCET | 0 | 0 | 0 | 0 | 0 | 1 | 0 | 512 | 1764157032
8 | K | 8 | Činnost odpovědného statika, geodeta, geologa, hydrogeologa | kpl | 1 |  | 0 |  |  |  | základní | 0 | 0 | 0 | 0 | 0 | 0 | 512 | K | 1 | ROZPOCET | 0 | 0 | 0 | 0 | 0 | 1 | 0 | 512 | -1069337977
9 | K | 9 | Uvedení do provozu(zaškolení obsluhy) | kpl | 1 |  | 0 |  |  |  | základní | 0 | 0 | 0 | 0 | 0 | 0 | 512 | K | 1 | ROZPOCET | 0 | 0 | 0 | 0 | 0 | 1 | 0 | 512 | -961290384
10 | K | 10 | Revize | kpl | 1 |  | 0 |  |  |  | základní | 0 | 0 | 0 | 0 | 0 | 0 | 512 | K | 1 | ROZPOCET | 0 | 0 | 0 | 0 | 0 | 1 | 0 | 512 | 370841465
11 | K | 11 | Povodňový a havarijní plán,manipulační (provozní) řád,návody k obsluze | kpl | 1 |  | 0 |  |  |  | základní | 0 | 0 | 0 | 0 | 0 | 0 | 512 | K | 1 | ROZPOCET | 0 | 0 | 0 | 0 | 0 | 1 | 0 | 512 | -39453561
12 | K | 12 | Archeologický dozor | kpl | 1 |  | 0 |  |  |  | základní | 0 | 0 | 0 | 0 | 0 | 0 | 512 | K | 1 | ROZPOCET | 0 | 0 | 0 | 0 | 0 | 1 | 0 | 512 | 846821868
13 | K | 13 | Zařízení staveniště | kpl | 1 |  | 0 |  |  |  | základní | 0 | 0 | 0 | 0 | 0 | 0 | 512 | K | 1 | ROZPOCET | 0 | 0 | 0 | 0 | 0 | 1 | 0 | 512 | 1089079252
14 | K | 19 | Součinnost při zabezpečení kolaudace stavby a při vydání pravomocného kolaudačního rozhodnutí a kolaudaci stavby | kpl | 1 |  | 0 |  |  |  | základní | 0 | 0 | 0 | 0 | 0 | 0 | 512 | K | 1 | ROZPOCET | 0 | 0 | 0 | 0 | 0 | 1 | 0 | 512 | -1661580083
15 | K | 20 | Vytyčení stávajících sítí | kpl | 1 |  | 0 |  |  |  | základní | 0 | 0 | 0 | 0 | 0 | 0 | 512 | K | 1 | ROZPOCET | 0 | 0 | 0 | 0 | 0 | 1 | 0 | 512 | -220856945
16 | K | 21 | Geodetické vytyčení a zaměření stavby (včetně vytyčení hranic dotčených pozemků v průběhu výstavby) | kpl | 1 |  | 0 |  |  |  | základní | 0 | 0 | 0 | 0 | 0 | 0 | 512 | K | 1 | ROZPOCET | 0 | 0 | 0 | 0 | 0 | 1 | 0 | 512 | 555223899
17 | K | 22 | Zkoušky zhutnění | kpl | 1 |  | 0 |  |  |  | základní | 0 | 0 | 0 | 0 | 0 | 0 | 512 | K | 1 | ROZPOCET | 0 | 0 | 0 | 0 | 0 | 1 | 0 | 512 | 127395500
| P |  | Poznámka k položce: statické a dynamické zkoušky, viz souhrnná technická zpráva | [15 empty] | P | 1
18 | K | 24 | Kompletační činnost | kpl | 1 |  | 0 |  |  |  | základní | 0 | 0 | 0 | 0 | 0 | 0 | 512 | K | 1 | ROZPOCET | 0 | 0 | 0 | 0 | 0 | 1 | 0 | 512 | -1825814775
19 | K | 25 | Zajištění 1 ks velkoplošného informačního panelu (bilboard), dle podmínek poskytovatele dotace | kpl | 1 |  | 0 |  |  |  | základní | 0 | 0 | 0 | 0 | 0 | 0 | 512 | K | 1 | ROZPOCET | 0 | 0 | 0 | 0 | 0 | 1 | 0 | 512 | 1958984012
20 | K | 26 | Zajištění 1 ks trvalé pamětní desky (stálé informační tabule), dle podmínek poskytovatele dotace | kpl | 1 |  | 0 |  |  |  | základní | 0 | 0 | 0 | 0 | 0 | 0 | 512 | K | 1 | ROZPOCET | 0 | 0 | 0 | 0 | 0 | 1 | 0 | 512 | 1055522916

## Seznam figur
SEZNAM FIGUR
Kód: | 4121
Stavba: | ČOV Lanškroun - stavební úpravy
Datum: | 9. 11. 2021
Kód | Popis | MJ | Výměra
SO_01/ SO_01.3 | Demolice
MK | místní komunikace - podklad | m2 | 70.84