## Krycí list
Krycí list slepého rozpočtu
Název stavby: |  | Lichtenštejnský dvůr SO 02 objekt B |  | Objednatel: | obec Slatinice , Slatinice 50, 783 42 |  | IČO/DIČ:
Druh stavby: |  | sestava rozpočtů |  | Projektant: | Ing arch Hana Patočková Lančová |  | IČO/DIČ:
Lokalita: |  | Slatinice na Hané, p.č. 68/2,68/3, st. 83 |  | Zhotovitel: |  |  | IČO/DIČ:
Začátek výstavby: |  |  |  | Konec výstavby: |  |  | Položek: | 178
JKSO: |  |  |  | Zpracoval: | Pejchalová |  | Datum: | 2023-03-01
Rozpočtové náklady v Kč
A | Základní rozpočtové náklady |  | B | Doplňkové náklady |  | C | Náklady na umístění stavby (NUS)
HSV | Dodávky |  | Práce přesčas |  |  | Zařízení staveniště
| Montáž |  | Bez pevné podl. |  |  | Mimostav. doprava
PSV | Dodávky |  | Kulturní památka |  |  | Územní vlivy
| Montáž |  |  |  |  | Provozní vlivy
"M" | Dodávky |  |  |  |  | Ostatní
| Montáž |  |  |  |  | NUS z rozpočtu
Ostatní materiál
Přesun hmot a sutí
ZRN celkem |  |  | DN celkem |  | 0 | NUS celkem
|  |  | DN celkem z obj. |  | 0 | NUS celkem z obj.
ORN celkem
ORN celkem z obj.
Základ 0% |  | 0
Základ 15% |  | 0 | DPH 15% |  | 0 | Celkem bez DPH |  | 0
Základ 21% |  | 0 | DPH 21% |  | 0 | Celkem včetně DPH |  | 0
Projektant |  |  | Objednatel |  |  | Zhotovitel
Datum, razítko a podpis |  |  | Datum, razítko a podpis |  |  | Datum, razítko a podpis
Poznámka:
Rozpočeta a výkaza výměr jsou zpracovány dle PD ve stupni DSP. Nenahrazují rozpočety a výkazy výměr k prováděcí dokumentaci. Jsou pouze informativní!!!! K realizaci stavby nutno zhotovit prováděcí PD a rozpočety a výkazy výměr dle této aktualizovat, upřesnit a doplnit. V případě, že dodavatel stavby přisoupí k realizaci z těchto podkladů, vzdává se tak uplatnění víceprací stavby. Zároven nelze po autorech výkazů výměr požadovat součinnost.

## rekapitulace
Slepý stavební rozpočet - rekapitulace
Název stavby: |  | Lichtenštejnský dvůr SO 02 objekt B | Objednatel: | obec Slatinice , Slatinice 50, 783 42
Druh stavby: |  |  | Projektant: | Ing arch Hana Patočková Lančová
Lokalita: |  | Slatinice na Hané, p.č. 68/2,68/3, st. 83 | Zhotovitel:
Zpracoval: |  | Pejchalová | Zpracováno dne: | 2023-03-01
Objekt | Kód | Zkrácený popis |  | Náklady (Kč) - celkem
So01 |  | stavební část |  | 0
SO02 |  | plynová zařízení |  | 0
SO03 |  | ZTI |  | 0
SO04 |  | vytápění |  | 0
SO05 |  | elektroinstalace |  | 0
SO06 |  | deštová kanalizace |  | 0
|  | celkem |  | 0

## SO01b
Slepý stavební rozpočet
Název stavby: |  | Lichtenštejnský dvůr SO 02 objekt B | Doba výstavby: |  | Objednatel: | obec Slatinice , Slatinice 50, 783 42
Druh stavby: |  | rekonstrukce, stavební část | Začátek výstavby: |  | Projektant: | Ing arch Hana Patočková Lančová
Lokalita: |  | Slatinice na Hané, p.č. 68/2,68/3, st. 83 | Konec výstavby: |  | Zhotovitel:
JKSO: |  |  | Zpracováno dne: | 2023-03-01 | Zpracoval: | Pejchalová
Č | Kód | Zkrácený popis / Varianta |  |  |  | MJ | Množství | Cena/MJ | Náklady (Kč) |  |  | Cenová | [32 empty] | ISWORK | GROUPCODE
|  | Rozměry | [5 empty] | (Kč) | Dodávka | Montáž | Celkem | soustava | Přesuny | Typ skupiny | HSV mat | HSV prac | PSV mat | PSV prac | Mont mat | Mont prac | Ostatní mat. | [20 empty] | MAT | WORK | CELK
| 00 | Poznámky rozpočtu a výkazu výměr | [6 empty] | 0 | 0 | 0 | [17 empty] | 0 | 0 | 0
1 | 1 | poznámka 1 |  |  |  |  | 0 |  | 0 | 0 | 0 | RTS II / 2020 | 0 |  | 0 | 0 | 0 | 0 | 0 | 0 | 0 | 0 | 0 | 0 | 21 | 0 | 0 | 1 |  |  |  | 0 | 0 | 0 | 00_ | 0_ | _ | 0 | 0 | 0 | 13 | 0 | 0 | 0 |  | 0
| Varianta: | Rozpočet a výkaz výměr je zpracován dle PD ve stupni DSP. Nenahrazuje rozpočet a výkaz výměr k prováděcí dokumentaci. Je pouze informativní!!!! K realizaci stavby nutno zhotovit prováděcí Pd a rozpočet a výkaz výměr dle této aktualizovat a upřesnit.
2 | 1 | poznámka 2 |  |  |  |  | 0 |  | 0 | 0 | 0 | RTS II / 2020 | 0 |  | 0 | 0 | 0 | 0 | 0 | 0 | 0 | 0 | 0 | 0 | 21 | 0 | 0 | 1 |  |  |  | 0 | 0 | 0 | 00_ | 0_ | _ | 0 | 0 | 0 | 15 | 0 | 0 | 0 |  | 0
| Varianta: | Přesná úprava skladby S4- vykopání a vrácení zeminy, či náhrada jiným materiálem bude řešena v rámci prováděcí PD. V tomto stupni PD je zahrnut výko na niveletu, přesun a odvoz zeminy
3 | 1 | poznámka 3 |  |  |  |  | 0 |  | 0 | 0 | 0 | RTS II / 2020 | 0 |  | 0 | 0 | 0 | 0 | 0 | 0 | 0 | 0 | 0 | 0 | 21 | 0 | 0 | 1 |  |  |  | 0 | 0 | 0 | 00_ | 0_ | _ | 0 | 0 | 0 | 17 | 0 | 0 | 0 |  | 0
| Varianta: | Fakturace skutečně provedených prací: pokud bude rozpočet a výkaz výměr použit k provádění stavby bez vypracování dalšího stupně PD a rozpočtu. Nutno postupovat takto. Fakturace pouze skutečně provedených prací v rámci nacenění měrné jednotky příslušné činnosti. U oriemtačních a nespecifikovaných položek taktéž fakturace skutečných nákladů. (zde vždy upřesnění nabídky v průběhu prací závaznou doplněnou cenovou nabídkou) Práce provádět pouze se souhlasem investora, jeho technického zástupce po odsouhlasením ceny
| 27 | Základy | [6 empty] | 0 | 0 | 0 | [17 empty] | 0 | 0 | 0
4 | 275313621R00 | Beton základových patek prostý C 20/25 |  |  |  | m3 | 2.445 |  | 0 | 0 | 0 | RTS II / 2022 | 0 |  | 0 | 0 | 0 | 0 | 0 | 0 | 0 | 0 | 0 | 0 | 21 | 0 | 0 | 1 |  |  |  | 0 | 0 | 0 | 27_ | 2_ | _ | 0 | 0 | 0 | 20 | 0 | 0 | 0 |  | 27
| Varianta: | třídu betonu upřesní statik
|  | 0,4*0,3*(4,875+0,4+0,85+0,4+0,925+0,4+2,825+0,4+2,425+2,65+2,425+0,4+1,4) |  |  |  |  | 2.445
5 | 273321321R00 | Železobeton základových desek C 20/25 |  |  |  | m3 | 93.9553 | 0 | 0 | 0 | 0 | RTS II / 2022 | 0 |  | 0 | 0 | 0 | 0 | 0 | 0 | 0 | 0 | 0 | 0 | 21 | 0 | 0 | 1 |  |  |  | 0 | 0 | 0 | 27_ | 2_ | _ | 0 | 0 | 0 | 23 | 0 | 0 | 0 |  | 27
| Varianta: | třídu betonu upřesní statik v dalším stupni PD
|  | ((8,45*12,05)+(8,65*7,8)+(4,695*1,1)+(1,2*4,8))*0,15 |  |  |  |  | 27.0326
|  | ((3,805*2,6)+(3,855*3,7)+(3,9*3,7)+(3,65*3,855)+(3,9*3,65)+(2,05*8,65))*0,15 |  |  |  |  | 12.6937
|  | ((5,5*8,65)+(36,295*8,65))*0,15 |  |  |  |  | 54.229
6 | 273361921RT8 | Výztuž základových desek ze svařovaných sítí |  |  |  | t | 4.4168 | 0 | 0 | 0 | 0 | RTS II / 2022 | 0 |  | 0 | 0 | 0 | 0 | 0 | 0 | 0 | 0 | 0 | 0 | 21 | 0 | 0 | 1 |  |  |  | 0 | 0 | 0 | 27_ | 2_ | _ | 0 | 0 | 0 | 28 | 0 | 0 | 0 |  | 27
| Varianta: | průměr drátu 8,0, oka 100/100 mm KY81
|  | 626,5*0,00705 |  |  |  |  | 4.4168
7 | 273321311R00 | Železobeton základových desek C 16/20 |  |  |  | m3 | 35.976 | 0 | 0 | 0 | 0 | RTS II / 2022 | 0 |  | 0 | 0 | 0 | 0 | 0 | 0 | 0 | 0 | 0 | 0 | 21 | 0 | 0 | 1 |  |  |  | 0 | 0 | 0 | 27_ | 2_ | _ | 0 | 0 | 0 | 31 | 0 | 0 | 0 |  | 27
| Varianta: | třídu betonu upřesní statik v dalším stupni PD
|  | (9+17,3+15,2+23+1,3+2,9+21,6+69,8+41,2+2,9+5,2+5,4+4,9+7+6,5+3,2+6,1+17,4+17,3)*0,06 |  |  |  |  | 16.632
|  | 322,4*0,06 |  |  |  |  | 19.344
8 | 273361921RT1 | Výztuž základových desek ze svařovaných sítí |  |  |  | t | 1.2405 | 0 | 0 | 0 | 0 | RTS II / 2022 | 0 |  | 0 | 0 | 0 | 0 | 0 | 0 | 0 | 0 | 0 | 0 | 21 | 0 | 0 | 1 |  |  |  | 0 | 0 | 0 | 27_ | 2_ | _ | 0 | 0 | 0 | 35 | 0 | 0 | 0 |  | 27
| Varianta: | průměr drátu 4,0, oka 100/100 mm KA16
|  | 626,5*0,00198 |  |  |  |  | 1.2405
9 | 631317110R00 | Řezání dilatační spáry hl. 0-100 mm, beton prostý |  |  |  | m | 68.8 | 0 | 0 | 0 | 0 | RTS II / 2022 | 0 |  | 0 | 0 | 0 | 0 | 0 | 0 | 0 | 0 | 0 | 0 | 21 | 0 | 0 | 1 |  |  |  | 0 | 0 | 0 | 27_ | 2_ | _ | 0 | 0 | 0 | 38 | 0 | 0 | 0 |  | 27
|  | 8*8,6 |  |  |  |  | 68.8
10 | 931996112R00 | Úprava dilatace gum. pásem profilovým tl. do 9 mm |  |  |  | m2 | 4.128 | 0 | 0 | 0 | 0 | RTS II / 2022 | 0 |  | 0 | 0 | 0 | 0 | 0 | 0 | 0 | 0 | 0 | 0 | 21 | 0 | 0 | 1 |  |  |  | 0 | 0 | 0 | 27_ | 2_ | _ | 0 | 0 | 0 | 40 | 0 | 0 | 0 |  | 27
| Varianta: | dilatace desky v muzejním sále
|  | 8*8,6*0,06 |  |  |  |  | 4.128
| 31 | Zdi podpěrné a volné | [6 empty] | 0 | 0 | 0 | [17 empty] | 0 | 0 | 0
11 | 310100011RAD | Zazdívka otvorů ve zdivu, bez úpravy povrchu |  |  |  | m2 | 0.84 | 0 | 0 | 0 | 0 | RTS II / 2022 | 0 |  | 0 | 0 | 0 | 0 | 0 | 0 | 0 | 0 | 0 | 0 | 21 | 0 | 0 | 1 |  |  |  | 0 | 0 | 0 | 31_ | 3_ | _ | 0 | 0 | 0 | 44 | 0 | 0 | 0 |  | 31
| Varianta: | tloušťky 75 cm
|  | 0,7*0,4*3 |  |  | v zákl. konstrukci |  | 0.84
12 | 317940911RAA | Osazení válcovaných profilů dodatečně |  |  |  | t | 1.29 | 0 | 0 | 0 | 0 | RTS II / 2022 | 0 |  | 0 | 0 | 0 | 0 | 0 | 0 | 0 | 0 | 0 | 0 | 21 | 0 | 0 | 1 |  |  |  | 0 | 0 | 0 | 31_ | 3_ | _ | 0 | 0 | 0 | 47 | 0 | 0 | 0 |  | 31
| Varianta: | vysekání drážky, dodávka profilů
|  | 0,0105*((1,75*2)+(2,1*4)+(1,3*2)+(1,3*2)+(1,3*4)) |  |  |  |  | 0.23415
|  | 0,0158*2,85*4 |  |  |  |  | 0.18012
|  | 0,0129*2*1,95 |  |  |  |  | 0.05031
|  | 0,0262*((6*2)+(3,3*2)) |  |  |  |  | 0.48732
|  | 0,06*2*0,9 |  |  |  |  | 0.108
|  | 0,059*(1,95+1,95) |  |  |  |  | 0.2301
13 | 317314125R00 | Podbetonování zhlaví nosníků, zdivo šířky 250 mm |  |  |  | kus | 24 | 0 | 0 | 0 | 0 | RTS II / 2022 | 0 |  | 0 | 0 | 0 | 0 | 0 | 0 | 0 | 0 | 0 | 0 | 21 | 0 | 0 | 1 |  |  |  | 0 | 0 | 0 | 31_ | 3_ | _ | 0 | 0 | 0 | 55 | 0 | 0 | 0 |  | 31
|  | 24 |  |  |  |  | 24
14 | 314231R00 | D+M komínového prvku K1 a K2 |  |  |  | kus | 2 | 0 | 0 | 0 | 0 | RTS II / 2020 | 0 |  | 0 | 0 | 0 | 0 | 0 | 0 | 0 | 0 | 0 | 0 | 21 | 0 | 0 | 1 |  |  |  | 0 | 0 | 0 | 31_ | 3_ | _ | 0 | 0 | 0 | 57 | 0 | 0 | 0 |  | 31
| Varianta: | komplení těleso v četně nadstřešní části blíže v dalším stupni PD
|  | 2 |  |  |  |  | 2
15 | 314231R00 | D+M komínového prvku K3 |  |  |  | kus | 1 | 0 | 0 | 0 | 0 | RTS II / 2020 | 0 |  | 0 | 0 | 0 | 0 | 0 | 0 | 0 | 0 | 0 | 0 | 21 | 0 | 0 | 1 |  |  |  | 0 | 0 | 0 | 31_ | 3_ | _ | 0 | 0 | 0 | 60 | 0 | 0 | 0 |  | 31
| Varianta: | komplení těleso v četně nadstřešní části blíže v dalším stupni PD
|  | 1 |  |  |  |  | 1
16 | 311270043RA0 | Zdivo z tvárnic Ytong pero-drážka, tloušťka 25 cm |  |  |  | m3 | 17.1713 | 0 | 0 | 0 | 0 | RTS II / 2022 | 0 |  | 0 | 0 | 0 | 0 | 0 | 0 | 0 | 0 | 0 | 0 | 21 | 0 | 0 | 1 |  |  |  | 0 | 0 | 0 | 31_ | 3_ | _ | 0 | 0 | 0 | 63 | 0 | 0 | 0 |  | 31
|  | (1,75+3,3+2,6+3,1+4,3+5,45+0,25+1)*3,5*0,25 |  |  |  |  | 19.0312
|  | -((0,2*0,7*2*2)+(0,25*2*0,8*2)+(1*2*0,25)) |  |  | odečet otvorů |  | -1.86
| 34 | Stěny a příčky | [6 empty] | 0 | 0 | 0 | [17 empty] | 0 | 0 | 0
17 | 349231811RT2 | Přizdívka ostění s ozubem z cihel, kapsy do 15 cm |  |  |  | m2 | 0.8 | 0 | 0 | 0 | 0 | RTS II / 2022 | 0 |  | 0 | 0 | 0 | 0 | 0 | 0 | 0 | 0 | 0 | 0 | 21 | 0 | 0 | 1 |  |  |  | 0 | 0 | 0 | 34_ | 3_ | _ | 0 | 0 | 0 | 67 | 0 | 0 | 0 |  | 34
| Varianta: | s použitím suché maltové směsi
|  | 0,2*2*2 |  |  |  |  | 0.8
18 | 349231821R00 | Přizdívka ostění s ozubem z cihel, kapsy do 30 cm |  |  |  | m2 | 8.3 | 0 | 0 | 0 | 0 | RTS II / 2022 | 0 |  | 0 | 0 | 0 | 0 | 0 | 0 | 0 | 0 | 0 | 0 | 21 | 0 | 0 | 1 |  |  |  | 0 | 0 | 0 | 34_ | 3_ | _ | 0 | 0 | 0 | 70 | 0 | 0 | 0 |  | 34
|  | 0,5*4,15*2*2 |  |  |  |  | 8.3
19 | 346244381RT2 | Plentování ocelových nosníků výšky do 20 cm |  |  |  | m2 | 14.59 | 0 | 0 | 0 | 0 | RTS II / 2022 | 0 |  | 0 | 0 | 0 | 0 | 0 | 0 | 0 | 0 | 0 | 0 | 21 | 0 | 0 | 1 |  |  |  | 0 | 0 | 0 | 34_ | 3_ | _ | 0 | 0 | 0 | 72 | 0 | 0 | 0 |  | 34
| Varianta: | s použitím suché maltové směsi
|  | 1,55*(0,2+0,2+0,9) |  |  |  |  | 2.015
|  | (5,45+1+1,5)*(0,3+0,2+0,2) |  |  |  |  | 5.565
|  | (0,9*0,4)+(1,6*0,2)*2 |  |  |  |  | 1
|  | (0,5*0,9)+(1,3*0,9)+(1*2,3)+(1*1,59)+(0,5*1) |  |  |  |  | 6.01
20 | 340271615R00 | Zazdívka otvorů pl.do 4 m2, pórobet.tvár.,tl.15 cm |  |  |  | m3 | 0.9 | 0 | 0 | 0 | 0 | RTS II / 2022 | 0 |  | 0 | 0 | 0 | 0 | 0 | 0 | 0 | 0 | 0 | 0 | 21 | 0 | 0 | 1 |  |  |  | 0 | 0 | 0 | 34_ | 3_ | _ | 0 | 0 | 0 | 78 | 0 | 0 | 0 |  | 34
|  | 1*1*0,3*3 |  |  |  |  | 0.9
21 | 342255024R00 | Příčky z desek Ytong tl. 10 cm |  |  |  | m2 | 7.07 | 0 | 0 | 0 | 0 | RTS II / 2022 | 0 |  | 0 | 0 | 0 | 0 | 0 | 0 | 0 | 0 | 0 | 0 | 21 | 0 | 0 | 1 |  |  |  | 0 | 0 | 0 | 34_ | 3_ | _ | 0 | 0 | 0 | 80 | 0 | 0 | 0 |  | 34
|  | 3,5*(1,5+1) |  |  |  |  | 8.75
|  | -(0,8*2,1) |  |  |  |  | -1.68
22 | 342948111R00 | Ukotvení příček k cihel.konstr. kotvami na hmožd. |  |  |  | m | 14 | 0 | 0 | 0 | 0 | RTS II / 2022 | 0 |  | 0 | 0 | 0 | 0 | 0 | 0 | 0 | 0 | 0 | 0 | 21 | 0 | 0 | 1 |  |  |  | 0 | 0 | 0 | 34_ | 3_ | _ | 0 | 0 | 0 | 83 | 0 | 0 | 0 |  | 34
|  | 3,5*4 |  |  |  |  | 14
23 | 342262411RT2 | Příčka SDK instalační 2x OK, 2x opl. tl. 220 mm |  |  |  | m2 | 49.0432 | 0 | 0 | 0 | 0 | RTS II / 2022 | 0 |  | 0 | 0 | 0 | 0 | 0 | 0 | 0 | 0 | 0 | 0 | 21 | 0 | 0 | 1 |  |  |  | 0 | 0 | 0 | 34_ | 3_ | _ | 0 | 0 | 0 | 85 | 0 | 0 | 0 |  | 34
| Varianta: | desky protipožární tl. 12,5 mm, minerál tl. 5 cm
|  | (0,21+3,4+2,3+0,21)*1,45 |  |  |  |  | 8.874
|  | 3,7*(0,21+3,4+2,3+0,21) |  |  |  |  | 22.644
|  | (0,21+3,4+2,3+0,21)*2,42/2 |  |  |  |  | 7.4052
|  | 3,6*2,2 |  |  |  |  | 7.92
|  | 1*2,2 |  |  |  |  | 2.2
24 | 342090111R00 | Otvor v SDK, pro dveře 1kř do 25 kg, CW 50, 1xopl. |  |  |  | kus | 16 | 0 | 0 | 0 | 0 | RTS II / 2022 | 0 |  | 0 | 0 | 0 | 0 | 0 | 0 | 0 | 0 | 0 | 0 | 21 | 0 | 0 | 1 |  |  |  | 0 | 0 | 0 | 34_ | 3_ | _ | 0 | 0 | 0 | 92 | 0 | 0 | 0 |  | 34
|  | 13+3 |  |  |  |  | 16
25 | 342016522R00 | Příčka SDK tl.205mm,2x ocel.kce,2x oplášť.,RF 12,5 |  |  |  | m2 | 38.9232 | 0 | 0 | 0 | 0 | RTS II / 2020 | 0 |  | 0 | 0 | 0 | 0 | 0 | 0 | 0 | 0 | 0 | 0 | 21 | 0 | 0 | 1 |  |  |  | 0 | 0 | 0 | 34_ | 3_ | _ | 0 | 0 | 0 | 94 | 0 | 0 | 0 |  | 34
|  | (0,21+3,4+2,3+0,21)*1,45 |  |  |  |  | 8.874
|  | 3,7*(0,21+3,4+2,3+0,21) |  |  |  |  | 22.644
|  | (0,21+3,4+2,3+0,21)*2,42/2 |  |  |  |  | 7.4052
26 | 342012323R00 | Příčka SDK tl.125mm,ocel.kce,1x oplášť.,RBI 12,5mm |  |  |  | m2 | 146.79 | 0 | 0 | 0 | 0 | RTS II / 2022 | 0 |  | 0 | 0 | 0 | 0 | 0 | 0 | 0 | 0 | 0 | 0 | 21 | 0 | 0 | 1 |  |  |  | 0 | 0 | 0 | 34_ | 3_ | _ | 0 | 0 | 0 | 98 | 0 | 0 | 0 |  | 34
|  | (4+0,3+3,95+0,6+2,05+0,9+1,2+1,2+2,9+2,9+6+3+2,3+2,05+2,05)*4,3 |  |  |  |  | 152.22
|  | -((0,8*2*6)+(0,7*2*5)) |  |  |  |  | -16.6
|  | (2,35+2+1+1)*2,2 |  |  |  |  | 13.97
|  | -(0,7*2*2) |  |  |  |  | -2.8
| 41 | Stropy a stropní konstrukce (pro pozemní stavby) | [6 empty] | 0 | 0 | 0 | [17 empty] | 0 | 0 | 0
27 | 416021122R00 | Podhledy SDK, kovová.kce CD. 1x deska RF 12,5 mm |  |  |  | m2 | 154 | 0 | 0 | 0 | 0 | RTS II / 2022 | 0 |  | 0 | 0 | 0 | 0 | 0 | 0 | 0 | 0 | 0 | 0 | 21 | 0 | 0 | 1 |  |  |  | 0 | 0 | 0 | 41_ | 4_ | _ | 0 | 0 | 0 | 104 | 0 | 0 | 0 |  | 41
| Varianta: | pož. odolnost REI 30DP3
|  | 9+17,3+15,2+23+1,3+2,9+21,6+41,2+5,2+5,4+4,9+7 |  |  | I NP |  | 154
28 | 4160211298R00 | Podhledy SDK, kovová.kce CD. 1x deska RF 12,5 mm - příplatek za odolnost proti vlhkosti |  |  |  | m2 | 25.4 | 0 | 0 | 0 | 0 | RTS II / 2020 | 0 |  | 0 | 0 | 0 | 0 | 0 | 0 | 0 | 0 | 0 | 0 | 21 | 0 | 0 | 1 |  |  |  | 0 | 0 | 0 | 41_ | 4_ | _ | 0 | 0 | 0 | 107 | 0 | 0 | 0 |  | 41
|  | 2,9+5,2+5,4+4,9+7 |  |  | I NP |  | 25.4
29 | 413100010RA0 | Zazdívka zhlaví válcovaných nosníků cihlami |  |  |  | kus | 48 | 0 | 0 | 0 | 0 | RTS II / 2022 | 0 |  | 0 | 0 | 0 | 0 | 0 | 0 | 0 | 0 | 0 | 0 | 21 | 0 | 0 | 1 |  |  |  | 0 | 0 | 0 | 41_ | 4_ | _ | 0 | 0 | 0 | 109 | 0 | 0 | 0 |  | 41
|  | 4+4+2+2+4+4+2+2+4+4+2+2+2+2+4+4 |  |  |  |  | 48
| 44 | Zastřešení | [6 empty] | 0 | 0 | 0 | [17 empty] | 0 | 0 | 0
30 | 446122001R00 | Montáž nadstřešních dílců - výlezů na střechu |  |  |  | kus | 3 | 0 | 0 | 0 | 0 | RTS II / 2022 | 0 |  | 0 | 0 | 0 | 0 | 0 | 0 | 0 | 0 | 0 | 0 | 21 | 0 | 0 | 1 |  |  |  | 0 | 0 | 0 | 44_ | 4_ | _ | 0 | 0 | 0 | 112 | 0 | 0 | 0 |  | 44
|  | 3 |  |  |  |  | 3
31 | 59160888.A4 | Výlez na střechu 500 x 500 mm |  |  |  | kus | 3 | 0 | 0 | 0 | 0 | RTS II / 2020 | 0 |  | 0 | 0 | 0 | 0 | 0 | 0 | 0 | 0 | 0 | 0 | 21 | 0 | 0 | 1 |  |  |  | 0 | 0 | 0 | 44_ | 4_ | _ | 0 | 0 | 0 | 114 | 0 | 0 | 0 |  | 44
|  | 3 |  |  |  |  | 3
32 | 447115124RZ1 | Podkroví SDK,OK CD, st.třmen,izolace,1xRFI tl.12,5 |  |  |  | m2 | 79.92 | 0 | 0 | 0 | 0 | RTS II / 2022 | 0 |  | 0 | 0 | 0 | 0 | 0 | 0 | 0 | 0 | 0 | 0 | 21 | 0 | 0 | 1 |  |  |  | 0 | 0 | 0 | 44_ | 4_ | _ | 0 | 0 | 0 | 116 | 0 | 0 | 0 |  | 44
| Varianta: | bez dodávky a montáže izolace
|  | 3,7*(0,21+4,145+2,635+0,21) |  |  |  |  | 26.64
|  | (2,25*2)*(0,21+4,145+2,635+0,21) |  |  |  |  | 32.4
|  | (1,45*2)*(0,21+4,145+2,635+0,21) |  |  |  |  | 20.88
| 61 | Úprava povrchů vnitřní | [6 empty] | 0 | 0 | 0 | [17 empty] | 0 | 0 | 0
33 | 612471433R00 | Úprava stěn 1x ručním nanášením - zahození nerovného povrchu do roviny se sjednocením povrchu |  |  |  | m2 | 217.08 | 0 | 0 | 0 | 0 | RTS II / 2020 | 0 |  | 0 | 0 | 0 | 0 | 0 | 0 | 0 | 0 | 0 | 0 | 21 | 0 | 0 | 1 |  |  |  | 0 | 0 | 0 | 61_ | 6_ | _ | 0 | 0 | 0 | 122 | 0 | 0 | 0 |  | 61
| Varianta: | úprava zákl. stěny - jílová izolace
|  | 1,2*(9,95+12,8+2+10,75+67,45+10,75+54,4+12,8) |  |  |  |  | 217.08
34 | 61 dodávka | Maltová směs |  |  |  | m2 | 435 | 0 | 0 | 0 | 0 | RTS II / 2020 | 0 |  | 0 | 0 | 0 | 0 | 0 | 0 | 0 | 0 | 0 | 0 | 21 | 0 | 0 | 1 |  |  |  | 0 | 0 | 0 | 61_ | 6_ | _ | 0 | 0 | 0 | 125 | 0 | 0 | 0 |  | 61
| Varianta: | trassvápenná maltová směs v přirozené hlíno pískové barvě se zrnem 8 mm. Recepturu, maltovou směs zajistí zpracovatel návrhu Maltová směs musí splňovat tyto vlastnosti: - síranům odolná uzavírací malta pro opravy vlhkého a prosoleného zdiva - vodonepropustný do 3,5bar - vysoká odolnost proti síranům - snížená průchodnost vodních par - vhodné na veškeré minerální podklady ve vnitřním a vnějším prostředí - dodatečné izolace proti síranovým výkvětům vnitřku staveb v kombinaci s produktem - zhotovení fabionu a komínových náběhů - vyrovnání podkladu vyplněním prasklin a vyplnění maltových spár v prostorách komínových těles.
|  | 435 |  |  |  |  | 435
35 | 612 vlastní pol. | Napojením fabionem na obvodové zdivo |  |  |  | m | 180.9 | 0 | 0 | 0 | 0 | RTS II / 2020 | 0 |  | 0 | 0 | 0 | 0 | 0 | 0 | 0 | 0 | 0 | 0 | 21 | 0 | 0 | 1 |  |  |  | 0 | 0 | 0 | 61_ | 6_ | _ | 0 | 0 | 0 | 128 | 0 | 0 | 0 |  | 61
| Varianta: | úprava zákl. stěny - jílová izolace v četně dodávky materiálu
|  | (9,95+12,8+2+10,75+67,45+10,75+54,4+12,8) |  |  |  |  | 180.9
36 | 610991111R00 | Zakrývání výplní vnitřních otvorů |  |  |  | m2 | 168.61 | 0 | 0 | 0 | 0 | RTS II / 2022 | 0 |  | 0 | 0 | 0 | 0 | 0 | 0 | 0 | 0 | 0 | 0 | 21 | 0 | 0 | 1 |  |  |  | 0 | 0 | 0 | 61_ | 6_ | _ | 0 | 0 | 0 | 131 | 0 | 0 | 0 |  | 61
|  | (1,1*1,6*30)+(1,1*1*3)+(1,1*2,1) |  |  |  |  | 58.41
|  | 17,4 |  |  |  |  | 17.4
|  | 29*0,8*2*2 |  |  |  |  | 92.8
37 | 078844111R00 | Úprava ostění otvoru při opravách omítnutím |  |  |  | m2 | 13.2 | 0 | 0 | 0 | 0 | RTS II / 2021 | 0 |  | 0 | 0 | 0 | 0 | 0 | 0 | 0 | 0 | 0 | 0 | 21 | 0 | 0 | 1 |  |  |  | 0 | 0 | 0 | 61_ | 6_ | _ | 0 | 0 | 0 | 135 | 0 | 0 | 0 |  | 61
|  | (0,6*2*2*2)+(0,6*0,9*2)+(0,6*2*2)+(0,7*0,6)+(0,9*2*2)+(0,9*1) |  |  |  |  | 13.2
38 | 216904212R00 | Očištění stlačeným vzduchem zdiva a rubu kleneb |  |  |  | m2 | 78.78 | 0 | 0 | 0 | 0 | RTS II / 2022 | 0 |  | 0 | 0 | 0 | 0 | 0 | 0 | 0 | 0 | 0 | 0 | 21 | 0 | 0 | 1 |  |  |  | 0 | 0 | 0 | 61_ | 6_ | _ | 0 | 0 | 0 | 137 | 0 | 0 | 0 |  | 61
| Varianta: | položka určena k pročištění klenby dolního a horního líce při opravách
|  | 1,2*(67,45-1,8) |  |  |  |  | 78.78
39 | 611452199R00 | Omítka vnitřní kleneb a zdí dle předepsané technologii |  |  |  | m2 | 1727.1255 | 0 | 0 | 0 | 0 | RTS II / 2020 | 0 |  | 0 | 0 | 0 | 0 | 0 | 0 | 0 | 0 | 0 | 0 | 21 | 0 | 0 | 1 |  |  |  | 0 | 0 | 0 | 61_ | 6_ | _ | 0 | 0 | 0 | 140 | 0 | 0 | 0 |  | 61
|  | 69,8+20,6+20,6+17,1+19,6+16,9+17,5+2,9+322,4 |  |  |  |  | 507.4
|  | 4,27*(8,45+12+12+8,45+7,8+7,8+8,95+8,95+8,95+8,95+2,6+2,6+5,2+5,2) |  |  |  |  | 460.733
|  | 4,27*(4+4+4+4+4,35+4,35+4,35+4,35+4+4+4+4+2,9+1+1+1+1+8,95+8,95+8,95+2,05+2,05+36,3) |  |  |  |  | 527.5585
|  | 4,27*(36,3+8,95+8,95) |  |  |  |  | 231.434
40 | 627451621R00 | Oprava spárování cihelného zdiva stěn, pl.do 20 % - vnitřní lic |  |  |  | m2 | 1727.1255 | 0 | 0 | 0 | 0 | RTS II / 2022 | 0 |  | 0 | 0 | 0 | 0 | 0 | 0 | 0 | 0 | 0 | 0 | 21 | 0 | 0 | 1 |  |  |  | 0 | 0 | 0 | 61_ | 6_ | _ | 0 | 0 | 0 | 145 | 0 | 0 | 0 |  | 61
| Varianta: | informativní položka, procento bude určeno v dalším stupni PD, nebo přímo při výstavbě
|  | 4,27*(8,45+12+12+8,45+7,8+7,8+8,95+8,95+8,95+8,95+2,6+2,6+5,2+5,2) |  |  | v četně klenby |  | 460.733
|  | 4,27*(4+4+4+4+4,35+4,35+4,35+4,35+4+4+4+4+2,9+1+1+1+1+8,95+8,95+8,95+2,05+2,05+36,3) |  |  |  |  | 527.5585
|  | 4,27*(36,3+8,95+8,95) |  |  |  |  | 231.434
|  | 69,8+20,6+20,6+17,1+19,6+16,9+17,5+2,9+322,4 |  |  |  |  | 507.4
41 | 612421637R00 | Omítka vnitřní zdiva, MVC, štuková |  |  |  | m2 | 120.09 | 0 | 0 | 0 | 0 | RTS II / 2022 | 0 |  | 0 | 0 | 0 | 0 | 0 | 0 | 0 | 0 | 0 | 0 | 21 | 0 | 0 | 1 |  |  |  | 0 | 0 | 0 | 61_ | 6_ | _ | 0 | 0 | 0 | 151 | 0 | 0 | 0 |  | 61
| Varianta: | bez odečtů otvorů, eliminuje náklady na začištění omítky
|  | (1,75+3,3+2,6+3,1+4,3+5,45+0,25+1)*3,14*2 |  |  |  |  | 136.59
|  | 3,14*(1,5+1)*2 |  |  |  |  | 15.7
|  | -32,2 |  |  | odečet obkladů |  | -32.2
42 | 612401391RV2 | Omítka malých ploch vnitřních stěn do 1 m2 |  |  |  | kus | 12 | 0 | 0 | 0 | 0 | RTS II / 2022 | 0 |  | 0 | 0 | 0 | 0 | 0 | 0 | 0 | 0 | 0 | 0 | 21 | 0 | 0 | 1 |  |  |  | 0 | 0 | 0 | 61_ | 6_ | _ | 0 | 0 | 0 | 156 | 0 | 0 | 0 |  | 61
| Varianta: | vápenosádrovou omítkou
|  | 12 |  |  | předpoklad na doplnění omítky po zadění a přizdění |  | 12
43 | 612473186R00 | Příplatek za zabudované rohovníky, stěny |  |  |  | m | 100 | 0 | 0 | 0 | 0 | RTS II / 2022 | 0 |  | 0 | 0 | 0 | 0 | 0 | 0 | 0 | 0 | 0 | 0 | 21 | 0 | 0 | 1 |  |  |  | 0 | 0 | 0 | 61_ | 6_ | _ | 0 | 0 | 0 | 159 | 0 | 0 | 0 |  | 61
| Varianta: | předpoklad - dle požadavku investora, fakturace skutečně provedeného
|  | 100 |  |  |  |  | 100
44 | 612403382RV1 | Hrubá výplň rýh ve stěnách do 5x5 cm maltou ze SMS |  |  |  | m | 500 | 0 | 0 | 0 | 0 | RTS II / 2022 | 0 |  | 0 | 0 | 0 | 0 | 0 | 0 | 0 | 0 | 0 | 0 | 21 | 0 | 0 | 1 |  |  |  | 0 | 0 | 0 | 61_ | 6_ | _ | 0 | 0 | 0 | 162 | 0 | 0 | 0 |  | 61
| Varianta: | výplňovou nesmrštivou maltou
|  | 500 |  |  | zához elektrodrážek-předpoklad |  | 500
45 | 612403386R00 | Hrubá výplň rýh ve stěnách do 10x10cm maltou z SMS |  |  |  | m | 215 | 0 | 0 | 0 | 0 | RTS II / 2022 | 0 |  | 0 | 0 | 0 | 0 | 0 | 0 | 0 | 0 | 0 | 0 | 21 | 0 | 0 | 1 |  |  |  | 0 | 0 | 0 | 61_ | 6_ | _ | 0 | 0 | 0 | 165 | 0 | 0 | 0 |  | 61
|  | 215 |  |  | odvětrání |  | 215
| 62 | Úprava povrchů vnější | [6 empty] | 0 | 0 | 0 | [17 empty] | 0 | 0 | 0
46 | 622390212Rúprava | Montáž stěrka+výztuž.tkanina - ro jílovou izolaci, spodní stavba |  |  |  | m2 | 795.96 | 0 | 0 | 0 | 0 | RTS II / 2020 | 0 |  | 0 | 0 | 0 | 0 | 0 | 0 | 0 | 0 | 0 | 0 | 21 | 0 | 0 | 1 |  |  |  | 0 | 0 | 0 | 62_ | 6_ | _ | 0 | 0 | 0 | 168 | 0 | 0 | 0 |  | 62
|  | 1,2*(9,95+12,8+2+10,75+67,45+10,75+54,4+12,8)*2 |  |  |  |  | 434.16
|  | 1*(9,95+12,8+2+10,75+67,45+10,75+54,4+12,8)*2 |  |  |  |  | 361.8
47 | 622390212R00 úpr | Montáž stěrka-kletování - pro jílovou izolaci, spodní stavba |  |  |  | m2 | 795.96 | 0 | 0 | 0 | 0 | RTS II / 2020 | 0 |  | 0 | 0 | 0 | 0 | 0 | 0 | 0 | 0 | 0 | 0 | 21 | 0 | 0 | 1 |  |  |  | 0 | 0 | 0 | 62_ | 6_ | _ | 0 | 0 | 0 | 171 | 0 | 0 | 0 |  | 62
|  | 1,2*(9,95+12,8+2+10,75+67,45+10,75+54,4+12,8)*2 |  |  |  |  | 434.16
|  | 1*(9,95+12,8+2+10,75+67,45+10,75+54,4+12,8)*2 |  |  |  |  | 361.8
48 | 62 dodávka | Stěrková hmota |  |  |  | m2 | 435 | 0 | 0 | 0 | 0 | RTS II / 2020 | 0 |  | 0 | 0 | 0 | 0 | 0 | 0 | 0 | 0 | 0 | 0 | 21 | 0 | 0 | 1 |  |  |  | 0 | 0 | 0 | 62_ | 6_ | _ | 0 | 0 | 0 | 174 | 0 | 0 | 0 |  | 62
| Varianta: | 2x vrstva 3 mm
|  | 435 |  |  |  |  | 435
49 | 63127203 | Tkanina skleněná |  |  |  | m2 | 835.8 | 0 | 0 | 0 | 0 | RTS II / 2022 | 0 |  | 0 | 0 | 0 | 0 | 0 | 0 | 0 | 0 | 0 | 0 | 21 | 0 | 0 | 1 |  |  |  | 0 | 0 | 0 | 62_ | 6_ | _ | 0 | 0 | 0 | 177 | 0 | 0 | 0 |  | 62
|  | 796 |  |  |  |  | 796
|  | ;ztratné 5%; 39,8 |  |  |  |  | 39.8
50 | 620991121R00 | Zakrývání výplní vnějších otvorů z lešení |  |  |  | m2 | 75.81 | 0 | 0 | 0 | 0 | RTS II / 2022 | 0 |  | 0 | 0 | 0 | 0 | 0 | 0 | 0 | 0 | 0 | 0 | 21 | 0 | 0 | 1 |  |  |  | 0 | 0 | 0 | 62_ | 6_ | _ | 0 | 0 | 0 | 180 | 0 | 0 | 0 |  | 62
|  | (1,1*1,6*30)+(1,1*1*3)+(1,1*2,1) |  |  |  |  | 58.41
|  | 17,4 |  |  |  |  | 17.4
51 | 622412R00 | Lokální opravy venkovní omítky s novým nátěrem v daném odstinu |  |  |  | kus | 1 | 0 | 0 | 0 | 0 | RTS II / 2020 | 0 |  | 0 | 0 | 0 | 0 | 0 | 0 | 0 | 0 | 0 | 0 | 21 | 0 | 0 | 1 |  |  |  | 0 | 0 | 0 | 62_ | 6_ | _ | 0 | 0 | 0 | 183 | 0 | 0 | 0 |  | 62
| Varianta: | více v dalším stupni PD zapravení špalet při výměně výplně, doplnění zazděných otvorů
|  | 1 |  |  |  |  | 1
52 | 622412R00 | Opravy venkovní omítky s novým nátěrem v daném odstinu |  |  |  | kus | 1 | 0 | 0 | 0 | 0 | RTS II / 2020 | 0 |  | 0 | 0 | 0 | 0 | 0 | 0 | 0 | 0 | 0 | 0 | 21 | 0 | 0 | 1 |  |  |  | 0 | 0 | 0 | 62_ | 6_ | _ | 0 | 0 | 0 | 186 | 0 | 0 | 0 |  | 62
| Varianta: | více v dalším stupni PD zapravení po statickém zajištění trhlin
|  | 1 |  |  |  |  | 1
53 | 622412299R00 | Venkovní omítka zdiva dle předepsané technologie, odstín - stávající |  |  |  | m2 | 235.04 | 0 | 0 | 0 | 0 | RTS II / 2020 | 0 |  | 0 | 0 | 0 | 0 | 0 | 0 | 0 | 0 | 0 | 0 | 21 | 0 | 0 | 1 |  |  |  | 0 | 0 | 0 | 62_ | 6_ | _ | 0 | 0 | 0 | 189 | 0 | 0 | 0 |  | 62
| Varianta: | předpoklad - narušená zvhlá část omítek
|  | 1,3*(23,55+2+67,5+10,75+55+12+10) |  |  |  |  | 235.04
54 | 622412R00 | Venkovní omítka komínového tělesa s novým nátěrem v daném odstinu |  |  |  | kus | 1 | 0 | 0 | 0 | 0 | RTS II / 2020 | 0 |  | 0 | 0 | 0 | 0 | 0 | 0 | 0 | 0 | 0 | 0 | 21 | 0 | 0 | 1 |  |  |  | 0 | 0 | 0 | 62_ | 6_ | _ | 0 | 0 | 0 | 192 | 0 | 0 | 0 |  | 62
| Varianta: | více v dalším stupni PD položka zahrnuje i přípravu před omítáním (otlučení zbylé omítky, odmaštění povrch atd)
|  | 1 |  |  | stávající komín, nadstřešní část |  | 1
| 63 | Podlahy a podlahové konstrukce | [6 empty] | 0 | 0 | 0 | [17 empty] | 0 | 0 | 0
55 | 632411108R00 | Samonivelační stěrka vyrovnávací - cen. úroven pro nacenění 500 Kč/m2 |  |  |  | m2 | 22.9 | 0 | 0 | 0 | 0 | RTS II / 2022 | 0 |  | 0 | 0 | 0 | 0 | 0 | 0 | 0 | 0 | 0 | 0 | 21 | 0 | 0 | 1 |  |  |  | 0 | 0 | 0 | 63_ | 6_ | _ | 0 | 0 | 0 | 196 | 0 | 0 | 0 |  | 63
| Varianta: | řešeno v dalším stupni PD
|  | 1,3+2,9+2,9+6,5+3,2+6,1 |  |  |  |  | 22.9
56 | 631581004R00 | Násyp z písku a mletého vápna hydraulického |  |  |  | m3 | 16.12 | 0 | 0 | 0 | 0 | RTS II / 2022 | 0 |  | 0 | 0 | 0 | 0 | 0 | 0 | 0 | 0 | 0 | 0 | 21 | 0 | 0 | 1 |  |  |  | 0 | 0 | 0 | 63_ | 6_ | _ | 0 | 0 | 0 | 199 | 0 | 0 | 0 |  | 63
| Varianta: | kladečská vrstva - tlouštka upřesněna v dalším stupni PD
|  | 322,4*0,05 |  |  |  |  | 16.12
57 | 631591115R00 | Násyp pod podlahy z keramzitu |  |  |  | m3 | 74.925 | 0 | 0 | 0 | 0 | RTS II / 2022 | 0 |  | 0 | 0 | 0 | 0 | 0 | 0 | 0 | 0 | 0 | 0 | 21 | 0 | 0 | 1 |  |  |  | 0 | 0 | 0 | 63_ | 6_ | _ | 0 | 0 | 0 | 202 | 0 | 0 | 0 |  | 63
|  | 0,3*9*(7,8+0,45+0,5+2,6+4+0,3+4+0,6+2+5,5) |  |  |  |  | 74.925
58 | 631591211R00 | Násyp pod podlahy FERMACELL do 100 mm |  |  |  | m3 | 4.2578 | 0 | 0 | 0 | 0 | RTS II / 2022 | 0 |  | 0 | 0 | 0 | 0 | 0 | 0 | 0 | 0 | 0 | 0 | 21 | 0 | 0 | 1 |  |  |  | 0 | 0 | 0 | 63_ | 6_ | _ | 0 | 0 | 0 | 204 | 0 | 0 | 0 |  | 63
|  | 0,061*69,8 |  |  |  |  | 4.2578
59 | 635111049R00 | Podlaha ,desky 29 mm |  |  |  | m2 | 69.8 | 0 | 0 | 0 | 0 | RTS II / 2020 | 0 |  | 0 | 0 | 0 | 0 | 0 | 0 | 0 | 0 | 0 | 0 | 21 | 0 | 0 | 1 |  |  |  | 0 | 0 | 0 | 63_ | 6_ | _ | 0 | 0 | 0 | 206 | 0 | 0 | 0 |  | 63
|  | 69,8 |  |  |  |  | 69.8
| 711 | Izolace proti vodě | [6 empty] | 0 | 0 | 0 | [17 empty] | 0 | 0 | 0
60 | 711111001R00 | Izolace proti vlhkosti vodor. nátěr ALP za studena |  |  |  | m2 | 615.06 | 0 | 0 | 0 | 0 | RTS II / 2022 | 0 |  | 0 | 0 | 0 | 0 | 0 | 0 | 0 | 0 | 0 | 0 | 21 | 0 | 0 | 7 |  |  |  | 0 | 0 | 0 | 711_ | 71_ | _ | 0 | 0 | 0 | 209 | 0 | 0 | 0 |  | 711
| Varianta: | nátěr líce zákl. konstrukce pro jílovou izolaci
|  | 1,2*(9,95+12,8+2+10,75+67,45+10,75+54,4+12,8)*2 |  |  |  |  | 434.16
|  | 1*(9,95+12,8+2+10,75+67,45+10,75+54,4+12,8) |  |  |  |  | 180.9
61 | 711 dodávka | Nátěrová penertační hmota |  |  |  | m2 | 217.08 | 0 | 0 | 0 | 0 | RTS II / 2020 | 0 |  | 0 | 0 | 0 | 0 | 0 | 0 | 0 | 0 | 0 | 0 | 21 | 0 | 0 | 7 |  |  |  | 0 | 0 | 0 | 711_ | 71_ | _ | 0 | 0 | 0 | 213 | 0 | 0 | 0 |  | 711
| Varianta: | Umělohmotná disperze pro potěry, vázací malty, správkové malty, lepící malty, štuky a hlazené potěry
|  | 217,08 |  |  |  |  | 217.08
62 | 711 D+M | Finální imitace jílové izolace |  |  |  | m2 | 397.98 | 0 | 0 | 0 | 0 | RTS II / 2020 | 0 |  | 0 | 0 | 0 | 0 | 0 | 0 | 0 | 0 | 0 | 0 | 21 | 0 | 0 | 7 |  |  |  | 0 | 0 | 0 | 711_ | 71_ | _ | 0 | 0 | 0 | 216 | 0 | 0 | 0 |  | 711
| Varianta: | dle popisu technologie a popisu prací ze dne 20.12.2019
|  | 1,2*(9,95+12,8+2+10,75+67,45+10,75+54,4+12,8) |  |  |  |  | 217.08
|  | 1*(9,95+12,8+2+10,75+67,45+10,75+54,4+12,8) |  |  |  |  | 180.9
63 | 711 dodávka | Nátěrová penertační hmota |  |  |  | m2 | 398 | 0 | 0 | 0 | 0 | RTS II / 2020 | 0 |  | 0 | 0 | 0 | 0 | 0 | 0 | 0 | 0 | 0 | 0 | 21 | 0 | 0 | 7 |  |  |  | 0 | 0 | 0 | 711_ | 71_ | _ | 0 | 0 | 0 | 220 | 0 | 0 | 0 |  | 711
| Varianta: | na jílovou izolaci
|  | 398 |  |  |  |  | 398
64 | 711132311R00 | Prov. izolace nopovou fólií svisle, vč.uchyc.prvků |  |  |  | m2 | 397.98 | 0 | 0 | 0 | 0 | RTS II / 2022 | 0 |  | 0 | 0 | 0 | 0 | 0 | 0 | 0 | 0 | 0 | 0 | 21 | 0 | 0 | 7 |  |  |  | 0 | 0 | 0 | 711_ | 71_ | _ | 0 | 0 | 0 | 223 | 0 | 0 | 0 |  | 711
| Varianta: | ochrana jílové izolace
|  | 1,2*(9,95+12,8+2+10,75+67,45+10,75+54,4+12,8) |  |  |  |  | 217.08
|  | 1*(9,95+12,8+2+10,75+67,45+10,75+54,4+12,8) |  |  |  |  | 180.9
65 | 28323138 | Fólie nopová nopy 20 mm |  |  |  | m2 | 190.05 | 0 | 0 | 0 | 0 | RTS II / 2022 | 0 |  | 0 | 0 | 0 | 0 | 0 | 0 | 0 | 0 | 0 | 0 | 21 | 0 | 0 | 7 |  |  |  | 0 | 0 | 0 | 711_ | 71_ | _ | 0 | 0 | 0 | 227 | 0 | 0 | 0 |  | 711
|  | 181 |  |  |  |  | 181
|  | ;ztratné 5%; 9,05 |  |  |  |  | 9.05
66 | 711191175R00 | Izolace proti zem.vlhkosti, kotvení páskem š.50 mm |  |  |  | m | 180.9 | 0 | 0 | 0 | 0 | RTS II / 2022 | 0 |  | 0 | 0 | 0 | 0 | 0 | 0 | 0 | 0 | 0 | 0 | 21 | 0 | 0 | 7 |  |  |  | 0 | 0 | 0 | 711_ | 71_ | _ | 0 | 0 | 0 | 230 | 0 | 0 | 0 |  | 711
| Varianta: | kotvení nopové folie
|  | 9,95+12,8+2+10,75+67,45+10,75+54,4+12,8 |  |  |  |  | 180.9
67 | 711 dodávka | Kotevní pásek nopové folie |  |  |  | m2 | 189 | 0 | 0 | 0 | 0 | RTS II / 2020 | 0 |  | 0 | 0 | 0 | 0 | 0 | 0 | 0 | 0 | 0 | 0 | 21 | 0 | 0 | 7 |  |  |  | 0 | 0 | 0 | 711_ | 71_ | _ | 0 | 0 | 0 | 233 | 0 | 0 | 0 |  | 711
| Varianta: | začištovací lišta
|  | 180/100*5+180 |  |  |  |  | 189
68 | 1 | poznámka - izolace základové desky |  |  |  |  | 0 | 0 | 0 | 0 | 0 | RTS II / 2020 | 0 |  | 0 | 0 | 0 | 0 | 0 | 0 | 0 | 0 | 0 | 0 | 21 | 0 | 0 | 7 |  |  |  | 0 | 0 | 0 | 711_ | 71_ | _ | 0 | 0 | 0 | 236 | 0 | 0 | 0 |  | 711
| Varianta: | položky k této izolaci jsou informativní. Přesně bude izolace materiálově určena v dalším stupni PD
69 | 711111001RZ1 | Izolace proti vlhkosti vodor. nátěr ALP za studena -na základovou desku |  |  |  | m2 | 312.4167 | 0 | 0 | 0 | 0 | RTS II / 2022 | 0 |  | 0 | 0 | 0 | 0 | 0 | 0 | 0 | 0 | 0 | 0 | 21 | 0 | 0 | 7 |  |  |  | 0 | 0 | 0 | 711_ | 71_ | _ | 0 | 0 | 0 | 238 | 0 | 0 | 0 |  | 711
| Varianta: | 1x nátěr - včetně dodávky penetračního laku ALP
|  | (8,45*12,05)+(8,65*7,8)+(4,695*1,1)+(1,2*4,8) |  |  |  |  | 180.217
|  | (3,805*2,6)+(3,855*3,7)+(3,9*3,7)+(3,65*3,855)+(3,9*3,65)+(2,05*8,65) |  |  |  |  | 84.6248
|  | 5,5*8,65 |  |  |  |  | 47.575
70 | 711141559RZ2 | Izolace proti vlhk. vodorovná pásy přitavením |  |  |  | m2 | 359.26 | 0 | 0 | 0 | 0 | RTS II / 2022 | 0 |  | 0 | 0 | 0 | 0 | 0 | 0 | 0 | 0 | 0 | 0 | 21 | 0 | 0 | 7 |  |  |  | 0 | 0 | 0 | 711_ | 71_ | _ | 0 | 0 | 0 | 243 | 0 | 0 | 0 |  | 711
| Varianta: | 2 vrstvy - včetně dodávky
|  | 312,4 |  |  | plocha |  | 312.4
|  | 312,4/100*15 |  |  | procento z plochy na vytažení izolace |  | 46.86
71 | 711762711R00 | Zesílení koutů nebo hran pryž. fólií rš 300 mm |  |  |  | m | 200.5 | 0 | 0 | 0 | 0 | RTS II / 2022 | 0 |  | 0 | 0 | 0 | 0 | 0 | 0 | 0 | 0 | 0 | 0 | 21 | 0 | 0 | 7 |  |  |  | 0 | 0 | 0 | 711_ | 71_ | _ | 0 | 0 | 0 | 247 | 0 | 0 | 0 |  | 711
| Varianta: | pomocná položka pro vytazení izolaví zákl. desky
|  | 8,45+8,45+12+12+7,8+7,8+9+9+9+9+2,6+2,6+9+9+9+9+8,3+8,3+8,3+8,3+2+2+5,5+5,5+9,3+9,3 |  |  |  |  | 200.5
72 | 711131101RZ1 | Izolace proti vlhkosti vodorovná pásy na sucho - izolace vzduchového kanálu |  |  |  | m2 | 136.952 | 0 | 0 | 0 | 0 | RTS II / 2022 | 0 |  | 0 | 0 | 0 | 0 | 0 | 0 | 0 | 0 | 0 | 0 | 21 | 0 | 0 | 7 |  |  |  | 0 | 0 | 0 | 711_ | 71_ | _ | 0 | 0 | 0 | 250 | 0 | 0 | 0 |  | 711
| Varianta: | 1 vrstva - včetně dodávky Přesněji v dalším stupni PD
|  | (8,45+12,8-0,75+8,45+5,6+5,95+35,295+35,295+8,4+8,4+8,4+7,5+7,5+2,6+2,6+3,7+3,7+3,65+3,65)*0,8 |  |  |  |  | 136.952
73 | 711747489R00 | Opracování prostupů,pásy - prostupy izolací celá stavba |  |  |  | kus | 1 | 0 | 0 | 0 | 0 | RTS II / 2020 | 0 |  | 0 | 0 | 0 | 0 | 0 | 0 | 0 | 0 | 0 | 0 | 21 | 0 | 0 | 7 |  |  |  | 0 | 0 | 0 | 711_ | 71_ | _ | 0 | 0 | 0 | 253 | 0 | 0 | 0 |  | 711
|  | 1 |  |  |  |  | 1
74 | 711171559RT2 | Izolace proti vlhkosti vodorovná, fólií, volně |  |  |  | m2 | 115 | 0 | 0 | 0 | 0 | RTS II / 2022 | 0 |  | 0 | 0 | 0 | 0 | 0 | 0 | 0 | 0 | 0 | 0 | 21 | 0 | 0 | 7 |  |  |  | 0 | 0 | 0 | 711_ | 71_ | _ | 0 | 0 | 0 | 255 | 0 | 0 | 0 |  | 711
| Varianta: | včetně fólie specifikace izolace v dalším stupni PD. Nyní pouze předpoklad
|  | 115 |  |  |  |  | 115
75 | 998711101R00 | Přesun hmot pro izolace proti vodě, výšky do 6 m |  |  |  | t | 4.198 | 0 | 0 | 0 | 0 | RTS II / 2022 | 0 |  | 0 | 0 | 0 | 0 | 0 | 0 | 0 | 0 | 0 | 0 | 21 | 0 | 0 | 5 |  |  |  | 0 | 0 | 0 | 711_ | 71_ | _ | 0 | 0 | 0 | 258 | 0 | 0 | 0 |  | 711
|  | 4,198 |  |  |  |  | 4.198
| 713 | Izolace tepelné | [6 empty] | 0 | 0 | 0 | [17 empty] | 0 | 0 | 0
76 | 713121111R00 | Izolace tepelná podlah na sucho, jednovrstvá |  |  |  | m2 | 277.2 | 0 | 0 | 0 | 0 | RTS II / 2022 | 0 |  | 0 | 0 | 0 | 0 | 0 | 0 | 0 | 0 | 0 | 0 | 21 | 0 | 0 | 7 |  |  |  | 0 | 0 | 0 | 713_ | 71_ | _ | 0 | 0 | 0 | 261 | 0 | 0 | 0 |  | 713
|  | 9+17,3+15,2+23+1,3+2,9+21,6+69,8+41,2+2,9+5,2+5,4+4,9+7+6,5+3,2+6,1+17,4+17,3 |  |  |  |  | 277.2
77 | 28376257 | Deska EPS 100 1000x500x120 mm |  |  |  | m2 | 291.06 | 0 | 0 | 0 | 0 | RTS II / 2022 | 0 |  | 0 | 0 | 0 | 0 | 0 | 0 | 0 | 0 | 0 | 0 | 21 | 0 | 0 | 7 |  |  |  | 0 | 0 | 0 | 713_ | 71_ | _ | 0 | 0 | 0 | 263 | 0 | 0 | 0 |  | 713
|  | 277,2 |  |  |  |  | 277.2
|  | ;ztratné 5%; 13,86 |  |  |  |  | 13.86
78 | 713121118RU1 | Montáž dilatačního pásku podél stěn |  |  |  | m | 372.1 | 0 | 0 | 0 | 0 | RTS II / 2022 | 0 |  | 0 | 0 | 0 | 0 | 0 | 0 | 0 | 0 | 0 | 0 | 21 | 0 | 0 | 7 |  |  |  | 0 | 0 | 0 | 713_ | 71_ | _ | 0 | 0 | 0 | 266 | 0 | 0 | 0 |  | 713
| Varianta: | včetně dodávky ISOVER N/PP 15x100x1000 mm
|  | 3,6+6,6+4,8+4,8+4,25+4,25+4,25+4,25+5,45+5,45+4,2+4,2+4,2+4,2+4,2+4,2+1+1+1,5 |  |  |  |  | 76.4
|  | 1,5+3,2+3,2+3,2+3,2+1,5+1,5+6,7+6,7+7,8+7,8+9+9+9+9+5+2,6+2,6+3+3+4+4+4+4+4 |  |  |  |  | 118.5
|  | 4,35+4,35+4,35+4,35+4+4+4+4+1,3+1,3+2,9+2,9+1,2+1,2+1,2+1,2+0,9+0,9+2,2+2,9+2,9 |  |  |  |  | 56.4
|  | 1,6+1,6+1,3+3+0,9+0,9+0,9+0,9+1,2+1,2+2,05+2,05+2,05+2,05+2,05+2,05+2,05+2,05+9+9+5,5 |  |  |  |  | 53.4
|  | 5,5+5,5+5,5+5,5+5,5+5,5+3+3+2+2+2+2+1,2+1,2+9+9 |  |  |  |  | 67.4
79 | 713111221R00 | Montáž parozábrany, zavěšené podhl., přelep. spojů |  |  |  | m2 | 90.3 | 0 | 0 | 0 | 0 | RTS II / 2022 | 0 |  | 0 | 0 | 0 | 0 | 0 | 0 | 0 | 0 | 0 | 0 | 21 | 0 | 0 | 7 |  |  |  | 0 | 0 | 0 | 713_ | 71_ | _ | 0 | 0 | 0 | 273 | 0 | 0 | 0 |  | 713
|  | 21,6+2,9+1,3+23+15,2+17,3+9 |  |  | strop ordinace, kadeřnictví |  | 90.3
80 | 67352296 | Fólie parozábrana |  |  |  | m2 | 94.815 | 0 | 0 | 0 | 0 | RTS II / 2022 | 0 |  | 0 | 0 | 0 | 0 | 0 | 0 | 0 | 0 | 0 | 0 | 21 | 0 | 0 | 7 |  |  |  | 0 | 0 | 0 | 713_ | 71_ | _ | 0 | 0 | 0 | 275 | 0 | 0 | 0 |  | 713
|  | 90,3 |  |  |  |  | 90.3
|  | ;ztratné 5%; 4,515 |  |  |  |  | 4.515
81 | 713121121RT1 | Izolace tepelná podlah na sucho, dvouvrstvá |  |  |  | m2 | 115 | 0 | 0 | 0 | 0 | RTS II / 2022 | 0 |  | 0 | 0 | 0 | 0 | 0 | 0 | 0 | 0 | 0 | 0 | 21 | 0 | 0 | 7 |  |  |  | 0 | 0 | 0 | 713_ | 71_ | _ | 0 | 0 | 0 | 278 | 0 | 0 | 0 |  | 713
| Varianta: | materiál ve specifikaci
|  | 115 |  |  |  |  | 115
82 | 6315085951 | Pás izolační ISOVER UNIROL PROFI 2900x1200x 160 mm |  |  |  | m2 | 120.75 | 0 | 0 | 0 | 0 | RTS II / 2022 | 0 |  | 0 | 0 | 0 | 0 | 0 | 0 | 0 | 0 | 0 | 0 | 21 | 0 | 0 | 7 |  |  |  | 0 | 0 | 0 | 713_ | 71_ | _ | 0 | 0 | 0 | 281 | 0 | 0 | 0 |  | 713
|  | 115 |  |  |  |  | 115
|  | ;ztratné 5%; 5,75 |  |  |  |  | 5.75
83 | 6315085941 | Pás izolační ISOVER UNIROL PROFI 3300x1200x 140 mm |  |  |  | m2 | 120.75 | 0 | 0 | 0 | 0 | RTS II / 2022 | 0 |  | 0 | 0 | 0 | 0 | 0 | 0 | 0 | 0 | 0 | 0 | 21 | 0 | 0 | 7 |  |  |  | 0 | 0 | 0 | 713_ | 71_ | _ | 0 | 0 | 0 | 284 | 0 | 0 | 0 |  | 713
|  | 115 |  |  |  |  | 115
|  | ;ztratné 5%; 5,75 |  |  |  |  | 5.75
84 | 713191131R00 | Tkanina separační 69,8 |  |  |  | m2 | 0 | 0 | 0 | 0 | 0 | RTS II / 2022 | 0 |  | 0 | 0 | 0 | 0 | 0 | 0 | 0 | 0 | 0 | 0 | 21 | 0 | 0 | 7 |  |  |  | 0 | 0 | 0 | 713_ | 71_ | _ | 0 | 0 | 0 | 287 | 0 | 0 | 0 |  | 713
85 | 713135112RS1 | Montáž difúzní fólie na stěny, s přelepením spojů |  |  |  | m2 | 53.28 | 0 | 0 | 0 | 0 | RTS II / 2022 | 0 |  | 0 | 0 | 0 | 0 | 0 | 0 | 0 | 0 | 0 | 0 | 21 | 0 | 0 | 7 |  |  |  | 0 | 0 | 0 | 713_ | 71_ | _ | 0 | 0 | 0 | 288 | 0 | 0 | 0 |  | 713
| Varianta: | včetně dodávky fólie
|  | (2,25*2)*(0,21+4,145+2,635+0,21) |  |  |  |  | 32.4
|  | (1,45*2)*(0,21+4,145+2,635+0,21) |  |  |  |  | 20.88
86 | 713141221RK6 | Montáž parozábrany, ploché střechy, přelep. spojů |  |  |  | m2 | 26.64 | 0 | 0 | 0 | 0 | RTS II / 2022 | 0 |  | 0 | 0 | 0 | 0 | 0 | 0 | 0 | 0 | 0 | 0 | 21 | 0 | 0 | 7 |  |  |  | 0 | 0 | 0 | 713_ | 71_ | _ | 0 | 0 | 0 | 292 | 0 | 0 | 0 |  | 713
|  | 3,7*(0,21+4,145+2,635+0,21) |  |  |  |  | 26.64
87 | 713111121RT1 | Izolace tepelné stropů rovných spodem, drátem |  |  |  | m2 | 79.92 | 0 | 0 | 0 | 0 | RTS II / 2022 | 0 |  | 0 | 0 | 0 | 0 | 0 | 0 | 0 | 0 | 0 | 0 | 21 | 0 | 0 | 7 |  |  |  | 0 | 0 | 0 | 713_ | 71_ | _ | 0 | 0 | 0 | 294 | 0 | 0 | 0 |  | 713
| Varianta: | 1 vrstva - materiál ve specifikaci
|  | (2,25*2)*(0,21+4,145+2,635+0,21) |  |  |  |  | 32.4
|  | (1,45*2)*(0,21+4,145+2,635+0,21) |  |  |  |  | 20.88
|  | 3,7*(0,21+4,145+2,635+0,21) |  |  |  |  | 26.64
88 | 713111130RT1 | Izolace tepelné stropů, vložená mezi krokve |  |  |  | m2 | 26.64 | 0 | 0 | 0 | 0 | RTS II / 2022 | 0 |  | 0 | 0 | 0 | 0 | 0 | 0 | 0 | 0 | 0 | 0 | 21 | 0 | 0 | 7 |  |  |  | 0 | 0 | 0 | 713_ | 71_ | _ | 0 | 0 | 0 | 299 | 0 | 0 | 0 |  | 713
| Varianta: | 1 vrstva - materiál ve specifikaci
|  | 3,7*(0,21+4,145+2,635+0,21) |  |  |  |  | 26.64
89 | 28376504 | Deska izolační PIR Alu pro střechy 1250x2500x160mm |  |  |  | m2 | 55.944 | 0 | 0 | 0 | 0 | RTS II / 2022 | 0 |  | 0 | 0 | 0 | 0 | 0 | 0 | 0 | 0 | 0 | 0 | 21 | 0 | 0 | 7 |  |  |  | 0 | 0 | 0 | 713_ | 71_ | _ | 0 | 0 | 0 | 302 | 0 | 0 | 0 |  | 713
|  | (2,25*2)*(0,21+4,145+2,635+0,21) |  |  |  |  | 32.4
|  | (1,45*2)*(0,21+4,145+2,635+0,21) |  |  |  |  | 20.88
|  | ;ztratné 5%; 2,664 |  |  |  |  | 2.664
90 | 6315085951 | Pás izolační ISOVER UNIROL PROFI 2900x1200x 160 mm |  |  |  | m2 | 27.972 | 0 | 0 | 0 | 0 | RTS II / 2022 | 0 |  | 0 | 0 | 0 | 0 | 0 | 0 | 0 | 0 | 0 | 0 | 21 | 0 | 0 | 7 |  |  |  | 0 | 0 | 0 | 713_ | 71_ | _ | 0 | 0 | 0 | 306 | 0 | 0 | 0 |  | 713
|  | 26,64 |  |  |  |  | 26.64
|  | ;ztratné 5%; 1,332 |  |  |  |  | 1.332
91 | 6315085941 | Pás izolační ISOVER UNIROL PROFI 3300x1200x 140 mm |  |  |  | m2 | 27.972 | 0 | 0 | 0 | 0 | RTS II / 2022 | 0 |  | 0 | 0 | 0 | 0 | 0 | 0 | 0 | 0 | 0 | 0 | 21 | 0 | 0 | 7 |  |  |  | 0 | 0 | 0 | 713_ | 71_ | _ | 0 | 0 | 0 | 309 | 0 | 0 | 0 |  | 713
|  | 26,64 |  |  |  |  | 26.64
|  | ;ztratné 5%; 1,332 |  |  |  |  | 1.332
92 | 998713101R00 | Přesun hmot pro izolace tepelné, výšky do 6 m |  |  |  | t | 2.05 | 0 | 0 | 0 | 0 | RTS II / 2022 | 0 |  | 0 | 0 | 0 | 0 | 0 | 0 | 0 | 0 | 0 | 0 | 21 | 0 | 0 | 5 |  |  |  | 0 | 0 | 0 | 713_ | 71_ | _ | 0 | 0 | 0 | 312 | 0 | 0 | 0 |  | 713
|  | 2,05 |  |  |  |  | 2.05
| 762 | Konstrukce tesařské | [6 empty] | 0 | 0 | 0 | [17 empty] | 0 | 0 | 0
93 | 762521108RT2 | Položení podlah nehoblovaných na sraz, hrubé fošny |  |  |  | m2 | 112.05 | 0 | 0 | 0 | 0 | RTS II / 2022 | 0 |  | 0 | 0 | 0 | 0 | 0 | 0 | 0 | 0 | 0 | 0 | 21 | 0 | 0 | 7 |  |  |  | 0 | 0 | 0 | 762_ | 76_ | _ | 0 | 0 | 0 | 315 | 0 | 0 | 0 |  | 762
| Varianta: | včetně dodávky řeziva, fošny tl. 38 mm
|  | (4+0,3+0,6+0,6+4+2,05+0,9)*9 |  |  | doplnění podlahy (nyní předpoklad ve 100% výměna) |  | 112.05
94 | 762595000R00 | Spojovací a ochranné prostředky k položení podlah |  |  |  | m3 | 3.584 | 0 | 0 | 0 | 0 | RTS II / 2022 | 0 |  | 0 | 0 | 0 | 0 | 0 | 0 | 0 | 0 | 0 | 0 | 21 | 0 | 0 | 7 |  |  |  | 0 | 0 | 0 | 762_ | 76_ | _ | 0 | 0 | 0 | 318 | 0 | 0 | 0 |  | 762
|  | 112*0,032 |  |  |  |  | 3.584
95 | 762341R00 | D+M konstrukce krovu, bednění latování - nové střešní vykýře |  |  |  | kus | 1 | 0 | 0 | 0 | 0 | RTS II / 2020 | 0 |  | 0 | 0 | 0 | 0 | 0 | 0 | 0 | 0 | 0 | 0 | 21 | 0 | 0 | 7 |  |  |  | 0 | 0 | 0 | 762_ | 76_ | _ | 0 | 0 | 0 | 320 | 0 | 0 | 0 |  | 762
| Varianta: | položka zahrnuje doplnění vazby krovu, bednění a celková úprava boků vykýřů v četně finální povrchové úpravy, latováná a kontralotování pod krytinu. úprava čela vykýře pro okno v četně finálních povrchů bez dodávky okna Info položka - podrobné řešení v dalším stupni PD
|  | 1 |  |  |  |  | 1
96 | 998762102R00 | Přesun hmot pro tesařské konstrukce, výšky do 12 m |  |  |  | t | 2.54 | 0 | 0 | 0 | 0 | RTS II / 2022 | 0 |  | 0 | 0 | 0 | 0 | 0 | 0 | 0 | 0 | 0 | 0 | 21 | 0 | 0 | 5 |  |  |  | 0 | 0 | 0 | 762_ | 76_ | _ | 0 | 0 | 0 | 323 | 0 | 0 | 0 |  | 762
|  | 2,54 |  |  |  |  | 2.54
| 763 | Dřevostavby | [6 empty] | 0 | 0 | 0 | [17 empty] | 0 | 0 | 0
97 | 763613221RT6 | M.záklopu stropů z desek nad tl.18 mm,sraz,sponky |  |  |  | m2 | 116.94 | 0 | 0 | 0 | 0 | RTS II / 2022 | 0 |  | 0 | 0 | 0 | 0 | 0 | 0 | 0 | 0 | 0 | 0 | 21 | 0 | 0 | 7 |  |  |  | 0 | 0 | 0 | 763_ | 76_ | _ | 0 | 0 | 0 | 326 | 0 | 0 | 0 |  | 763
| Varianta: | vč. dodávky desky OSB ECO 3N tl. 22 mm
|  | 21,6+2,9+1,3+23+15,2+17,3+9 |  |  |  |  | 90.3
|  | 3,7*(0,21+4,145+2,635+0,21) |  |  |  |  | 26.64
98 | 763614231RT6 | M.podlahy z desek nad tl.18 mm, na sraz, šroubov. |  |  |  | m2 | 184.8 | 0 | 0 | 0 | 0 | RTS II / 2022 | 0 |  | 0 | 0 | 0 | 0 | 0 | 0 | 0 | 0 | 0 | 0 | 21 | 0 | 0 | 7 |  |  |  | 0 | 0 | 0 | 763_ | 76_ | _ | 0 | 0 | 0 | 330 | 0 | 0 | 0 |  | 763
| Varianta: | vč. dodávky desky OSB ECO 3N tl. 22 mm
|  | 115 |  |  |  |  | 115
|  | 69,8 |  |  |  |  | 69.8
99 | 998763101R00 | Přesun hmot pro dřevostavby, výšky do 12 m |  |  |  | t | 4.13 | 0 | 0 | 0 | 0 | RTS II / 2022 | 0 |  | 0 | 0 | 0 | 0 | 0 | 0 | 0 | 0 | 0 | 0 | 21 | 0 | 0 | 5 |  |  |  | 0 | 0 | 0 | 763_ | 76_ | _ | 0 | 0 | 0 | 334 | 0 | 0 | 0 |  | 763
|  | 4,13 |  |  |  |  | 4.13
| 764 | Konstrukce klempířské | [6 empty] | 0 | 0 | 0 | [17 empty] | 0 | 0 | 0
100 | 764211999R00 | Oplechování střešního výlezu - dodatečně |  |  |  | kus | 3 | 0 | 0 | 0 | 0 | RTS II / 2020 | 0 |  | 0 | 0 | 0 | 0 | 0 | 0 | 0 | 0 | 0 | 0 | 21 | 0 | 0 | 7 |  |  |  | 0 | 0 | 0 | 764_ | 76_ | _ | 0 | 0 | 0 | 337 | 0 | 0 | 0 |  | 764
| Varianta: | přesněji v prováděcí PD materiál dtto stáv. klempířské prvky
|  | 3 |  |  |  |  | 3
101 | 764211997R00 | Klempířské prvky nových vykýřů střechy |  |  |  | kus | 3 | 0 | 0 | 0 | 0 | RTS II / 2020 | 0 |  | 0 | 0 | 0 | 0 | 0 | 0 | 0 | 0 | 0 | 0 | 21 | 0 | 0 | 7 |  |  |  | 0 | 0 | 0 | 764_ | 76_ | _ | 0 | 0 | 0 | 340 | 0 | 0 | 0 |  | 764
| Varianta: | přesněji v prováděcí PD materiál dtto stáv. klempířské prvky
|  | 3 |  |  |  |  | 3
| 765 | Krytina tvrdá | [6 empty] | 0 | 0 | 0 | [17 empty] | 0 | 0 | 0
102 | 765311530R00 | Krytina vikýře z bobrovek - vykýře, krytina použita z odkrytí otvorů |  |  |  | m2 | 10.5 | 0 | 0 | 0 | 0 | RTS II / 2022 | 0 |  | 0 | 0 | 0 | 0 | 0 | 0 | 0 | 0 | 0 | 0 | 21 | 0 | 0 | 7 |  |  |  | 0 | 0 | 0 | 765_ | 76_ | _ | 0 | 0 | 0 | 344 | 0 | 0 | 0 |  | 765
| Varianta: | předpoklad blíže v prováděcí PD
|  | 2,5*1,4*3 |  |  | vykýře |  | 10.5
103 | 765799310RK5 | Montáž fólie na krokve přibitím |  |  |  | m2 | 79.92 | 0 | 0 | 0 | 0 | RTS II / 2022 | 0 |  | 0 | 0 | 0 | 0 | 0 | 0 | 0 | 0 | 0 | 0 | 21 | 0 | 0 | 7 |  |  |  | 0 | 0 | 0 | 765_ | 76_ | _ | 0 | 0 | 0 | 347 | 0 | 0 | 0 |  | 765
| Varianta: | podstřešní difúzní fólie
|  | 3,7*(0,21+4,145+2,635+0,21) |  |  |  |  | 26.64
|  | (2,25*2)*(0,21+4,145+2,635+0,21) |  |  |  |  | 32.4
|  | (1,45*2)*(0,21+4,145+2,635+0,21) |  |  |  |  | 20.88
| 766 | Konstrukce truhlářské | [6 empty] | 0 | 0 | 0 | [17 empty] | 0 | 0 | 0
104 | 766info položka | Oprava oken |  |  |  | m2 | 58.41 | 0 | 0 | 0 | 0 | RTS II / 2020 | 0 |  | 0 | 0 | 0 | 0 | 0 | 0 | 0 | 0 | 0 | 0 | 21 | 0 | 0 | 7 |  |  |  | 0 | 0 | 0 | 766_ | 76_ | _ | 0 | 0 | 0 | 353 | 0 | 0 | 0 |  | 766
| Varianta: | přesněji určeno v dalším stupni PD předpoklad: Přebroušení a přelakování rámů, výměna kliček, seřízení + 1x dveře vstup
|  | (1,1*1,6*30)+(1,1*1*3)+(1,1*2,1) |  |  |  |  | 58.41
105 | 642952221R00 | Dodatečné osaz.dřev.zárubní hoblovan.,pl.nad 2,5m2 |  |  |  | kus | 4 | 0 | 0 | 0 | 0 | RTS II / 2022 | 0 |  | 0 | 0 | 0 | 0 | 0 | 0 | 0 | 0 | 0 | 0 | 21 | 0 | 0 | 7 |  |  |  | 0 | 0 | 0 | 766_ | 76_ | _ | 0 | 0 | 0 | 356 | 0 | 0 | 0 |  | 766
|  | 4 |  |  |  |  | 4
106 | 766info položka | Venkovní výplně s označ. D1-4 (cenová úrověn pro nacenění 12.000 Kč/m2) |  |  |  | m2 | 17.3616 | 0 | 0 | 0 | 0 | RTS II / 2020 | 0 |  | 0 | 0 | 0 | 0 | 0 | 0 | 0 | 0 | 0 | 0 | 21 | 0 | 0 | 7 |  |  |  | 0 | 0 | 0 | 766_ | 76_ | _ | 0 | 0 | 0 | 358 | 0 | 0 | 0 |  | 766
| Varianta: | přesněji určeno v dalším stupni PD předpoklad: zárubně a křídla dle požadavku architekte a památkové péče
|  | (1,6*2,62)+(1,155*2,1)+(2,845*2,78)+(1,35*2,1) |  |  |  |  | 17.3616
107 | 642953121R00 | Dodatečné osaz.dřev.zárubní leštěných,pl.do 2,5 m2 |  |  |  | kus | 8 | 0 | 0 | 0 | 0 | RTS II / 2022 | 0 |  | 0 | 0 | 0 | 0 | 0 | 0 | 0 | 0 | 0 | 0 | 21 | 0 | 0 | 7 |  |  |  | 0 | 0 | 0 | 766_ | 76_ | _ | 0 | 0 | 0 | 361 | 0 | 0 | 0 |  | 766
|  | 5 |  |  | I NP |  | 5
|  | 3 |  |  | půda |  | 3
108 | 642952110R00 | Osazení zárubní dveřních dřevěných, pl. do 2,5 m2 |  |  |  | kus | 21 | 0 | 0 | 0 | 0 | RTS II / 2022 | 0 |  | 0 | 0 | 0 | 0 | 0 | 0 | 0 | 0 | 0 | 0 | 21 | 0 | 0 | 7 |  |  |  | 0 | 0 | 0 | 766_ | 76_ | _ | 0 | 0 | 0 | 364 | 0 | 0 | 0 |  | 766
|  | 18 |  |  | I Np |  | 18
|  | 3 |  |  | půda |  | 3
109 | 766info položka | Vnitřní výplně (cenová úrověn pro nacenění 17.000 Kč/kus) |  |  |  | kus | 29 | 0 | 0 | 0 | 0 | RTS II / 2020 | 0 |  | 0 | 0 | 0 | 0 | 0 | 0 | 0 | 0 | 0 | 0 | 21 | 0 | 0 | 7 |  |  |  | 0 | 0 | 0 | 766_ | 76_ | _ | 0 | 0 | 0 | 367 | 0 | 0 | 0 |  | 766
| Varianta: | přesněji určeno v dalším stupni PD předpoklad: zárubně a křídla, kování dle požadavku architekte a památkové péče zohlednění požární odolnosti dle zprávy + dle požadavku samozavírače
|  | 5+3+18+3 |  |  |  |  | 29
110 | 766info položka | D+M servisní lávka uložená na dřevěném roštu |  |  |  | kus | 1 | 0 | 0 | 0 | 0 | RTS II / 2020 | 0 |  | 0 | 0 | 0 | 0 | 0 | 0 | 0 | 0 | 0 | 0 | 21 | 0 | 0 | 7 |  |  |  | 0 | 0 | 0 | 766_ | 76_ | _ | 0 | 0 | 0 | 370 | 0 | 0 | 0 |  | 766
| Varianta: | přesněji určeno v dalším stupni PD - výrobní výkres Položka zahrnuje spojovací prostředky a ochranné nátěry
|  | 1 |  |  |  |  | 1
111 | 766info položka | D+M truhlářské prvky k sezení - atipický výrobek |  |  |  | kus | 1 | 0 | 0 | 0 | 0 | RTS II / 2020 | 0 |  | 0 | 0 | 0 | 0 | 0 | 0 | 0 | 0 | 0 | 0 | 21 | 0 | 0 | 7 |  |  |  | 0 | 0 | 0 | 766_ | 76_ | _ | 0 | 0 | 0 | 373 | 0 | 0 | 0 |  | 766
| Varianta: | přesněji určeno v dalším stupni PD - výrobní výkres Položka zahrnuje spojovací prostředky a ochranné nátěry
|  | 1 |  |  |  |  | 1
112 | 766info položka | D+M servisní dřevěné schodiště se zábradlím na půdě |  |  |  | kus | 1 | 0 | 0 | 0 | 0 | RTS II / 2020 | 0 |  | 0 | 0 | 0 | 0 | 0 | 0 | 0 | 0 | 0 | 0 | 21 | 0 | 0 | 7 |  |  |  | 0 | 0 | 0 | 766_ | 76_ | _ | 0 | 0 | 0 | 376 | 0 | 0 | 0 |  | 766
| Varianta: | přesněji určeno v dalším stupni PD - výrobní výkres Položka zahrnuje spojovací prostředky a ochranné nátěry
|  | 1 |  |  |  |  | 1
113 | 766info položka | D+M nových oken vykýřů |  |  |  | m2 | 6.48 | 0 | 0 | 0 | 0 | RTS II / 2020 | 0 |  | 0 | 0 | 0 | 0 | 0 | 0 | 0 | 0 | 0 | 0 | 21 | 0 | 0 | 7 |  |  |  | 0 | 0 | 0 | 766_ | 76_ | _ | 0 | 0 | 0 | 379 | 0 | 0 | 0 |  | 766
| Varianta: | přesněji určeno v dalším stupni PD předpoklad:dřev. masiv euro profil
|  | 1,2*1,8*3 |  |  |  |  | 6.48
114 | 766info položka | Repase stávajícího schodiště se zábradlím do podkroví |  |  |  | kus | 1 | 0 | 0 | 0 | 0 | RTS II / 2020 | 0 |  | 0 | 0 | 0 | 0 | 0 | 0 | 0 | 0 | 0 | 0 | 21 | 0 | 0 | 7 |  |  |  | 0 | 0 | 0 | 766_ | 76_ | _ | 0 | 0 | 0 | 382 | 0 | 0 | 0 |  | 766
| Varianta: | přesněji určeno v dalším stupni PD
|  | 1 |  |  |  |  | 1
| 771 | Podlahy z dlaždic | [6 empty] | 0 | 0 | 0 | [17 empty] | 0 | 0 | 0
115 | 771101101R00 | Vysávání podlah prům.vysavačem pro pokládku dlažby |  |  |  | m2 | 442.7 | 0 | 0 | 0 | 0 | RTS II / 2022 | 0 |  | 0 | 0 | 0 | 0 | 0 | 0 | 0 | 0 | 0 | 0 | 21 | 0 | 0 | 7 |  |  |  | 0 | 0 | 0 | 771_ | 77_ | _ | 0 | 0 | 0 | 386 | 0 | 0 | 0 |  | 771
|  | 1,5+7,1 |  |  | kram. dlažba |  | 8.6
|  | 21,6 |  |  | teraco |  | 21.6
|  | 9+41,2+5,2+5,4+4,9+7+17,4+322,4 |  |  | cihlová dlažba |  | 412.5
116 | 771101210R00 | Penetrace podkladu pod dlažby |  |  |  | m2 | 442.7 | 0 | 0 | 0 | 0 | RTS II / 2022 | 0 |  | 0 | 0 | 0 | 0 | 0 | 0 | 0 | 0 | 0 | 0 | 21 | 0 | 0 | 7 |  |  |  | 0 | 0 | 0 | 771_ | 77_ | _ | 0 | 0 | 0 | 390 | 0 | 0 | 0 |  | 771
|  | 1,5+7,1 |  |  |  |  | 8.6
|  | 21,6 |  |  |  |  | 21.6
|  | 9+41,2+5,2+5,4+4,9+7+17,4+322,4 |  |  |  |  | 412.5
117 | 771101141R00 | Provedení hydroizol. stěrky pod dlažby jednovrstvé |  |  |  | m2 | 31.1 | 0 | 0 | 0 | 0 | RTS II / 2022 | 0 |  | 0 | 0 | 0 | 0 | 0 | 0 | 0 | 0 | 0 | 0 | 21 | 0 | 0 | 7 |  |  |  | 0 | 0 | 0 | 771_ | 77_ | _ | 0 | 0 | 0 | 394 | 0 | 0 | 0 |  | 771
|  | 1,5+7,1 |  |  |  |  | 8.6
|  | 5,2+5,4+4,9+7 |  |  |  |  | 22.5
118 | 23521590.A | stěrka hydroizolační |  |  |  | kg | 46.65 | 0 | 0 | 0 | 0 | RTS II / 2022 | 0 |  | 0 | 0 | 0 | 0 | 0 | 0 | 0 | 0 | 0 | 0 | 21 | 0 | 0 | 7 |  |  |  | 0 | 0 | 0 | 771_ | 77_ | _ | 0 | 0 | 0 | 397 | 0 | 0 | 0 |  | 771
|  | (1,5+7,1)*1,5 |  |  |  |  | 12.9
|  | (5,2+5,4+4,9+7)*1,5 |  |  |  |  | 33.75
119 | 771571107R00 | Montáž podlah keram.,režné hladké, do MC, 20x20 cm |  |  |  | m2 | 8.6 | 0 | 0 | 0 | 0 | RTS II / 2022 | 0 |  | 0 | 0 | 0 | 0 | 0 | 0 | 0 | 0 | 0 | 0 | 21 | 0 | 0 | 7 |  |  |  | 0 | 0 | 0 | 771_ | 77_ | _ | 0 | 0 | 0 | 400 | 0 | 0 | 0 |  | 771
| Varianta: | rozměr upraven v dalším stupni PD
|  | 1,5+7,1 |  |  |  |  | 8.6
120 | 771 dodávka | Dodávka keram. dlažby (specifikace v dalším stupni PD, dle výběru architekta), cenová úroven pro nacenění 450 Kč/m2 |  |  |  | m2 | 3.36 | 0 | 0 | 0 | 0 | RTS II / 2020 | 0 |  | 0 | 0 | 0 | 0 | 0 | 0 | 0 | 0 | 0 | 0 | 21 | 0 | 0 | 7 |  |  |  | 0 | 0 | 0 | 771_ | 77_ | _ | 0 | 0 | 0 | 403 | 0 | 0 | 0 |  | 771
|  | 1,5+1,7 |  |  |  |  | 3.2
|  | ;ztratné 5%; 0,16 |  |  |  |  | 0.16
121 | 771579793R00 | Příplatek za spárovací hmotu - plošně,keram.dlažba |  |  |  | m2 | 3.2 | 0 | 0 | 0 | 0 | RTS II / 2022 | 0 |  | 0 | 0 | 0 | 0 | 0 | 0 | 0 | 0 | 0 | 0 | 21 | 0 | 0 | 7 |  |  |  | 0 | 0 | 0 | 771_ | 77_ | _ | 0 | 0 | 0 | 406 | 0 | 0 | 0 |  | 771
|  | 1,5+1,7 |  |  |  |  | 3.2
122 | 771551020R00 | Montáž podlah z dlaždic teracových do MC, 20x20 cm |  |  |  | m2 | 21.6 | 0 | 0 | 0 | 0 | RTS II / 2022 | 0 |  | 0 | 0 | 0 | 0 | 0 | 0 | 0 | 0 | 0 | 0 | 21 | 0 | 0 | 7 |  |  |  | 0 | 0 | 0 | 771_ | 77_ | _ | 0 | 0 | 0 | 408 | 0 | 0 | 0 |  | 771
| Varianta: | rozměr v dalším stupni PD
|  | 21,6 |  |  |  |  | 21.6
123 | 771 dodávka | Dodávka Teraca (specifikace v dalším stupni PD, dle výběru architekta), cenová úroven pro nacenění 600 Kč/m2 |  |  |  | m2 | 22.68 | 0 | 0 | 0 | 0 | RTS II / 2020 | 0 |  | 0 | 0 | 0 | 0 | 0 | 0 | 0 | 0 | 0 | 0 | 21 | 0 | 0 | 7 |  |  |  | 0 | 0 | 0 | 771_ | 77_ | _ | 0 | 0 | 0 | 411 | 0 | 0 | 0 |  | 771
|  | 21,6 |  |  |  |  | 21.6
|  | ;ztratné 5%; 1,08 |  |  |  |  | 1.08
124 | 773993000R00 | Protiskluzové karborundové pásky šířky do 50 mm |  |  |  | m | 40 | 0 | 0 | 0 | 0 | RTS II / 2022 | 0 |  | 0 | 0 | 0 | 0 | 0 | 0 | 0 | 0 | 0 | 0 | 21 | 0 | 0 | 7 |  |  |  | 0 | 0 | 0 | 771_ | 77_ | _ | 0 | 0 | 0 | 414 | 0 | 0 | 0 |  | 771
| Varianta: | dle požadavku o bezpečnosti provozu, v prováděcí PD
|  | 40 |  |  | předpoklad |  | 40
125 | 771591205R00 | Montáž podlah z dlaždic cihelných do 200x200 mm,MC |  |  |  | m2 | 412.5 | 0 | 0 | 0 | 0 | RTS II / 2022 | 0 |  | 0 | 0 | 0 | 0 | 0 | 0 | 0 | 0 | 0 | 0 | 21 | 0 | 0 | 7 |  |  |  | 0 | 0 | 0 | 771_ | 77_ | _ | 0 | 0 | 0 | 417 | 0 | 0 | 0 |  | 771
| Varianta: | rozměr v dalším stupni PD
|  | 9+41,2+5,2+5,4+4,9+7+17,4+322,4 |  |  |  |  | 412.5
126 | 771 dodávka | Dodávka cihlové dlažby (specifikace v dalším stupni PD, dle výběru architekta), cenová úroven pro nacenění 1000 Kč/m2 |  |  |  | m2 | 433.125 | 0 | 0 | 0 | 0 | RTS II / 2020 | 0 |  | 0 | 0 | 0 | 0 | 0 | 0 | 0 | 0 | 0 | 0 | 21 | 0 | 0 | 7 |  |  |  | 0 | 0 | 0 | 771_ | 77_ | _ | 0 | 0 | 0 | 420 | 0 | 0 | 0 |  | 771
|  | 412,5 |  |  |  |  | 412.5
|  | ;ztratné 5%; 20,625 |  |  |  |  | 20.625
127 | 771411011R00 | Obklad soklíků |  |  |  | m | 132 | 0 | 0 | 0 | 0 | RTS II / 2022 | 0 |  | 0 | 0 | 0 | 0 | 0 | 0 | 0 | 0 | 0 | 0 | 21 | 0 | 0 | 7 |  |  |  | 0 | 0 | 0 | 771_ | 77_ | _ | 0 | 0 | 0 | 423 | 0 | 0 | 0 |  | 771
| Varianta: | požadavek v dalším stupni PD položka obecně pro všechny úpravy soklů podlah z dlaždic
|  | 1,5+1,5+1,4+2,9+1,4+1,4+1,4+2,9-0,9-0,7-0,8-0,8+6,7+6,7+3,2+3,2-0,8+4,3+4,3+3,95+3,95-0,8-0,8 |  |  |  |  | 45.1
|  | 9+9-0,9-2,8 |  |  |  |  | 14.3
|  | 36,3+36,3 |  |  |  |  | 72.6
128 | 627452311RT2 | Spárování dlažeb z cihel 290 mm, naplocho |  |  |  | m2 | 412.5 | 0 | 0 | 0 | 0 | RTS II / 2022 | 0 |  | 0 | 0 | 0 | 0 | 0 | 0 | 0 | 0 | 0 | 0 | 21 | 0 | 0 | 7 |  |  |  | 0 | 0 | 0 | 771_ | 77_ | _ | 0 | 0 | 0 | 428 | 0 | 0 | 0 |  | 771
| Varianta: | spárovací maltou dle PD
|  | 412,5 |  |  |  |  | 412.5
129 | 771 dodávka | Dodávka soklů (specifikace v dalším stupni PD, dle výběru architekta), cenová úroven pro nacenění 180 Kč/m |  |  |  | m | 138.6 | 0 | 0 | 0 | 0 | RTS II / 2020 | 0 |  | 0 | 0 | 0 | 0 | 0 | 0 | 0 | 0 | 0 | 0 | 21 | 0 | 0 | 7 |  |  |  | 0 | 0 | 0 | 771_ | 77_ | _ | 0 | 0 | 0 | 431 | 0 | 0 | 0 |  | 771
|  | 132 |  |  |  |  | 132
|  | ;ztratné 5%; 6,6 |  |  |  |  | 6.6
130 | 998771101R00 | Přesun hmot pro podlahy z dlaždic, výšky do 6 m |  |  |  | t | 33.76 | 0 | 0 | 0 | 0 | RTS II / 2022 | 0 |  | 0 | 0 | 0 | 0 | 0 | 0 | 0 | 0 | 0 | 0 | 21 | 0 | 0 | 5 |  |  |  | 0 | 0 | 0 | 771_ | 77_ | _ | 0 | 0 | 0 | 434 | 0 | 0 | 0 |  | 771
|  | 33,76 |  |  |  |  | 33.76
| 775 | Podlahy vlysové a parketové | [6 empty] | 0 | 0 | 0 | [17 empty] | 0 | 0 | 0
131 | 775981101R00 | Montáž přechodové, podlahové lišty do tmele - pro celou stavbu |  |  |  | kus | 1 | 0 | 0 | 0 | 0 | RTS II / 2022 | 0 |  | 0 | 0 | 0 | 0 | 0 | 0 | 0 | 0 | 0 | 0 | 21 | 0 | 0 | 7 |  |  |  | 0 | 0 | 0 | 775_ | 77_ | _ | 0 | 0 | 0 | 437 | 0 | 0 | 0 |  | 775
| Varianta: | položka obsahuje i dodávku - blíže v dalším stupni PD cenová úroven pro nacenění 5.000 Kč/kus
|  | 1 |  |  |  |  | 1
132 | 775551200R00 | Položení palubových podlah šroubováním - pro dřev. podlahu |  |  |  | m2 | 78.1 | 0 | 0 | 0 | 0 | RTS II / 2022 | 0 |  | 0 | 0 | 0 | 0 | 0 | 0 | 0 | 0 | 0 | 0 | 21 | 0 | 0 | 7 |  |  |  | 0 | 0 | 0 | 775_ | 77_ | _ | 0 | 0 | 0 | 440 | 0 | 0 | 0 |  | 775
| Varianta: | technologie pokládky dle druhu dřevěné podlahy, řešeno v dalším stupni PD
|  | 17,3+30+30,8 |  |  |  |  | 78.1
133 | 775 dodávka | Dodávka dřev.podlah. (specifikace v dalším stupni PD, dle výběru architekta), cenová úroven pro nacenění 900 Kč/m2 |  |  |  | m2 | 82.005 | 0 | 0 | 0 | 0 | RTS II / 2020 | 0 |  | 0 | 0 | 0 | 0 | 0 | 0 | 0 | 0 | 0 | 0 | 21 | 0 | 0 | 7 |  |  |  | 0 | 0 | 0 | 775_ | 77_ | _ | 0 | 0 | 0 | 443 | 0 | 0 | 0 |  | 775
|  | 78,1 |  |  |  |  | 78.1
|  | ;ztratné 5%; 3,905 |  |  |  |  | 3.905
134 | 775599200R00 | Vyleštění dřevěných podlah |  |  |  | m2 | 78.1 | 0 | 0 | 0 | 0 | RTS II / 2022 | 0 |  | 0 | 0 | 0 | 0 | 0 | 0 | 0 | 0 | 0 | 0 | 21 | 0 | 0 | 7 |  |  |  | 0 | 0 | 0 | 775_ | 77_ | _ | 0 | 0 | 0 | 446 | 0 | 0 | 0 |  | 775
|  | 78,1 |  |  |  |  | 78.1
135 | 775413021R00 | Montáž podlahové lišty připevněné vruty, výš. 6 cm |  |  |  | m | 63.44 | 0 | 0 | 0 | 0 | RTS II / 2022 | 0 |  | 0 | 0 | 0 | 0 | 0 | 0 | 0 | 0 | 0 | 0 | 21 | 0 | 0 | 7 |  |  |  | 0 | 0 | 0 | 775_ | 77_ | _ | 0 | 0 | 0 | 448 | 0 | 0 | 0 |  | 775
|  | 4+4+9,4+9,4+7+5+5,5+5,5+2,64+4+4,4+4,4-1,8 |  |  |  |  | 63.44
136 | 775 dodávka | Dodávka lišty dřev.podlah. (specifikace v dalším stupni PD, dle výběru architekta), cenová úroven pro nacenění 200 Kč/m |  |  |  | m | 66.612 | 0 | 0 | 0 | 0 | RTS II / 2020 | 0 |  | 0 | 0 | 0 | 0 | 0 | 0 | 0 | 0 | 0 | 0 | 21 | 0 | 0 | 7 |  |  |  | 0 | 0 | 0 | 775_ | 77_ | _ | 0 | 0 | 0 | 450 | 0 | 0 | 0 |  | 775
|  | 63,44 |  |  |  |  | 63.44
|  | ;ztratné 5%; 3,172 |  |  |  |  | 3.172
| 776 | Podlahy povlakové | [6 empty] | 0 | 0 | 0 | [17 empty] | 0 | 0 | 0
137 | 776101101R00 | Vysávání podlah prům.vysavačem pod povlak.podlahy |  |  |  | m2 | 55.5 | 0 | 0 | 0 | 0 | RTS II / 2022 | 0 |  | 0 | 0 | 0 | 0 | 0 | 0 | 0 | 0 | 0 | 0 | 21 | 0 | 0 | 7 |  |  |  | 0 | 0 | 0 | 776_ | 77_ | _ | 0 | 0 | 0 | 454 | 0 | 0 | 0 |  | 776
|  | 17,3+15,2+23 |  |  |  |  | 55.5
138 | 776591000RT1 | Lepení podlah speciálních pryžových z pásů |  |  |  | m2 | 55.5 | 0 | 0 | 0 | 0 | RTS II / 2022 | 0 |  | 0 | 0 | 0 | 0 | 0 | 0 | 0 | 0 | 0 | 0 | 21 | 0 | 0 | 7 |  |  |  | 0 | 0 | 0 | 776_ | 77_ | _ | 0 | 0 | 0 | 456 | 0 | 0 | 0 |  | 776
| Varianta: | pouze položení - pryž ve specifikaci
|  | 17,3+15,2+23 |  |  |  |  | 55.5
139 | 776 dodávka | Dodávka linolea (specifikace v dalším stupni PD, dle výběru architekta), cenová úroven pro nacenění 320 Kč/m2 |  |  |  | m2 | 58.275 | 0 | 0 | 0 | 0 | RTS II / 2020 | 0 |  | 0 | 0 | 0 | 0 | 0 | 0 | 0 | 0 | 0 | 0 | 21 | 0 | 0 | 7 |  |  |  | 0 | 0 | 0 | 776_ | 77_ | _ | 0 | 0 | 0 | 459 | 0 | 0 | 0 |  | 776
|  | 17,3+15,2+23 |  |  |  |  | 55.5
|  | ;ztratné 5%; 2,775 |  |  |  |  | 2.775
140 | 776421100R00 | Lepení podlahových soklíků z PVC a vinylu |  |  |  | m | 49.5 | 0 | 0 | 0 | 0 | RTS II / 2022 | 0 |  | 0 | 0 | 0 | 0 | 0 | 0 | 0 | 0 | 0 | 0 | 21 | 0 | 0 | 7 |  |  |  | 0 | 0 | 0 | 776_ | 77_ | _ | 0 | 0 | 0 | 462 | 0 | 0 | 0 |  | 776
|  | 4,8+3,6+4,8+3,6+4,3+4,3+4,3+4,3+5,5+5,5+4,3+4,3 |  |  |  |  | 53.6
|  | -0,8-0,8-0,8-0,8-0,9 |  |  |  |  | -4.1
141 | 776 dodávka | Dodávka soklů linolea (specifikace v dalším stupni PD, dle výběru architekta), cenová úroven pro nacenění 50 Kč/m |  |  |  | m | 51.975 | 0 | 0 | 0 | 0 | RTS II / 2020 | 0 |  | 0 | 0 | 0 | 0 | 0 | 0 | 0 | 0 | 0 | 0 | 21 | 0 | 0 | 7 |  |  |  | 0 | 0 | 0 | 776_ | 77_ | _ | 0 | 0 | 0 | 465 | 0 | 0 | 0 |  | 776
|  | 49,5 |  |  |  |  | 49.5
|  | ;ztratné 5%; 2,475 |  |  |  |  | 2.475
142 | 998775101R00 | Přesun hmot pro podlahy vlysové, výšky do 6 m |  |  |  | t | 0.9 | 0 | 0 | 0 | 0 | RTS II / 2022 | 0 |  | 0 | 0 | 0 | 0 | 0 | 0 | 0 | 0 | 0 | 0 | 21 | 0 | 0 | 5 |  |  |  | 0 | 0 | 0 | 776_ | 77_ | _ | 0 | 0 | 0 | 468 | 0 | 0 | 0 |  | 776
|  | 0,9 |  |  |  |  | 0.9
| 781 | Obklady (keramické) | [6 empty] | 0 | 0 | 0 | [17 empty] | 0 | 0 | 0
143 | 781101111R00 | Vyrovnání podkladu maltou ze SMS tl. do 7 mm |  |  |  | m2 | 32.2 | 0 | 0 | 0 | 0 | RTS II / 2022 | 0 |  | 0 | 0 | 0 | 0 | 0 | 0 | 0 | 0 | 0 | 0 | 21 | 0 | 0 | 7 |  |  |  | 0 | 0 | 0 | 781_ | 78_ | _ | 0 | 0 | 0 | 471 | 0 | 0 | 0 |  | 781
| Varianta: | předpoklad výšky obkladů do 2m
|  | 2*(4+4+1,2+1+1+3,2+3,2) |  |  | výměry orientačně, nutno ověřit na stavbě |  | 35.2
|  | -((0,7*2)+(0,8*2)) |  |  |  |  | -3
144 | 781101141R00 | Hydroizolační stěrka jednovrstvá pod obklady |  |  |  | m2 | 40.2 | 0 | 0 | 0 | 0 | RTS II / 2022 | 0 |  | 0 | 0 | 0 | 0 | 0 | 0 | 0 | 0 | 0 | 0 | 21 | 0 | 0 | 7 |  |  |  | 0 | 0 | 0 | 781_ | 78_ | _ | 0 | 0 | 0 | 475 | 0 | 0 | 0 |  | 781
| Varianta: | předpoklad do výšky 0,5m
|  | 0,5*(1+1+3,2+3,2+2,9+2,9+2,9+2,9+2,9+2,9+2,9+2,9+4+4+1+1+1+1+1+1) |  |  |  |  | 22.8
|  | 0,5*(1,2+1,2+1,2+1,2+4+4+2+2+1,5+1,5) |  |  |  |  | 9.9
|  | -((0,8*0,5*3)+(0,7*0,5*10)) |  |  |  |  | -4.7
|  | 0,5*(2,7+2,7+1+1+1+1+1+3,7+3,7+2,6+2,6) |  |  |  |  | 11.5
|  | (0,7*2*0,5) |  |  |  |  | 0.7
145 | 781101210RT1 | Penetrace podkladu pod obklady |  |  |  | m2 | 136.8 | 0 | 0 | 0 | 0 | RTS II / 2022 | 0 |  | 0 | 0 | 0 | 0 | 0 | 0 | 0 | 0 | 0 | 0 | 21 | 0 | 0 | 7 |  |  |  | 0 | 0 | 0 | 781_ | 78_ | _ | 0 | 0 | 0 | 482 | 0 | 0 | 0 |  | 781
| Varianta: | penetrační nátěr výměry informativně, nutno ověřit na stavbě
|  | 2*(1+1+3,2+3,2+2,9+2,9+2,9+2,9+2,9+2,9+2,9+2,9+4+4+1+1+1+1+1+1) |  |  | přízemí |  | 91.2
|  | 2*(1,2+1,2+1,2+1,2+4+4+2+2+1,5+1,5) |  |  |  |  | 39.6
|  | -((0,8*2*3)+(0,7*2*10)) |  |  |  |  | -18.8
|  | 1,2*(2,7+2,7+1+1+1+1+1+3,7+3,7+2,6+2,6) |  |  | podkroví- preůměrná výška |  | 27.6
|  | -(0,7*2*2) |  |  |  |  | -2.8
146 | 781111116R00 | Otvor v obkladačce diamant.korunkou prům.do 90 mm |  |  |  | kus | 20 | 0 | 0 | 0 | 0 | RTS II / 2022 | 0 |  | 0 | 0 | 0 | 0 | 0 | 0 | 0 | 0 | 0 | 0 | 21 | 0 | 0 | 7 |  |  |  | 0 | 0 | 0 | 781_ | 78_ | _ | 0 | 0 | 0 | 489 | 0 | 0 | 0 |  | 781
|  | 20 |  |  | předpoklad |  | 20
147 | 781111121R00 | Montáž lišt rohových, vanových a dilatačních v četně dodávky |  |  |  | kus | 1 | 0 | 0 | 0 | 0 | RTS II / 2022 | 0 |  | 0 | 0 | 0 | 0 | 0 | 0 | 0 | 0 | 0 | 0 | 21 | 0 | 0 | 7 |  |  |  | 0 | 0 | 0 | 781_ | 78_ | _ | 0 | 0 | 0 | 491 | 0 | 0 | 0 |  | 781
| Varianta: | cenová úroven pro nacenění položky 3000 Kč/ celá stavba
|  | 1 |  |  |  |  | 1
148 | 781230121R00 | Obkládání stěn vnitř.keram. do tmele do 300x300 mm |  |  |  | m2 | 136.8 | 0 | 0 | 0 | 0 | RTS II / 2022 | 0 |  | 0 | 0 | 0 | 0 | 0 | 0 | 0 | 0 | 0 | 0 | 21 | 0 | 0 | 7 |  |  |  | 0 | 0 | 0 | 781_ | 78_ | _ | 0 | 0 | 0 | 494 | 0 | 0 | 0 |  | 781
| Varianta: | rozměr upřesněn v dalším stupni PD
|  | 2*(1+1+3,2+3,2+2,9+2,9+2,9+2,9+2,9+2,9+2,9+2,9+4+4+1+1+1+1+1+1) |  |  |  |  | 91.2
|  | 2*(1,2+1,2+1,2+1,2+4+4+2+2+1,5+1,5) |  |  |  |  | 39.6
|  | -((0,8*2*3)+(0,7*2*10)) |  |  |  |  | -18.8
|  | 1,2*(2,7+2,7+1+1+1+1+1+3,7+3,7+2,6+2,6) |  |  |  |  | 27.6
|  | -(0,7*2*2) |  |  |  |  | -2.8
149 | 781 dodávka | Dodávka obkladů (specifikace v dalším stupni PD, dle výběru architekta), cenová úroven pro nacenění 350 Kč/m |  |  |  | m2 | 143.64 | 0 | 0 | 0 | 0 | RTS II / 2020 | 0 |  | 0 | 0 | 0 | 0 | 0 | 0 | 0 | 0 | 0 | 0 | 21 | 0 | 0 | 7 |  |  |  | 0 | 0 | 0 | 781_ | 78_ | _ | 0 | 0 | 0 | 501 | 0 | 0 | 0 |  | 781
|  | 136,8 |  |  |  |  | 136.8
|  | ;ztratné 5%; 6,84 |  |  |  |  | 6.84
150 | 998781101R00 | Přesun hmot pro obklady keramické, výšky do 6 m |  |  |  | t | 2.61 | 0 | 0 | 0 | 0 | RTS II / 2022 | 0 |  | 0 | 0 | 0 | 0 | 0 | 0 | 0 | 0 | 0 | 0 | 21 | 0 | 0 | 5 |  |  |  | 0 | 0 | 0 | 781_ | 78_ | _ | 0 | 0 | 0 | 504 | 0 | 0 | 0 |  | 781
|  | 2,61 |  |  |  |  | 2.61
| 783 | Nátěry | [6 empty] | 0 | 0 | 0 | [17 empty] | 0 | 0 | 0
151 | 783893232R00 | Nátěr betonových podlah - položka bez dodávky, pouze práce |  |  |  | m2 | 22.9 | 0 | 0 | 0 | 0 | RTS II / 2022 | 0 |  | 0 | 0 | 0 | 0 | 0 | 0 | 0 | 0 | 0 | 0 | 21 | 0 | 0 | 7 |  |  |  | 0 | 0 | 0 | 783_ | 78_ | _ | 0 | 0 | 0 | 507 | 0 | 0 | 0 |  | 783
|  | 1,3+2,9+2,9+6,5+3,2+6,1 |  |  |  |  | 22.9
152 | 783 dodávka | Nátěrová hmota podlah - na stěrku |  |  |  | m2 | 23.358 | 0 | 0 | 0 | 0 | RTS II / 2020 | 0 |  | 0 | 0 | 0 | 0 | 0 | 0 | 0 | 0 | 0 | 0 | 21 | 0 | 0 | 7 |  |  |  | 0 | 0 | 0 | 783_ | 78_ | _ | 0 | 0 | 0 | 509 | 0 | 0 | 0 |  | 783
|  | 1,3+2,9+2,9+6,5+3,2+6,1 |  |  |  |  | 22.9
|  | ;ztratné 2%; 0,458 |  |  |  |  | 0.458
153 | 783781001R00 | Nátěr tesařských konstrukcí impregnace karbolín 1x |  |  |  | m2 | 224 | 0 | 0 | 0 | 0 | RTS II / 2022 | 0 |  | 0 | 0 | 0 | 0 | 0 | 0 | 0 | 0 | 0 | 0 | 21 | 0 | 0 | 7 |  |  |  | 0 | 0 | 0 | 783_ | 78_ | _ | 0 | 0 | 0 | 512 | 0 | 0 | 0 |  | 783
|  | 112*2 |  |  | nátěr podlahy |  | 224
154 | 783893299R00 | Ostatní nátěry konstrukci bez specifikace |  |  |  | kus | 1 | 0 | 0 | 0 | 0 | RTS II / 2020 | 0 |  | 0 | 0 | 0 | 0 | 0 | 0 | 0 | 0 | 0 | 0 | 21 | 0 | 0 | 7 |  |  |  | 0 | 0 | 0 | 783_ | 78_ | _ | 0 | 0 | 0 | 514 | 0 | 0 | 0 |  | 783
| Varianta: | celá stavba
|  | 1 |  |  |  |  | 1
| 87 | Potrubí z trub plastických, skleněných a čedičových | [6 empty] | 0 | 0 | 0 | [17 empty] | 0 | 0 | 0
155 | 871318111R00 | Kladení drenážního potrubí z plastických hmot |  |  |  | m | 93.7 | 0 | 0 | 0 | 0 | RTS II / 2022 | 0 |  | 0 | 0 | 0 | 0 | 0 | 0 | 0 | 0 | 0 | 0 | 21 | 0 | 0 | 1 |  |  |  | 0 | 0 | 0 | 87_ | 8_ | _ | 0 | 0 | 0 | 518 | 0 | 0 | 0 |  | 87
|  | 6,6+6,6+4,5+5+7,5+7,5+6+25+25 |  |  |  |  | 93.7
156 | 28611226.A | Trubka PVC drenážní flexibilní d 200 mm |  |  |  | m | 55 | 0 | 0 | 0 | 0 | RTS II / 2022 | 0 |  | 0 | 0 | 0 | 0 | 0 | 0 | 0 | 0 | 0 | 0 | 21 | 0 | 0 | 1 |  |  |  | 0 | 0 | 0 | 87_ | 8_ | _ | 0 | 0 | 0 | 520 | 0 | 0 | 0 |  | 87
|  | 25+25 |  |  |  |  | 50
|  | ;ztratné 10%; 5 |  |  |  |  | 5
157 | 28611223.A | Trubka PVC drenážní flexibilní d 100 mm |  |  |  | m | 35.97 | 0 | 0 | 0 | 0 | RTS II / 2022 | 0 |  | 0 | 0 | 0 | 0 | 0 | 0 | 0 | 0 | 0 | 0 | 21 | 0 | 0 | 1 |  |  |  | 0 | 0 | 0 | 87_ | 8_ | _ | 0 | 0 | 0 | 523 | 0 | 0 | 0 |  | 87
|  | 6,6+6,6+4,5+7,5+7,5 |  |  |  |  | 32.7
|  | ;ztratné 10%; 3,27 |  |  |  |  | 3.27
158 | 28611224.A | Trubka PVC drenážní flexibilní d 125 mm |  |  |  | m | 12.1 | 0 | 0 | 0 | 0 | RTS II / 2022 | 0 |  | 0 | 0 | 0 | 0 | 0 | 0 | 0 | 0 | 0 | 0 | 21 | 0 | 0 | 1 |  |  |  | 0 | 0 | 0 | 87_ | 8_ | _ | 0 | 0 | 0 | 526 | 0 | 0 | 0 |  | 87
|  | 5+6 |  |  |  |  | 11
|  | ;ztratné 10%; 1,1 |  |  |  |  | 1.1
159 | 899661312R00 | Zřízení filtračního obalu dren.trubek DN do 200 mm |  |  |  | m | 50 | 0 | 0 | 0 | 0 | RTS II / 2022 | 0 |  | 0 | 0 | 0 | 0 | 0 | 0 | 0 | 0 | 0 | 0 | 21 | 0 | 0 | 1 |  |  |  | 0 | 0 | 0 | 87_ | 8_ | _ | 0 | 0 | 0 | 529 | 0 | 0 | 0 |  | 87
|  | 50 |  |  |  |  | 50
160 | 899661311R00 | Zřízení filtračního obalu dren.trubek DN do 130 mm |  |  |  | m | 43.7 | 0 | 0 | 0 | 0 | RTS II / 2022 | 0 |  | 0 | 0 | 0 | 0 | 0 | 0 | 0 | 0 | 0 | 0 | 21 | 0 | 0 | 1 |  |  |  | 0 | 0 | 0 | 87_ | 8_ | _ | 0 | 0 | 0 | 531 | 0 | 0 | 0 |  | 87
|  | 43,7 |  |  |  |  | 43.7
161 | 69366198 | Geotextilie 300 g/m2 š. 200cm 100% PP |  |  |  | m2 | 52.9166 | 0 | 0 | 0 | 0 | RTS II / 2022 | 0 |  | 0 | 0 | 0 | 0 | 0 | 0 | 0 | 0 | 0 | 0 | 21 | 0 | 0 | 1 |  |  |  | 0 | 0 | 0 | 87_ | 8_ | _ | 0 | 0 | 0 | 533 | 0 | 0 | 0 |  | 87
|  | 50*0,63 |  |  |  |  | 31.5
|  | 43,7*0,38 |  |  |  |  | 16.606
|  | ;ztratné 10%; 4,8106 |  |  |  |  | 4.8106
| 90 | Hodinové zúčtovací sazby (HZS) | [6 empty] | 0 | 0 | 0 | [17 empty] | 0 | 0 | 0
162 | 900 R01 | HZS |  |  |  | h | 150 | 0 | 0 | 0 | 0 | RTS II / 2022 | 0 |  | 0 | 0 | 0 | 0 | 0 | 0 | 0 | 0 | 0 | 0 | 21 | 0 | 0 | 1 |  |  |  | 0 | 0 | 0 | 90_ | 9_ | _ | 0 | 0 | 0 | 538 | 0 | 0 | 0 |  | 90
| Varianta: | stavební dělník v tarifní třídě 4
|  | 150 |  |  | přípomocné stavební práce na rozvodech emergí, neuvedené samostatnou položkou |  | 150
[5 empty] | zapravení prostupů, zához drážek (položka uvažována v četně mateiálu |  | 0
163 | 900 R03 | HZS |  |  |  | h | 100 | 0 | 0 | 0 | 0 | RTS II / 2022 | 0 |  | 0 | 0 | 0 | 0 | 0 | 0 | 0 | 0 | 0 | 0 | 21 | 0 | 0 | 1 |  |  |  | 0 | 0 | 0 | 90_ | 9_ | _ | 0 | 0 | 0 | 542 | 0 | 0 | 0 |  | 90
| Varianta: | stavební dělník v tarifní třídě 6
|  | 50 |  |  | přípomocné stavební práce dopracování detailů stavby, neuvedené samostatnou položkou |  | 50
|  | 50 |  |  | přípomocné práce na úpravách klenby po osekání omítek |  | 50
[5 empty] | fakturace skutečně vynaložených nákladů |  | 0
164 | 900 R01 | HZS |  |  |  | h | 8 | 0 | 0 | 0 | 0 | RTS II / 2022 | 0 |  | 0 | 0 | 0 | 0 | 0 | 0 | 0 | 0 | 0 | 0 | 21 | 0 | 0 | 1 |  |  |  | 0 | 0 | 0 | 90_ | 9_ | _ | 0 | 0 | 0 | 547 | 0 | 0 | 0 |  | 90
| Varianta: | stavební dělník v tarifní třídě 4
|  | 8 |  |  | kopané sondy |  | 8
165 | 900 R01 | HZS |  |  |  | h | 60 | 0 | 0 | 0 | 0 | RTS II / 2022 | 0 |  | 0 | 0 | 0 | 0 | 0 | 0 | 0 | 0 | 0 | 0 | 21 | 0 | 0 | 1 |  |  |  | 0 | 0 | 0 | 90_ | 9_ | _ | 0 | 0 | 0 | 550 | 0 | 0 | 0 |  | 90
| Varianta: | stavební dělník v tarifní třídě 4
|  | 60 |  |  | bourání a otloukouní, přípomoc mimo samostatné polžky |  | 60
166 | 900 RT4 | HZS |  |  |  | h | 40 | 0 | 0 | 0 | 0 | RTS II / 2022 | 0 |  | 0 | 0 | 0 | 0 | 0 | 0 | 0 | 0 | 0 | 0 | 21 | 0 | 0 | 1 |  |  |  | 0 | 0 | 0 | 90_ | 9_ | _ | 0 | 0 | 0 | 553 | 0 | 0 | 0 |  | 90
| Varianta: | Práce v tarifní třídě 7
|  | 40 |  |  | přípomocné práce na statickém zajištění neuvedené samostatnou položkou |  | 40
| 94 | Lešení a stavební výtahy | [6 empty] | 0 | 0 | 0 | [17 empty] | 0 | 0 | 0
167 | 942941021R00 | Montáž lešení těž.,řad.s pod.š.2,5, H 10 m,300 kg |  |  |  | m2 | 48.82 | 0 | 0 | 0 | 0 | RTS II / 2022 | 0 |  | 0 | 0 | 0 | 0 | 0 | 0 | 0 | 0 | 0 | 0 | 21 | 0 | 0 | 1 |  |  |  | 0 | 0 | 0 | 94_ | 9_ | _ | 0 | 0 | 0 | 557 | 0 | 0 | 0 |  | 94
|  | 0,45*4*4,9 |  |  | pro ubourání komínu |  | 8.82
|  | 30 |  |  | předpoklad pro nové komíny |  | 30
|  | 10 |  |  | omítnutí stáv komínu |  | 10
168 | 942941191RT3 | Příplatek za každý měsíc použití lešení k pol.1021 |  |  |  | m2 | 97.64 | 0 | 0 | 0 | 0 | RTS II / 2022 | 0 |  | 0 | 0 | 0 | 0 | 0 | 0 | 0 | 0 | 0 | 0 | 21 | 0 | 0 | 1 |  |  |  | 0 | 0 | 0 | 94_ | 9_ | _ | 0 | 0 | 0 | 561 | 0 | 0 | 0 |  | 94
| Varianta: | lešení půjčené
|  | 48,82*2 |  |  |  |  | 97.64
169 | 942941821R00 | Demontáž lešení těž.řad.s pod.š.2,5, H 10 m,300 kg |  |  |  | m2 | 48.82 | 0 | 0 | 0 | 0 | RTS II / 2022 | 0 |  | 0 | 0 | 0 | 0 | 0 | 0 | 0 | 0 | 0 | 0 | 21 | 0 | 0 | 1 |  |  |  | 0 | 0 | 0 | 94_ | 9_ | _ | 0 | 0 | 0 | 564 | 0 | 0 | 0 |  | 94
|  | 48,82 |  |  |  |  | 48.82
170 | 941955004R00 | Lešení lehké pomocné, výška podlahy do 3,5 m |  |  |  | m2 | 120 | 0 | 0 | 0 | 0 | RTS II / 2022 | 0 |  | 0 | 0 | 0 | 0 | 0 | 0 | 0 | 0 | 0 | 0 | 21 | 0 | 0 | 1 |  |  |  | 0 | 0 | 0 | 94_ | 9_ | _ | 0 | 0 | 0 | 566 | 0 | 0 | 0 |  | 94
|  | 120 |  |  |  |  | 120
171 | 941955003R00 | Lešení lehké pomocné, výška podlahy do 2,5 m |  |  |  | m2 | 80 | 0 | 0 | 0 | 0 | RTS II / 2022 | 0 |  | 0 | 0 | 0 | 0 | 0 | 0 | 0 | 0 | 0 | 0 | 21 | 0 | 0 | 1 |  |  |  | 0 | 0 | 0 | 94_ | 9_ | _ | 0 | 0 | 0 | 568 | 0 | 0 | 0 |  | 94
|  | 80 |  |  |  |  | 80
172 | 941941031R00 | Montáž lešení leh.řad.s podlahami,š.do 1 m, H 10 m |  |  |  | m2 | 50 | 0 | 0 | 0 | 0 | RTS II / 2022 | 0 |  | 0 | 0 | 0 | 0 | 0 | 0 | 0 | 0 | 0 | 0 | 21 | 0 | 0 | 1 |  |  |  | 0 | 0 | 0 | 94_ | 9_ | _ | 0 | 0 | 0 | 570 | 0 | 0 | 0 |  | 94
| Varianta: | předpoklad - pro sanaci trhlin a ostatní úpravy na venkovní omítce
|  | 50 |  |  |  |  | 50
173 | 941941111R00 | Pronájem lešení za den |  |  |  | m2 | 1500 | 0 | 0 | 0 | 0 | RTS II / 2022 | 0 |  | 0 | 0 | 0 | 0 | 0 | 0 | 0 | 0 | 0 | 0 | 21 | 0 | 0 | 1 |  |  |  | 0 | 0 | 0 | 94_ | 9_ | _ | 0 | 0 | 0 | 573 | 0 | 0 | 0 |  | 94
| Varianta: | předpoklad - pro sanaci trhlin a ostatní úpravy na venkovní omítce
|  | 50*30 |  |  |  |  | 1500
174 | 941941831R00 | Demontáž lešení leh.řad.s podlahami,š.1 m, H 10 m |  |  |  | m2 | 50 | 0 | 0 | 0 | 0 | RTS II / 2022 | 0 |  | 0 | 0 | 0 | 0 | 0 | 0 | 0 | 0 | 0 | 0 | 21 | 0 | 0 | 1 |  |  |  | 0 | 0 | 0 | 94_ | 9_ | _ | 0 | 0 | 0 | 576 | 0 | 0 | 0 |  | 94
| Varianta: | předpoklad - pro sanaci trhlin a ostatní úpravy na venkovní omítce
|  | 50 |  |  |  |  | 50
175 | 944944011R00 | Montáž ochranné sítě z umělých vláken |  |  |  | m2 | 50 | 0 | 0 | 0 | 0 | RTS II / 2022 | 0 |  | 0 | 0 | 0 | 0 | 0 | 0 | 0 | 0 | 0 | 0 | 21 | 0 | 0 | 1 |  |  |  | 0 | 0 | 0 | 94_ | 9_ | _ | 0 | 0 | 0 | 579 | 0 | 0 | 0 |  | 94
| Varianta: | předpoklad - pro sanaci trhlin a ostatní úpravy na venkovní omítce
|  | 50 |  |  |  |  | 50
176 | 944944031R00 | Příplatek za každý měsíc použití sítí k pol. 4011 |  |  |  | m2 | 50 | 0 | 0 | 0 | 0 | RTS II / 2022 | 0 |  | 0 | 0 | 0 | 0 | 0 | 0 | 0 | 0 | 0 | 0 | 21 | 0 | 0 | 1 |  |  |  | 0 | 0 | 0 | 94_ | 9_ | _ | 0 | 0 | 0 | 582 | 0 | 0 | 0 |  | 94
| Varianta: | předpoklad - pro sanaci trhlin a ostatní úpravy na venkovní omítce
|  | 50 |  |  |  |  | 50
177 | 944944081R00 | Demontáž ochranné sítě z umělých vláken |  |  |  | m2 | 50 | 0 | 0 | 0 | 0 | RTS II / 2022 | 0 |  | 0 | 0 | 0 | 0 | 0 | 0 | 0 | 0 | 0 | 0 | 21 | 0 | 0 | 1 |  |  |  | 0 | 0 | 0 | 94_ | 9_ | _ | 0 | 0 | 0 | 585 | 0 | 0 | 0 |  | 94
| Varianta: | předpoklad - pro sanaci trhlin a ostatní úpravy na venkovní omítce
|  | 50 |  |  |  |  | 50
178 | 998009101R00 | Přesun hmot lešení samostatně budovaného |  |  |  | t | 3.8 | 0 | 0 | 0 | 0 | RTS II / 2022 | 0 |  | 0 | 0 | 0 | 0 | 0 | 0 | 0 | 0 | 0 | 0 | 21 | 0 | 0 | 5 |  |  |  | 0 | 0 | 0 | 94_ | 9_ | _ | 0 | 0 | 0 | 588 | 0 | 0 | 0 |  | 94
|  | 3,8 |  |  |  |  | 3.8
[9 empty] | Celkem: |  | 0
Poznámka:
Rozpočeta a výkaza výměr jsou zpracovány dle PD ve stupni DSP. Nenahrazují rozpočety a výkazy výměr k prováděcí dokumentaci. Jsou pouze informativní!!!! K realizaci stavby nutno zhotovit prováděcí PD a rozpočety a výkazy výměr dle této aktualizovat, upřesnit a doplnit. V případě, že dodavatel stavby přisoupí k realizaci z těchto podkladů, vzdává se tak uplatnění víceprací stavby. Zároven nelze po autorech výkazů výměr požadovat součinnost.

## SO02b
Slepý stavební rozpočet
Název stavby: |  | Lichtenětejnský dvůr, SO 02 OBJEKT B | Doba výstavby: |  |  |  | Objednatel: | Obec Slatinice, Slatinice 50, 783 42
Druh stavby: |  | plynová zařízení | Začátek výstavby: |  |  |  | Projektant:
Lokalita: |  | Slatinice | Konec výstavby: |  |  |  | Zhotovitel:
JKSO: |  | SO02b | Zpracováno dne: |  | 2023-03-01 |  | Zpracoval:
Č | Kód | Zkrácený popis / Varianta |  |  | MJ | Množství | Cena/MJ | Náklady (Kč) |  |  | Cenová | [32 empty] | ISWORK | GROUPCODE
|  | Rozměry |  |  |  |  | (Kč) | Dodávka | Montáž | Celkem | soustava | Přesuny | Typ skupiny | HSV mat | HSV prac | PSV mat | PSV prac | Mont mat | Mont prac | Ostatní mat. | [20 empty] | MAT | WORK | CELK
| 725 | Zařizovací předměty | [5 empty] | 0 | 0 | 0 | [17 empty] | 0 | 0 | 0
1 | 725759901R00 | Výpustky plynovodu upevněné DN20 |  |  | kus | 1 | 0 | 0 | 0 | 0 | RTS II / 2020 | 0 |  | 0 | 0 | 0 | 0 | 0 | 0 | 0 | 0 | 0 | 0 | 21 | 0 | 0 | 7 |  |  |  | 0 | 0 | 0 | 725_ | 72_ | _ | 0 | 0 | 0 | 13 | 0 | 0 | 0 |  | 725
|  | 1 |  |  |  | 1
2 | 725759901R00 | Výpustky plynovodu upevněné DN25 |  |  | kus | 4 | 0 | 0 | 0 | 0 | RTS II / 2020 | 0 |  | 0 | 0 | 0 | 0 | 0 | 0 | 0 | 0 | 0 | 0 | 21 | 0 | 0 | 7 |  |  |  | 0 | 0 | 0 | 725_ | 72_ | _ | 0 | 0 | 0 | 15 | 0 | 0 | 0 |  | 725
|  | 4 |  |  |  | 4
3 | 725759501R00 | Montáž plynového kohoutu |  |  | kus | 6 | 0 | 0 | 0 | 0 | RTS II / 2022 | 0 |  | 0 | 0 | 0 | 0 | 0 | 0 | 0 | 0 | 0 | 0 | 21 | 0 | 0 | 7 |  |  |  | 0 | 0 | 0 | 725_ | 72_ | _ | 0 | 0 | 0 | 17 | 0 | 0 | 0 |  | 725
|  | 1+5 |  |  |  | 6
4 | 551310061 | Kulový uzávěr plynu G24 - 1"; přímý |  |  | kus | 5 | 0 | 0 | 0 | 0 | RTS II / 2022 | 0 |  | 0 | 0 | 0 | 0 | 0 | 0 | 0 | 0 | 0 | 0 | 21 | 0 | 0 | 7 |  |  |  | 0 | 0 | 0 | 725_ | 72_ | _ | 0 | 0 | 0 | 19 | 0 | 0 | 0 |  | 725
|  | 5 |  |  |  | 5
5 | 551310060 | Kulový uzávěr plynu G24 - 3/4"; přímý |  |  | kus | 1 | 0 | 0 | 0 | 0 | RTS II / 2022 | 0 |  | 0 | 0 | 0 | 0 | 0 | 0 | 0 | 0 | 0 | 0 | 21 | 0 | 0 | 7 |  |  |  | 0 | 0 | 0 | 725_ | 72_ | _ | 0 | 0 | 0 | 21 | 0 | 0 | 0 |  | 725
|  | 1 |  |  |  | 1
| 783 | Nátěry | [5 empty] | 0 | 0 | 0 | [17 empty] | 0 | 0 | 0
6 | 783424140R00 | Nátěr syntetický potrubí do DN 50 mm Z + 2x |  |  | m | 21 | 0 | 0 | 0 | 0 | RTS II / 2022 | 0 |  | 0 | 0 | 0 | 0 | 0 | 0 | 0 | 0 | 0 | 0 | 21 | 0 | 0 | 7 |  |  |  | 0 | 0 | 0 | 783_ | 78_ | _ | 0 | 0 | 0 | 24 | 0 | 0 | 0 |  | 783
|  | 21 |  |  |  | 21
7 | 783425150R00 | Nátěr syntetický potrubí do DN 100 mm Z + 2x |  |  | m | 21 | 0 | 0 | 0 | 0 | RTS II / 2022 | 0 |  | 0 | 0 | 0 | 0 | 0 | 0 | 0 | 0 | 0 | 0 | 21 | 0 | 0 | 7 |  |  |  | 0 | 0 | 0 | 783_ | 78_ | _ | 0 | 0 | 0 | 26 | 0 | 0 | 0 |  | 783
|  | 21 |  |  |  | 21
| 90 | Hodinové zúčtovací sazby (HZS) | [5 empty] | 0 | 0 | 0 | [17 empty] | 0 | 0 | 0
8 | 900 R02 | HZS |  |  | h | 5 | 0 | 0 | 0 | 0 | RTS II / 2022 | 0 |  | 0 | 0 | 0 | 0 | 0 | 0 | 0 | 0 | 0 | 0 | 21 | 0 | 0 | 1 |  |  |  | 0 | 0 | 0 | 90_ | 9_ | _ | 0 | 0 | 0 | 29 | 0 | 0 | 0 |  | 90
| Varianta: | stavební dělník v tarifní třídě 5
|  | 5 |  | zedník oprava při průrazech |  | 5
9 | 904 R00 | Hzs-zkousky v ramci montaz.praci |  |  | h | 5 | 0 | 0 | 0 | 0 | RTS II / 2022 | 0 |  | 0 | 0 | 0 | 0 | 0 | 0 | 0 | 0 | 0 | 0 | 21 | 0 | 0 | 1 |  |  |  | 0 | 0 | 0 | 90_ | 9_ | _ | 0 | 0 | 0 | 32 | 0 | 0 | 0 |  | 90
|  | 5 |  |  |  | 5
10 | 909 R00 | Hzs-nezmeritelne stavebni prace |  |  | h | 25 | 0 | 0 | 0 | 0 | RTS II / 2022 | 0 |  | 0 | 0 | 0 | 0 | 0 | 0 | 0 | 0 | 0 | 0 | 21 | 0 | 0 | 1 |  |  |  | 0 | 0 | 0 | 90_ | 9_ | _ | 0 | 0 | 0 | 34 | 0 | 0 | 0 |  | 90
|  | 25 |  | elektrikář |  | 25
11 | 905 R01 | Hzs-revize provoz.souboru a st.obj. |  |  | h | 16 | 0 | 0 | 0 | 0 | RTS II / 2022 | 0 |  | 0 | 0 | 0 | 0 | 0 | 0 | 0 | 0 | 0 | 0 | 21 | 0 | 0 | 1 |  |  |  | 0 | 0 | 0 | 90_ | 9_ | _ | 0 | 0 | 0 | 36 | 0 | 0 | 0 |  | 90
| Varianta: | Revize
|  | 16 |  |  |  | 16
| 97 | Prorážení otvorů a ostatní bourací práce | [5 empty] | 0 | 0 | 0 | [17 empty] | 0 | 0 | 0
12 | 970031250R00 | Vrtání jádrové do zdiva cihelného do D 250 mm |  |  | m | 5 | 0 | 0 | 0 | 0 | RTS II / 2022 | 0 |  | 0 | 0 | 0 | 0 | 0 | 0 | 0 | 0 | 0 | 0 | 21 | 0 | 0 | 1 |  |  |  | 0 | 0 | 0 | 97_ | 9_ | _ | 0 | 0 | 0 | 40 | 0 | 0 | 0 |  | 97
|  | 5 |  |  |  | 5
| M23 | Montáže potrubí | [5 empty] | 0 | 0 | 0 | [17 empty] | 0 | 0 | 0
13 | 230040004R00 | Montáž závitových dílů DN 1/2" |  |  | kus | 6 | 0 | 0 | 0 | 0 | RTS II / 2022 | 0 |  | 0 | 0 | 0 | 0 | 0 | 0 | 0 | 0 | 0 | 0 | 21 | 0 | 0 | 2 |  |  |  | 0 | 0 | 0 | M23_ | 9_ | _ | 0 | 0 | 0 | 43 | 0 | 0 | 0
| Varianta: | v četně dodávky
|  | 6 |  |  |  | 6
14 | 230040005R00 | Montáž závitových dílů DN 3/4" |  |  | kus | 15 | 0 | 0 | 0 | 0 | RTS II / 2022 | 0 |  | 0 | 0 | 0 | 0 | 0 | 0 | 0 | 0 | 0 | 0 | 21 | 0 | 0 | 2 |  |  |  | 0 | 0 | 0 | M23_ | 9_ | _ | 0 | 0 | 0 | 46 | 0 | 0 | 0
| Varianta: | v četně dodávky
|  | 15 |  |  |  | 15
15 | 230020647R00 | Zhotovení odbočky třída 11-13, 44,5 x 2,6 |  |  | kus | 3 | 0 | 0 | 0 | 0 | RTS II / 2022 | 0 |  | 0 | 0 | 0 | 0 | 0 | 0 | 0 | 0 | 0 | 0 | 21 | 0 | 0 | 2 |  |  |  | 0 | 0 | 0 | M23_ | 9_ | _ | 0 | 0 | 0 | 49 | 0 | 0 | 0
| Varianta: | v četně dodávky
|  | 3 |  |  |  | 3
16 | 230020656R00 | Zhotovení odbočky třída 11-13, 57 x 3,2 |  |  | kus | 4 | 0 | 0 | 0 | 0 | RTS II / 2022 | 0 |  | 0 | 0 | 0 | 0 | 0 | 0 | 0 | 0 | 0 | 0 | 21 | 0 | 0 | 2 |  |  |  | 0 | 0 | 0 | M23_ | 9_ | _ | 0 | 0 | 0 | 52 | 0 | 0 | 0
| Varianta: | v četně dodávky
|  | 4 |  |  |  | 4
17 | 230170001R00 | Příprava pro zkoušku těsnosti, DN do 40 |  |  | sada | 1 | 0 | 0 | 0 | 0 | RTS II / 2022 | 0 |  | 0 | 0 | 0 | 0 | 0 | 0 | 0 | 0 | 0 | 0 | 21 | 0 | 0 | 2 |  |  |  | 0 | 0 | 0 | M23_ | 9_ | _ | 0 | 0 | 0 | 55 | 0 | 0 | 0
|  | 1 |  |  |  | 1
18 | 230170011R00 | Zkouška těsnosti potrubí, DN do 40 |  |  | m | 21 | 0 | 0 | 0 | 0 | RTS II / 2022 | 0 |  | 0 | 0 | 0 | 0 | 0 | 0 | 0 | 0 | 0 | 0 | 21 | 0 | 0 | 2 |  |  |  | 0 | 0 | 0 | M23_ | 9_ | _ | 0 | 0 | 0 | 57 | 0 | 0 | 0
|  | 21 |  |  |  | 21
19 | 230191005R00 | Uložení chráničky ve výkopu PE 50x3,0mm |  |  | m | 7 | 0 | 0 | 0 | 0 | RTS II / 2022 | 0 |  | 0 | 0 | 0 | 0 | 0 | 0 | 0 | 0 | 0 | 0 | 21 | 0 | 0 | 2 |  |  |  | 0 | 0 | 0 | M23_ | 9_ | _ | 0 | 0 | 0 | 59 | 0 | 0 | 0
|  | 3+4 |  |  |  | 7
20 | 230330076R00 | Chránička potrubí Fe, délka 0,5 m, 57 x 2,9 |  |  | kus | 8 | 0 | 0 | 0 | 0 | RTS II / 2020 | 0 |  | 0 | 0 | 0 | 0 | 0 | 0 | 0 | 0 | 0 | 0 | 21 | 0 | 0 | 2 |  |  |  | 0 | 0 | 0 | M23_ | 9_ | _ | 0 | 0 | 0 | 61 | 0 | 0 | 0
|  | 4*2 |  |  |  | 8
21 | 230330075R00 | Chránička potrubí Fe, délka 0,5 m, 44,5 x 2,6 |  |  | kus | 6 | 0 | 0 | 0 | 0 | RTS II / 2020 | 0 |  | 0 | 0 | 0 | 0 | 0 | 0 | 0 | 0 | 0 | 0 | 21 | 0 | 0 | 2 |  |  |  | 0 | 0 | 0 | M23_ | 9_ | _ | 0 | 0 | 0 | 63 | 0 | 0 | 0
|  | 3*2 |  |  |  | 6
|  | Ostatní materiál | [5 empty] | 0 | 0 | 0 | [17 empty] | 0 | 0 | 0
22 | 5513101493 | Flexibilní hadice dvouplášťová PN 1 2000 mm pro gajonetové uzávěry |  |  | kus | 1 | 0 | 0 | 0 | 0 | RTS II / 2022 | 0 |  | 0 | 0 | 0 | 0 | 0 | 0 | 0 | 0 | 0 | 0 | 21 | 0 | 0 | 0 |  |  |  | 0 | 0 | 0 | Z99999_ | Z_ | _ | 0 | 0 | 0 | 66 | 0 | 0 | 0
|  | 1 |  |  |  | 1
[8 empty] | Celkem: |  | 0
Poznámka:

## SO03b
Slepý stavební rozpočet
Název stavby: |  | Lichtenětejnský dvůr, SO 02 OBJEKT B | Doba výstavby: |  |  | Objednatel: | Obec Slatinice, Slatinice 50, 783 42
Druh stavby: |  | ZTI | Začátek výstavby: |  |  | Projektant:
Lokalita: |  | Slatinice | Konec výstavby: |  |  | Zhotovitel:
JKSO: |  |  | Zpracováno dne: | 2023-03-01 |  | Zpracoval:
Č | Kód | Zkrácený popis / Varianta |  | MJ | Množství | Cena/MJ | Náklady (Kč) |  |  | Cenová | [32 empty] | ISWORK | GROUPCODE
|  | Rozměry |  |  |  | (Kč) | Dodávka | Montáž | Celkem | soustava | Přesuny | Typ skupiny | HSV mat | HSV prac | PSV mat | PSV prac | Mont mat | Mont prac | Ostatní mat. | [20 empty] | MAT | WORK | CELK
| 61 | Úprava povrchů vnitřní |  |  |  |  | 0 | 0 | 0 | [17 empty] | 0 | 0 | 0
1 | 612403399R00 | Hrubá výplň rýh ve stěnách maltou |  | m2 | 2.7 | 0 | 0 | 0 | 0 | RTS II / 2022 | 0 |  | 0 | 0 | 0 | 0 | 0 | 0 | 0 | 0 | 0 | 0 | 21 | 0 | 0 | 1 |  |  |  | 0 | 0 | 0 | 61_ | 6_ | _ | 0 | 0 | 0 | 13 | 0 | 0 | 0 |  | 61
2 | 612423531R00 | Omítka rýh stěn vápenná šířky do 15 cm, štuková |  | m2 | 2.7 | 0 | 0 | 0 | 0 | RTS II / 2022 | 0 |  | 0 | 0 | 0 | 0 | 0 | 0 | 0 | 0 | 0 | 0 | 21 | 0 | 0 | 1 |  |  |  | 0 | 0 | 0 | 61_ | 6_ | _ | 0 | 0 | 0 | 14 | 0 | 0 | 0 |  | 61
| 721 | Vnitřní kanalizace |  |  |  |  | 0 | 0 | 0 | [17 empty] | 0 | 0 | 0
3 | 721194103R00 | Vyvedení odpadních výpustek D 40 x 1,8 |  | kus | 6 | 0 | 0 | 0 | 0 | RTS II / 2022 | 0 |  | 0 | 0 | 0 | 0 | 0 | 0 | 0 | 0 | 0 | 0 | 21 | 0 | 0 | 7 |  |  |  | 0 | 0 | 0 | 721_ | 72_ | _ | 0 | 0 | 0 | 16 | 0 | 0 | 0 |  | 721
4 | 721194105RM1 | Vyvedení odpadních výpustek D 50 x 1,8 |  | kus | 7 | 0 | 0 | 0 | 0 | RTS II / 2022 | 0 |  | 0 | 0 | 0 | 0 | 0 | 0 | 0 | 0 | 0 | 0 | 21 | 0 | 0 | 7 |  |  |  | 0 | 0 | 0 | 721_ | 72_ | _ | 0 | 0 | 0 | 17 | 0 | 0 | 0 |  | 721
| Varianta: | včetně podomítkové zápachové uzávěrky HL 404.1
5 | 721194105R00 | Vyvedení odpadních výpustek D 50 x 1,8 |  | kus | 4 | 0 | 0 | 0 | 0 | RTS II / 2022 | 0 |  | 0 | 0 | 0 | 0 | 0 | 0 | 0 | 0 | 0 | 0 | 21 | 0 | 0 | 7 |  |  |  | 0 | 0 | 0 | 721_ | 72_ | _ | 0 | 0 | 0 | 19 | 0 | 0 | 0 |  | 721
6 | 721194106R00 | Vyvedení odpadních výpustek D 63 x 1,8 |  | kus | 1 | 0 | 0 | 0 | 0 | RTS II / 2022 | 0 |  | 0 | 0 | 0 | 0 | 0 | 0 | 0 | 0 | 0 | 0 | 21 | 0 | 0 | 7 |  |  |  | 0 | 0 | 0 | 721_ | 72_ | _ | 0 | 0 | 0 | 20 | 0 | 0 | 0 |  | 721
7 | 721194107R00 | Vyvedení odpadních výpustek D 100 x 1,9 |  | kus | 8 | 0 | 0 | 0 | 0 | RTS II / 2022 | 0 |  | 0 | 0 | 0 | 0 | 0 | 0 | 0 | 0 | 0 | 0 | 21 | 0 | 0 | 7 |  |  |  | 0 | 0 | 0 | 721_ | 72_ | _ | 0 | 0 | 0 | 21 | 0 | 0 | 0 |  | 721
8 | 721194103RM1 | Vyvedení odpadních výpustek D 32 x 1,8 |  | kus | 1 | 0 | 0 | 0 | 0 | RTS II / 2022 | 0 |  | 0 | 0 | 0 | 0 | 0 | 0 | 0 | 0 | 0 | 0 | 21 | 0 | 0 | 7 |  |  |  | 0 | 0 | 0 | 721_ | 72_ | _ | 0 | 0 | 0 | 22 | 0 | 0 | 0 |  | 721
| Varianta: | přípojka pro pračku nebo myčku HL 2
9 | 721194105RM1 | Vyvedení odpadních výpustek D 50 x 1,8 |  | kus | 2 | 0 | 0 | 0 | 0 | RTS II / 2022 | 0 |  | 0 | 0 | 0 | 0 | 0 | 0 | 0 | 0 | 0 | 0 | 21 | 0 | 0 | 7 |  |  |  | 0 | 0 | 0 | 721_ | 72_ | _ | 0 | 0 | 0 | 24 | 0 | 0 | 0 |  | 721
| Varianta: | včetně podomítkové zápachové uzávěrky HL 404.1
10 | 721154208R00 | Potrubí PE svodné (ležaté) v zemi DN 100 |  | m | 25 | 0 | 0 | 0 | 0 | RTS II / 2022 | 0 |  | 0 | 0 | 0 | 0 | 0 | 0 | 0 | 0 | 0 | 0 | 21 | 0 | 0 | 7 |  |  |  | 0 | 0 | 0 | 721_ | 72_ | _ | 0 | 0 | 0 | 26 | 0 | 0 | 0 |  | 721
11 | 721154209R00 | Potrubí PE svodné (ležaté) v zemi DN 125 |  | m | 25 | 0 | 0 | 0 | 0 | RTS II / 2022 | 0 |  | 0 | 0 | 0 | 0 | 0 | 0 | 0 | 0 | 0 | 0 | 21 | 0 | 0 | 7 |  |  |  | 0 | 0 | 0 | 721_ | 72_ | _ | 0 | 0 | 0 | 27 | 0 | 0 | 0 |  | 721
12 | 721154210R00 | Potrubí PE svodné (ležaté) v zemi DN 150 |  | m | 15 | 0 | 0 | 0 | 0 | RTS II / 2022 | 0 |  | 0 | 0 | 0 | 0 | 0 | 0 | 0 | 0 | 0 | 0 | 21 | 0 | 0 | 7 |  |  |  | 0 | 0 | 0 | 721_ | 72_ | _ | 0 | 0 | 0 | 28 | 0 | 0 | 0 |  | 721
13 | 721153205R00 | Potrubí PE připojovací, D 50 x 3,0 mm |  | m | 35 | 0 | 0 | 0 | 0 | RTS II / 2022 | 0 |  | 0 | 0 | 0 | 0 | 0 | 0 | 0 | 0 | 0 | 0 | 21 | 0 | 0 | 7 |  |  |  | 0 | 0 | 0 | 721_ | 72_ | _ | 0 | 0 | 0 | 29 | 0 | 0 | 0 |  | 721
14 | 721153208R00 | Potrubí PE připojovací, D 70 x 3,0 mm |  | m | 8 | 0 | 0 | 0 | 0 | RTS II / 2022 | 0 |  | 0 | 0 | 0 | 0 | 0 | 0 | 0 | 0 | 0 | 0 | 21 | 0 | 0 | 7 |  |  |  | 0 | 0 | 0 | 721_ | 72_ | _ | 0 | 0 | 0 | 30 | 0 | 0 | 0 |  | 721
15 | 721194107R00 | Vyvedení odpadních výpustek D 70 x 1,9 |  | kus | 15 | 0 | 0 | 0 | 0 | RTS II / 2022 | 0 |  | 0 | 0 | 0 | 0 | 0 | 0 | 0 | 0 | 0 | 0 | 21 | 0 | 0 | 7 |  |  |  | 0 | 0 | 0 | 721_ | 72_ | _ | 0 | 0 | 0 | 31 | 0 | 0 | 0 |  | 721
16 | 721194109R00 | Vyvedení odpadních výpustek D 100 x 2,3 |  | kus | 45 | 0 | 0 | 0 | 0 | RTS II / 2022 | 0 |  | 0 | 0 | 0 | 0 | 0 | 0 | 0 | 0 | 0 | 0 | 21 | 0 | 0 | 7 |  |  |  | 0 | 0 | 0 | 721_ | 72_ | _ | 0 | 0 | 0 | 32 | 0 | 0 | 0 |  | 721
17 | 721290111R00 | Zkouška těsnosti kanalizace vodou DN 125 |  | m | 168 | 0 | 0 | 0 | 0 | RTS II / 2022 | 0 |  | 0 | 0 | 0 | 0 | 0 | 0 | 0 | 0 | 0 | 0 | 21 | 0 | 0 | 7 |  |  |  | 0 | 0 | 0 | 721_ | 72_ | _ | 0 | 0 | 0 | 33 | 0 | 0 | 0 |  | 721
18 | 721290123R00 | Zkouška těsnosti kanalizace kouřem DN 300 |  | m | 168 | 0 | 0 | 0 | 0 | RTS II / 2022 | 0 |  | 0 | 0 | 0 | 0 | 0 | 0 | 0 | 0 | 0 | 0 | 21 | 0 | 0 | 7 |  |  |  | 0 | 0 | 0 | 721_ | 72_ | _ | 0 | 0 | 0 | 34 | 0 | 0 | 0 |  | 721
19 | 721223592RT1 | Souprava izolační HL84 pro podlahové vpusti |  | kus | 1 | 0 | 0 | 0 | 0 | RTS II / 2022 | 0 |  | 0 | 0 | 0 | 0 | 0 | 0 | 0 | 0 | 0 | 0 | 21 | 0 | 0 | 7 |  |  |  | 0 | 0 | 0 | 721_ | 72_ | _ | 0 | 0 | 0 | 35 | 0 | 0 | 0 |  | 721
| Varianta: | s izolační fólií EPDM
20 | 597103112R00 | Montáž vpusti deštových svodů |  | kus | 2 | 0 | 0 | 0 | 0 | RTS II / 2022 | 0 |  | 0 | 0 | 0 | 0 | 0 | 0 | 0 | 0 | 0 | 0 | 21 | 0 | 0 | 7 |  |  |  | 0 | 0 | 0 | 721_ | 72_ | _ | 0 | 0 | 0 | 37 | 0 | 0 | 0 |  | 721
21 | 28653032.A | Podlahová vpusť z PE |  | kus | 2 | 0 | 0 | 0 | 0 | RTS I / 2022 | 0 |  | 0 | 0 | 0 | 0 | 0 | 0 | 0 | 0 | 0 | 0 | 21 | 0 | 0 | 7 |  |  |  | 0 | 0 | 0 | 721_ | 72_ | _ | 0 | 0 | 0 | 38 | 0 | 0 | 0 |  | 721
22 | 55162545.A | HL900N ventil(hlavice) přivzdušňovací DN 50/75/100 |  | kus | 2 | 0 | 0 | 0 | 0 | RTS II / 2022 | 0 |  | 0 | 0 | 0 | 0 | 0 | 0 | 0 | 0 | 0 | 0 | 21 | 0 | 0 | 7 |  |  |  | 0 | 0 | 0 | 721_ | 72_ | _ | 0 | 0 | 0 | 39 | 0 | 0 | 0 |  | 721
23 | 721 vlastní | Napojení potrubí do stávající bet. šachty |  | kus | 1 | 0 | 0 | 0 | 0 | RTS II / 2020 | 0 |  | 0 | 0 | 0 | 0 | 0 | 0 | 0 | 0 | 0 | 0 | 21 | 0 | 0 | 7 |  |  |  | 0 | 0 | 0 | 721_ | 72_ | _ | 0 | 0 | 0 | 40 | 0 | 0 | 0 |  | 721
| 722 | Vnitřní vodovod |  |  |  |  | 0 | 0 | 0 | [17 empty] | 0 | 0 | 0
24 | 722172311R00 | Potrubí z PPR, D 20x2,8 mm, PN 16, vč.zed.výpom. |  | m | 40 | 0 | 0 | 0 | 0 | RTS II / 2022 | 0 |  | 0 | 0 | 0 | 0 | 0 | 0 | 0 | 0 | 0 | 0 | 21 | 0 | 0 | 7 |  |  |  | 0 | 0 | 0 | 722_ | 72_ | _ | 0 | 0 | 0 | 42 | 0 | 0 | 0 |  | 722
25 | 722172312R00 | Potrubí z PPR, D 25x3,5 mm, PN 16, vč.zed.výpom. |  | m | 15 | 0 | 0 | 0 | 0 | RTS II / 2022 | 0 |  | 0 | 0 | 0 | 0 | 0 | 0 | 0 | 0 | 0 | 0 | 21 | 0 | 0 | 7 |  |  |  | 0 | 0 | 0 | 722_ | 72_ | _ | 0 | 0 | 0 | 43 | 0 | 0 | 0 |  | 722
26 | 722172313R00 | Potrubí z PPR, D 32x4,4 mm, PN 16, vč.zed.výpom. |  | m | 10 | 0 | 0 | 0 | 0 | RTS II / 2022 | 0 |  | 0 | 0 | 0 | 0 | 0 | 0 | 0 | 0 | 0 | 0 | 21 | 0 | 0 | 7 |  |  |  | 0 | 0 | 0 | 722_ | 72_ | _ | 0 | 0 | 0 | 44 | 0 | 0 | 0 |  | 722
27 | 722172314R00 | Potrubí z PPR, D 40x5,5 mm, PN 16, vč.zed.výpom. |  | m | 20 | 0 | 0 | 0 | 0 | RTS II / 2022 | 0 |  | 0 | 0 | 0 | 0 | 0 | 0 | 0 | 0 | 0 | 0 | 21 | 0 | 0 | 7 |  |  |  | 0 | 0 | 0 | 722_ | 72_ | _ | 0 | 0 | 0 | 45 | 0 | 0 | 0 |  | 722
28 | 722172321R00 | Potrubí z PPR, D 20x2,8 mm, PN 20, vč.zed.výpom. |  | m | 35 | 0 | 0 | 0 | 0 | RTS II / 2020 | 0 |  | 0 | 0 | 0 | 0 | 0 | 0 | 0 | 0 | 0 | 0 | 21 | 0 | 0 | 7 |  |  |  | 0 | 0 | 0 | 722_ | 72_ | _ | 0 | 0 | 0 | 46 | 0 | 0 | 0 |  | 722
29 | 722172321R00 | Potrubí z PPR, D 25x2,8 mm, PN 20, vč.zed.výpom. |  | m | 10 | 0 | 0 | 0 | 0 | RTS II / 2020 | 0 |  | 0 | 0 | 0 | 0 | 0 | 0 | 0 | 0 | 0 | 0 | 21 | 0 | 0 | 7 |  |  |  | 0 | 0 | 0 | 722_ | 72_ | _ | 0 | 0 | 0 | 47 | 0 | 0 | 0 |  | 722
30 | 722181211RT7 | Izolace návleková tl. stěny 10 mm |  | m | 40 | 0 | 0 | 0 | 0 | RTS II / 2022 | 0 |  | 0 | 0 | 0 | 0 | 0 | 0 | 0 | 0 | 0 | 0 | 21 | 0 | 0 | 7 |  |  |  | 0 | 0 | 0 | 722_ | 72_ | _ | 0 | 0 | 0 | 48 | 0 | 0 | 0 |  | 722
| Varianta: | vnitřní průměr 22 mm
31 | 722181211RV9 | Izolace návleková tl. stěny 10 mm |  | m | 55 | 0 | 0 | 0 | 0 | RTS II / 2022 | 0 |  | 0 | 0 | 0 | 0 | 0 | 0 | 0 | 0 | 0 | 0 | 21 | 0 | 0 | 7 |  |  |  | 0 | 0 | 0 | 722_ | 72_ | _ | 0 | 0 | 0 | 50 | 0 | 0 | 0 |  | 722
| Varianta: | vnitřní průměr 42 mm
32 | 722181281RT7 | Izolace návleková tl. stěny 20 mm |  | m | 35 | 0 | 0 | 0 | 0 | RTS II / 2020 | 0 |  | 0 | 0 | 0 | 0 | 0 | 0 | 0 | 0 | 0 | 0 | 21 | 0 | 0 | 7 |  |  |  | 0 | 0 | 0 | 722_ | 72_ | _ | 0 | 0 | 0 | 52 | 0 | 0 | 0 |  | 722
| Varianta: | vnitřní průměr 22 mm
33 | 722181281RT7 | Izolace návleková tl. stěny 20 mm |  | m | 10 | 0 | 0 | 0 | 0 | RTS II / 2020 | 0 |  | 0 | 0 | 0 | 0 | 0 | 0 | 0 | 0 | 0 | 0 | 21 | 0 | 0 | 7 |  |  |  | 0 | 0 | 0 | 722_ | 72_ | _ | 0 | 0 | 0 | 54 | 0 | 0 | 0 |  | 722
| Varianta: | vnitřní průměr 42 mm
34 | 722254221RT2 | Hydrantový systém D25, box prosklený |  | kus | 1 | 0 | 0 | 0 | 0 | RTS II / 2022 | 0 |  | 0 | 0 | 0 | 0 | 0 | 0 | 0 | 0 | 0 | 0 | 21 | 0 | 0 | 7 |  |  |  | 0 | 0 | 0 | 722_ | 72_ | _ | 0 | 0 | 0 | 56 | 0 | 0 | 0 |  | 722
| Varianta: | průměr 25/30, stálotvará hadice
35 | 722190401R00 | Vyvedení a upevnění výpustek DN 25 |  | kus | 35 | 0 | 0 | 0 | 0 | RTS II / 2022 | 0 |  | 0 | 0 | 0 | 0 | 0 | 0 | 0 | 0 | 0 | 0 | 21 | 0 | 0 | 7 |  |  |  | 0 | 0 | 0 | 722_ | 72_ | _ | 0 | 0 | 0 | 58 | 0 | 0 | 0 |  | 722
36 | 722280108R00 | Tlaková zkouška vodovodního potrubí DN 50 |  | m | 130 | 0 | 0 | 0 | 0 | RTS II / 2022 | 0 |  | 0 | 0 | 0 | 0 | 0 | 0 | 0 | 0 | 0 | 0 | 21 | 0 | 0 | 7 |  |  |  | 0 | 0 | 0 | 722_ | 72_ | _ | 0 | 0 | 0 | 59 | 0 | 0 | 0 |  | 722
37 | 722290234R00 | Proplach a dezinfekce vodovod.potrubí DN 80 |  | m | 130 | 0 | 0 | 0 | 0 | RTS II / 2022 | 0 |  | 0 | 0 | 0 | 0 | 0 | 0 | 0 | 0 | 0 | 0 | 21 | 0 | 0 | 7 |  |  |  | 0 | 0 | 0 | 722_ | 72_ | _ | 0 | 0 | 0 | 60 | 0 | 0 | 0 |  | 722
38 | 722229101R00 | Montáž vodovodních armatur,1závit, G 1/2 |  | kus | 2 | 0 | 0 | 0 | 0 | RTS II / 2022 | 0 |  | 0 | 0 | 0 | 0 | 0 | 0 | 0 | 0 | 0 | 0 | 21 | 0 | 0 | 7 |  |  |  | 0 | 0 | 0 | 722_ | 72_ | _ | 0 | 0 | 0 | 61 | 0 | 0 | 0 |  | 722
| 723 | Vnitřní plynovod |  |  |  |  | 0 | 0 | 0 | [17 empty] | 0 | 0 | 0
39 | 723120205R00 | Potrubí ocelové závitové pozink svařované DN 32 |  | m | 5 | 0 | 0 | 0 | 0 | RTS II / 2022 | 0 |  | 0 | 0 | 0 | 0 | 0 | 0 | 0 | 0 | 0 | 0 | 21 | 0 | 0 | 7 |  |  |  | 0 | 0 | 0 | 723_ | 72_ | _ | 0 | 0 | 0 | 63 | 0 | 0 | 0 |  | 723
| 725 | Zařizovací předměty |  |  |  |  | 0 | 0 | 0 | [17 empty] | 0 | 0 | 0
40 | 725219401R00 | Montáž umyvadel na šrouby do zdiva |  | soubor | 7 | 0 | 0 | 0 | 0 | RTS II / 2022 | 0 |  | 0 | 0 | 0 | 0 | 0 | 0 | 0 | 0 | 0 | 0 | 21 | 0 | 0 | 7 |  |  |  | 0 | 0 | 0 | 725_ | 72_ | _ | 0 | 0 | 0 | 65 | 0 | 0 | 0 |  | 725
41 | 725 dodávka | Umyvadlo ker. 45cm, bílé |  | soubor | 6 | 0 | 0 | 0 | 0 | RTS II / 2020 | 0 |  | 0 | 0 | 0 | 0 | 0 | 0 | 0 | 0 | 0 | 0 | 21 | 0 | 0 | 7 |  |  |  | 0 | 0 | 0 | 725_ | 72_ | _ | 0 | 0 | 0 | 66 | 0 | 0 | 0 |  | 725
42 | 725 dodávka | Umyvadlo 55/55 bez přepadu s otvorem pro bat. |  | soubor | 1 | 0 | 0 | 0 | 0 | RTS II / 2020 | 0 |  | 0 | 0 | 0 | 0 | 0 | 0 | 0 | 0 | 0 | 0 | 21 | 0 | 0 | 7 |  |  |  | 0 | 0 | 0 | 725_ | 72_ | _ | 0 | 0 | 0 | 67 | 0 | 0 | 0 |  | 725
43 | 725 D+M | Předstěnový systém WC + ovl. tlačítko samba bílá v četně montáže |  | soubor | 7 | 0 | 0 | 0 | 0 | RTS II / 2020 | 0 |  | 0 | 0 | 0 | 0 | 0 | 0 | 0 | 0 | 0 | 0 | 21 | 0 | 0 | 7 |  |  |  | 0 | 0 | 0 | 725_ | 72_ | _ | 0 | 0 | 0 | 68 | 0 | 0 | 0 |  | 725
44 | 725122222R00 | Pisoár s autom. splachovačem, bat. SLP 17B |  | soubor | 1 | 0 | 0 | 0 | 0 | RTS II / 2022 | 0 |  | 0 | 0 | 0 | 0 | 0 | 0 | 0 | 0 | 0 | 0 | 21 | 0 | 0 | 7 |  |  |  | 0 | 0 | 0 | 725_ | 72_ | _ | 0 | 0 | 0 | 69 | 0 | 0 | 0 |  | 725
45 | 725119205R00 | Montáž klozetových mís normálních |  | kus | 7 | 0 | 0 | 0 | 0 | RTS II / 2022 | 0 |  | 0 | 0 | 0 | 0 | 0 | 0 | 0 | 0 | 0 | 0 | 21 | 0 | 0 | 7 |  |  |  | 0 | 0 | 0 | 725_ | 72_ | _ | 0 | 0 | 0 | 70 | 0 | 0 | 0 |  | 725
46 | 725 dodávka | WC závěsné + sedátko, bílé |  | soubor | 6 | 0 | 0 | 0 | 0 | RTS II / 2020 | 0 |  | 0 | 0 | 0 | 0 | 0 | 0 | 0 | 0 | 0 | 0 | 21 | 0 | 0 | 7 |  |  |  | 0 | 0 | 0 | 725_ | 72_ | _ | 0 | 0 | 0 | 71 | 0 | 0 | 0 |  | 725
47 | 725 dodávka | WC závěsné + sedátko, bílé, invalidé |  | soubor | 1 | 0 | 0 | 0 | 0 | RTS II / 2020 | 0 |  | 0 | 0 | 0 | 0 | 0 | 0 | 0 | 0 | 0 | 0 | 21 | 0 | 0 | 7 |  |  |  | 0 | 0 | 0 | 725_ | 72_ | _ | 0 | 0 | 0 | 72 | 0 | 0 | 0 |  | 725
48 | 725249102R00 | Montáž sprchových mís a vaniček |  | soubor | 2 | 0 | 0 | 0 | 0 | RTS II / 2022 | 0 |  | 0 | 0 | 0 | 0 | 0 | 0 | 0 | 0 | 0 | 0 | 21 | 0 | 0 | 7 |  |  |  | 0 | 0 | 0 | 725_ | 72_ | _ | 0 | 0 | 0 | 73 | 0 | 0 | 0 |  | 725
49 | 725249103R00 | Montáž sprchových koutů |  | soubor | 2 | 0 | 0 | 0 | 0 | RTS II / 2022 | 0 |  | 0 | 0 | 0 | 0 | 0 | 0 | 0 | 0 | 0 | 0 | 21 | 0 | 0 | 7 |  |  |  | 0 | 0 | 0 | 725_ | 72_ | _ | 0 | 0 | 0 | 74 | 0 | 0 | 0 |  | 725
50 | 725 dodávka | Sprchová vanička 900x900 |  | soubor | 2 | 0 | 0 | 0 | 0 | RTS II / 2020 | 0 |  | 0 | 0 | 0 | 0 | 0 | 0 | 0 | 0 | 0 | 0 | 21 | 0 | 0 | 7 |  |  |  | 0 | 0 | 0 | 725_ | 72_ | _ | 0 | 0 | 0 | 75 | 0 | 0 | 0 |  | 725
51 | 725 dodávka | Sprchový kout 900x900 |  | soubor | 2 | 0 | 0 | 0 | 0 | RTS II / 2020 | 0 |  | 0 | 0 | 0 | 0 | 0 | 0 | 0 | 0 | 0 | 0 | 21 | 0 | 0 | 7 |  |  |  | 0 | 0 | 0 | 725_ | 72_ | _ | 0 | 0 | 0 | 76 | 0 | 0 | 0 |  | 725
52 | 725 dodávka | Výlevka bez výtokových armatur keramická se sklopnou plastovou mřížkou 425 mm |  | soubor | 1 | 0 | 0 | 0 | 0 | RTS II / 2020 | 0 |  | 0 | 0 | 0 | 0 | 0 | 0 | 0 | 0 | 0 | 0 | 21 | 0 | 0 | 7 |  |  |  | 0 | 0 | 0 | 725_ | 72_ | _ | 0 | 0 | 0 | 77 | 0 | 0 | 0 |  | 725
53 | 725319101R00 | Montáž dřezů jednoduchých |  | soubor | 2 | 0 | 0 | 0 | 0 | RTS II / 2022 | 0 |  | 0 | 0 | 0 | 0 | 0 | 0 | 0 | 0 | 0 | 0 | 21 | 0 | 0 | 7 |  |  |  | 0 | 0 | 0 | 725_ | 72_ | _ | 0 | 0 | 0 | 78 | 0 | 0 | 0 |  | 725
54 | 725 dodávka | Dřez ocelový, nerezový, s okapovou plochou vpravo |  | soubor | 2 | 0 | 0 | 0 | 0 | RTS II / 2020 | 0 |  | 0 | 0 | 0 | 0 | 0 | 0 | 0 | 0 | 0 | 0 | 21 | 0 | 0 | 7 |  |  |  | 0 | 0 | 0 | 725_ | 72_ | _ | 0 | 0 | 0 | 79 | 0 | 0 | 0 |  | 725
55 | 725829301RT2 | Montáž baterie umyv.a dřezové stojánkové |  | kus | 7 | 0 | 0 | 0 | 0 | RTS II / 2022 | 0 |  | 0 | 0 | 0 | 0 | 0 | 0 | 0 | 0 | 0 | 0 | 21 | 0 | 0 | 7 |  |  |  | 0 | 0 | 0 | 725_ | 72_ | _ | 0 | 0 | 0 | 80 | 0 | 0 | 0 |  | 725
| Varianta: | včetně baterie
56 | 725829391RT2 | Montáž baterie výlevkové |  | kus | 1 | 0 | 0 | 0 | 0 | RTS II / 2020 | 0 |  | 0 | 0 | 0 | 0 | 0 | 0 | 0 | 0 | 0 | 0 | 21 | 0 | 0 | 7 |  |  |  | 0 | 0 | 0 | 725_ | 72_ | _ | 0 | 0 | 0 | 82 | 0 | 0 | 0 |  | 725
| Varianta: | včetně baterie
57 | 725835113RT0 | Baterie vanová nástěnná ruční, vč. příslušenstvím |  | soubor | 2 | 0 | 0 | 0 | 0 | RTS II / 2022 | 0 |  | 0 | 0 | 0 | 0 | 0 | 0 | 0 | 0 | 0 | 0 | 21 | 0 | 0 | 7 |  |  |  | 0 | 0 | 0 | 725_ | 72_ | _ | 0 | 0 | 0 | 84 | 0 | 0 | 0 |  | 725
| Varianta: | základní
58 | 725823134RT0 | Baterie dřezová stojánková ruční s výsuv. sprchou |  | kus | 2 | 0 | 0 | 0 | 0 | RTS II / 2022 | 0 |  | 0 | 0 | 0 | 0 | 0 | 0 | 0 | 0 | 0 | 0 | 21 | 0 | 0 | 7 |  |  |  | 0 | 0 | 0 | 725_ | 72_ | _ | 0 | 0 | 0 | 86 | 0 | 0 | 0 |  | 725
| Varianta: | základní
59 | 725 dodávka | Elektrický, zásobníkový (V=10 litrů) ohřívač vody s pákovou baterií, |  | soubor | 3 | 0 | 0 | 0 | 0 | RTS II / 2020 | 0 |  | 0 | 0 | 0 | 0 | 0 | 0 | 0 | 0 | 0 | 0 | 21 | 0 | 0 | 7 |  |  |  | 0 | 0 | 0 | 725_ | 72_ | _ | 0 | 0 | 0 | 88 | 0 | 0 | 0 |  | 725
60 | 725 dodávka | Elektrický, zásobníkový (V=30 litrů) ohřívač vody s pákovou baterií, |  | soubor | 1 | 0 | 0 | 0 | 0 | RTS II / 2020 | 0 |  | 0 | 0 | 0 | 0 | 0 | 0 | 0 | 0 | 0 | 0 | 21 | 0 | 0 | 7 |  |  |  | 0 | 0 | 0 | 725_ | 72_ | _ | 0 | 0 | 0 | 89 | 0 | 0 | 0 |  | 725
61 | 725 dodávka | Ektrický, zásobníkový (V=50 litrů) ohřívač vody, 2,2 kW/230V |  | soubor | 1 | 0 | 0 | 0 | 0 | RTS II / 2020 | 0 |  | 0 | 0 | 0 | 0 | 0 | 0 | 0 | 0 | 0 | 0 | 21 | 0 | 0 | 7 |  |  |  | 0 | 0 | 0 | 725_ | 72_ | _ | 0 | 0 | 0 | 90 | 0 | 0 | 0 |  | 725
62 | 725 dodávka | Kohouty rohové s filtrem s připoj.hadicíí |  | kus | 1 | 0 | 0 | 0 | 0 | RTS II / 2020 | 0 |  | 0 | 0 | 0 | 0 | 0 | 0 | 0 | 0 | 0 | 0 | 21 | 0 | 0 | 7 |  |  |  | 0 | 0 | 0 | 725_ | 72_ | _ | 0 | 0 | 0 | 91 | 0 | 0 | 0 |  | 725
| 89 | Ostatní konstrukce a práce na trubním vedení |  |  |  |  | 0 | 0 | 0 | [17 empty] | 0 | 0 | 0
63 | 893151111R00 | Montáž šachty vodoměrné a revizní plastové kruhové |  | kus | 1 | 0 | 0 | 0 | 0 | RTS II / 2022 | 0 |  | 0 | 0 | 0 | 0 | 0 | 0 | 0 | 0 | 0 | 0 | 21 | 0 | 0 | 1 |  |  |  | 0 | 0 | 0 | 89_ | 8_ | _ | 0 | 0 | 0 | 93 | 0 | 0 | 0 |  | 89
64 | 28697274 | Šachta revizní PVC |  | kus | 1 | 0 | 0 | 0 | 0 | RTS II / 2022 | 0 |  | 0 | 0 | 0 | 0 | 0 | 0 | 0 | 0 | 0 | 0 | 21 | 0 | 0 | 1 |  |  |  | 0 | 0 | 0 | 89_ | 8_ | _ | 0 | 0 | 0 | 94 | 0 | 0 | 0 |  | 89
| 90 | Hodinové zúčtovací sazby (HZS) |  |  |  |  | 0 | 0 | 0 | [17 empty] | 0 | 0 | 0
65 | 900 R02 | HZS |  | h | 40 | 0 | 0 | 0 | 0 | RTS II / 2022 | 0 |  | 0 | 0 | 0 | 0 | 0 | 0 | 0 | 0 | 0 | 0 | 21 | 0 | 0 | 1 |  |  |  | 0 | 0 | 0 | 90_ | 9_ | _ | 0 | 0 | 0 | 96 | 0 | 0 | 0 |  | 90
| Varianta: | stavební dělník v tarifní třídě 5
66 | 904 R00 | Hzs-zkousky v ramci montaz.praci |  | h | 10 | 0 | 0 | 0 | 0 | RTS II / 2022 | 0 |  | 0 | 0 | 0 | 0 | 0 | 0 | 0 | 0 | 0 | 0 | 21 | 0 | 0 | 1 |  |  |  | 0 | 0 | 0 | 90_ | 9_ | _ | 0 | 0 | 0 | 98 | 0 | 0 | 0 |  | 90
| 97 | Prorážení otvorů a ostatní bourací práce |  |  |  |  | 0 | 0 | 0 | [17 empty] | 0 | 0 | 0
67 | 970031250R00 | Vrtání jádrové do zdiva cihelného do D 250 mm |  | m | 15 | 0 | 0 | 0 | 0 | RTS II / 2022 | 0 |  | 0 | 0 | 0 | 0 | 0 | 0 | 0 | 0 | 0 | 0 | 21 | 0 | 0 | 1 |  |  |  | 0 | 0 | 0 | 97_ | 9_ | _ | 0 | 0 | 0 | 100 | 0 | 0 | 0 |  | 97
68 | 974029154R00 | Vysekání rýh ve zdi kamenné 10 x 15 cm |  | m | 120 | 0 | 0 | 0 | 0 | RTS II / 2022 | 0 |  | 0 | 0 | 0 | 0 | 0 | 0 | 0 | 0 | 0 | 0 | 21 | 0 | 0 | 1 |  |  |  | 0 | 0 | 0 | 97_ | 9_ | _ | 0 | 0 | 0 | 101 | 0 | 0 | 0 |  | 97
| M23 | Montáže potrubí |  |  |  |  | 0 | 0 | 0 | [17 empty] | 0 | 0 | 0
69 | 230180078R00 | Montáž trubních dílů PE, PP, D 150 do 9,1 |  | kus | 7.5 |  | 0 | 0 | 0 | RTS II / 2022 | 0 |  | 0 | 0 | 0 | 0 | 0 | 0 | 0 | 0 | 0 | 0 | 21 | 0 | 0 | 2 |  |  |  | 0 | 0 | 0 | M23_ | 9_ | _ | 0 | 0 | 0 | 103 | 0 | 0 | 0
70 | 230180052R00 | Montáž trub PVC, DN 32-50 |  | kus | 25 | 0 | 0 | 0 | 0 | RTS I / 2022 | 0 |  | 0 | 0 | 0 | 0 | 0 | 0 | 0 | 0 | 0 | 0 | 21 | 0 | 0 | 2 |  |  |  | 0 | 0 | 0 | M23_ | 9_ | _ | 0 | 0 | 0 | 104 | 0 | 0 | 0
71 | 230170004R00 | Příprava pro zkoušku těsnosti, DN 150 - 200 |  | sada | 1 | 0 | 0 | 0 | 0 | RTS II / 2022 | 0 |  | 0 | 0 | 0 | 0 | 0 | 0 | 0 | 0 | 0 | 0 | 21 | 0 | 0 | 2 |  |  |  | 0 | 0 | 0 | M23_ | 9_ | _ | 0 | 0 | 0 | 105 | 0 | 0 | 0
72 | 230170014R00 | Zkouška těsnosti potrubí, DN 150 - 200 |  | m | 15 | 0 | 0 | 0 | 0 | RTS II / 2022 | 0 |  | 0 | 0 | 0 | 0 | 0 | 0 | 0 | 0 | 0 | 0 | 21 | 0 | 0 | 2 |  |  |  | 0 | 0 | 0 | M23_ | 9_ | _ | 0 | 0 | 0 | 106 | 0 | 0 | 0
73 | 230230002R00 | Předběžná tlaková zkouška vodou, DN 80 |  | m | 50 | 0 | 0 | 0 | 0 | RTS II / 2022 | 0 |  | 0 | 0 | 0 | 0 | 0 | 0 | 0 | 0 | 0 | 0 | 21 | 0 | 0 | 2 |  |  |  | 0 | 0 | 0 | M23_ | 9_ | _ | 0 | 0 | 0 | 107 | 0 | 0 | 0
74 | 230250011R00 | Montáž - uzemnění vodorovné anodové do 100 m |  | m | 50 | 0 | 0 | 0 | 0 | RTS II / 2022 | 0 |  | 0 | 0 | 0 | 0 | 0 | 0 | 0 | 0 | 0 | 0 | 21 | 0 | 0 | 2 |  |  |  | 0 | 0 | 0 | M23_ | 9_ | _ | 0 | 0 | 0 | 108 | 0 | 0 | 0
75 | 230191016R00 | Uložení chráničky ve výkopu PE 110x4,2mm |  | m | 50 | 0 | 0 | 0 | 0 | RTS II / 2022 | 0 |  | 0 | 0 | 0 | 0 | 0 | 0 | 0 | 0 | 0 | 0 | 21 | 0 | 0 | 2 |  |  |  | 0 | 0 | 0 | M23_ | 9_ | _ | 0 | 0 | 0 | 109 | 0 | 0 | 0
76 | 3457114681 | Trubka kabelová chránička PVC CWS 160/3,2/4000 tř2 |  | kus | 4 | 0 | 0 | 0 | 0 | RTS II / 2022 | 0 |  | 0 | 0 | 0 | 0 | 0 | 0 | 0 | 0 | 0 | 0 | 21 | 0 | 0 | 1 |  |  |  | 0 | 0 | 0 | M23_ | 9_ | _ | 0 | 0 | 0 | 110 | 0 | 0 | 0
77 | 230180005R00 | Montáž trub z plastických hmot PE, PP, 20 x 2 |  | m | 40 | 0 | 0 | 0 | 0 | RTS II / 2022 | 0 |  | 0 | 0 | 0 | 0 | 0 | 0 | 0 | 0 | 0 | 0 | 21 | 0 | 0 | 2 |  |  |  | 0 | 0 | 0 | M23_ | 9_ | _ | 0 | 0 | 0 | 111 | 0 | 0 | 0
78 | 230180007R00 | Montáž trub z plastických hmot PE, PP, 25 x 2,7 |  | m | 15 | 0 | 0 | 0 | 0 | RTS II / 2022 | 0 |  | 0 | 0 | 0 | 0 | 0 | 0 | 0 | 0 | 0 | 0 | 21 | 0 | 0 | 2 |  |  |  | 0 | 0 | 0 | M23_ | 9_ | _ | 0 | 0 | 0 | 112 | 0 | 0 | 0
79 | 48463105 | Nádoba expanzní tlaková 16l v četně přískušenství k nádobám bezpečnostní G 3/4, měření tlaku |  | kus | 1 | 0 | 0 | 0 | 0 | RTS II / 2022 | 0 |  | 0 | 0 | 0 | 0 | 0 | 0 | 0 | 0 | 0 | 0 | 21 | 0 | 0 | 1 |  |  |  | 0 | 0 | 0 | M23_ | 9_ | _ | 0 | 0 | 0 | 113 | 0 | 0 | 0
80 | 230 vlastní | Vypouštěcí kohout 1/2" |  | kus | 2 | 0 | 0 | 0 | 0 | RTS II / 2020 | 0 |  | 0 | 0 | 0 | 0 | 0 | 0 | 0 | 0 | 0 | 0 | 21 | 0 | 0 | 2 |  |  |  | 0 | 0 | 0 | M23_ | 9_ | _ | 0 | 0 | 0 | 114 | 0 | 0 | 0
81 | 230 vlastní | Tlakoměr |  | kus | 1 | 0 | 0 | 0 | 0 | RTS II / 2020 | 0 |  | 0 | 0 | 0 | 0 | 0 | 0 | 0 | 0 | 0 | 0 | 21 | 0 | 0 | 2 |  |  |  | 0 | 0 | 0 | M23_ | 9_ | _ | 0 | 0 | 0 | 115 | 0 | 0 | 0
82 | 230 vlastní | Kohout kulový přímý G 5/4 do 185C závit s vypouštěním |  | kus | 1 | 0 | 0 | 0 | 0 | RTS II / 2020 | 0 |  | 0 | 0 | 0 | 0 | 0 | 0 | 0 | 0 | 0 | 0 | 21 | 0 | 0 | 2 |  |  |  | 0 | 0 | 0 | M23_ | 9_ | _ | 0 | 0 | 0 | 116 | 0 | 0 | 0
83 | 230 vlastní | Kohout kulový přímý G 1 do 185C vnitřní závit |  | kus | 2 | 0 | 0 | 0 | 0 | RTS II / 2020 | 0 |  | 0 | 0 | 0 | 0 | 0 | 0 | 0 | 0 | 0 | 0 | 21 | 0 | 0 | 2 |  |  |  | 0 | 0 | 0 | M23_ | 9_ | _ | 0 | 0 | 0 | 117 | 0 | 0 | 0
84 | 230 vlastní | Ventil pojistný mosazný s vnitřním x vnějším závitem PN 6, T 100°C G 3/4" k bojleru |  | kus | 1 | 0 | 0 | 0 | 0 | RTS II / 2020 | 0 |  | 0 | 0 | 0 | 0 | 0 | 0 | 0 | 0 | 0 | 0 | 21 | 0 | 0 | 2 |  |  |  | 0 | 0 | 0 | M23_ | 9_ | _ | 0 | 0 | 0 | 118 | 0 | 0 | 0
85 | 230 vlastní | Ventil zpětný G 1 PN 10 do 110°C se dvěma závity |  | kus | 1 | 0 | 0 | 0 | 0 | RTS II / 2020 | 0 |  | 0 | 0 | 0 | 0 | 0 | 0 | 0 | 0 | 0 | 0 | 21 | 0 | 0 | 2 |  |  |  | 0 | 0 | 0 | M23_ | 9_ | _ | 0 | 0 | 0 | 119 | 0 | 0 | 0
| M46 | Zemní práce při montážích |  |  |  |  | 0 | 0 | 0 | [17 empty] | 0 | 0 | 0
86 | 460490012RT1 | Fólie výstražná z PVC, šířka 33 cm |  | m | 50 | 0 | 0 | 0 | 0 | RTS II / 2022 | 0 |  | 0 | 0 | 0 | 0 | 0 | 0 | 0 | 0 | 0 | 0 | 21 | 0 | 0 | 2 |  |  |  | 0 | 0 | 0 | M46_ | 9_ | _ | 0 | 0 | 0 | 121 | 0 | 0 | 0
| Varianta: | fólie PVC šířka 33 cm
[7 empty] | Celkem: |  | 0
Poznámka:

## SO04b
Slepý stavební rozpočet
Název stavby: |  | Lichtenětejnský dvůr, SO 02 OBJEKT B | Doba výstavby: |  |  |  | Objednatel: | Obec Slatinice, Slatinice 50, 783 42
Druh stavby: |  | Výkaz výměr, vytápění | Začátek výstavby: |  | 15.12.2020 |  | Projektant:
Lokalita: |  | Slatinice | Konec výstavby: |  |  |  | Zhotovitel:
JKSO: |  |  | Zpracováno dne: |  | 15.12.2020 |  | Zpracoval:
Č | Kód | Zkrácený popis / Varianta |  |  | MJ | Množství | Cena/MJ | Náklady (Kč) |  |  | Cenová | [32 empty] | ISWORK | GROUPCODE
|  | Rozměry |  |  |  |  | (Kč) | Dodávka | Montáž | Celkem | soustava | Přesuny | Typ skupiny | HSV mat | HSV prac | PSV mat | PSV prac | Mont mat | Mont prac | Ostatní mat. | [20 empty] | MAT | WORK | CELK
| 61 | Úprava povrchů vnitřní | [5 empty] | 0 | 0 | 0 | [17 empty] | 0 | 0 | 0
1 | 612403399R00 | Hrubá výplň rýh ve stěnách maltou |  |  | m2 | 25.5 | 0 | 0 | 0 | 0 | RTS II / 2022 | 0 |  | 0 | 0 | 0 | 0 | 0 | 0 | 0 | 0 | 0 | 0 | 21 | 0 | 0 | 1 |  |  |  | 0 | 0 | 0 | 61_ | 6_ | _ | 0 | 0 | 0 | 13 | 0 | 0 | 0 |  | 61
|  | 170*0,15 |  |  |  | 25.5
2 | 612423531R00 | Omítka rýh stěn vápenná šířky do 15 cm, štuková |  |  | m2 | 25.5 | 0 | 0 | 0 | 0 | RTS II / 2022 | 0 |  | 0 | 0 | 0 | 0 | 0 | 0 | 0 | 0 | 0 | 0 | 21 | 0 | 0 | 1 |  |  |  | 0 | 0 | 0 | 61_ | 6_ | _ | 0 | 0 | 0 | 15 | 0 | 0 | 0 |  | 61
|  | 170*0,15 |  |  |  | 25.5
| 722 | Vnitřní vodovod | [5 empty] | 0 | 0 | 0 | [17 empty] | 0 | 0 | 0
3 | 722200003RAB | Potrubí polyetylenové D 20 x 2mm, ochrana |  |  | m | 110 | 0 | 0 | 0 | 0 | RTS II / 2022 | 0 |  | 0 | 0 | 0 | 0 | 0 | 0 | 0 | 0 | 0 | 0 | 21 | 0 | 0 | 7 |  |  |  | 0 | 0 | 0 | 722_ | 72_ | _ | 0 | 0 | 0 | 18 | 0 | 0 | 0 |  | 722
| Varianta: | ochrana potrubí skruží
|  | 110 |  |  |  | 110
4 | 722200004RAB | Potrubí polyetylenové D 40x4,3mm, ochrana |  |  | m | 350 | 0 | 0 | 0 | 0 | RTS II / 2022 | 0 |  | 0 | 0 | 0 | 0 | 0 | 0 | 0 | 0 | 0 | 0 | 21 | 0 | 0 | 7 |  |  |  | 0 | 0 | 0 | 722_ | 72_ | _ | 0 | 0 | 0 | 21 | 0 | 0 | 0 |  | 722
| Varianta: | ochrana potrubí skruží
|  | 350 |  |  |  | 350
5 | 283771009 | Izolace potrubí celá stavba |  |  | m | 473.8 | 0 | 0 | 0 | 0 | RTS II / 2021 | 0 |  | 0 | 0 | 0 | 0 | 0 | 0 | 0 | 0 | 0 | 0 | 21 | 0 | 0 | 7 |  |  |  | 0 | 0 | 0 | 722_ | 72_ | _ | 0 | 0 | 0 | 24 | 0 | 0 | 0 |  | 722
|  | 110+350 |  |  |  | 460
|  | ;ztratné 3%; 13,8 |  |  |  | 13.8
| 725 | Zařizovací předměty | [5 empty] | 0 | 0 | 0 | [17 empty] | 0 | 0 | 0
6 | 725539111R00 | Montáž zásobníku elektrick. akumulačního do 2000 l |  |  | soubor | 0 | 0 | 0 | 0 | 0 | RTS II / 2022 | 0 |  | 0 | 0 | 0 | 0 | 0 | 0 | 0 | 0 | 0 | 0 | 21 | 0 | 0 | 7 |  |  |  | 0 | 0 | 0 | 725_ | 72_ | _ | 0 | 0 | 0 | 28 | 0 | 0 | 0 |  | 725
7 | 4843470220 | Zásobníkový ohřívač 150 |  |  | kus | 1 | 0 | 0 | 0 | 0 | RTS II / 2022 | 0 |  | 0 | 0 | 0 | 0 | 0 | 0 | 0 | 0 | 0 | 0 | 21 | 0 | 0 | 7 |  |  |  | 0 | 0 | 0 | 725_ | 72_ | _ | 0 | 0 | 0 | 29 | 0 | 0 | 0 |  | 725
|  | 1 |  |  |  | 1
8 | 725759591R00 | Montáž kohoutu |  |  | kus | 18 | 0 | 0 | 0 | 0 | RTS II / 2020 | 0 |  | 0 | 0 | 0 | 0 | 0 | 0 | 0 | 0 | 0 | 0 | 21 | 0 | 0 | 7 |  |  |  | 0 | 0 | 0 | 725_ | 72_ | _ | 0 | 0 | 0 | 31 | 0 | 0 | 0 |  | 725
|  | 4+14 |  |  |  | 18
9 | 551100162 | Kohout kulový vypouštěcí |  |  | kus | 4 | 0 | 0 | 0 | 0 | RTS II / 2022 | 0 |  | 0 | 0 | 0 | 0 | 0 | 0 | 0 | 0 | 0 | 0 | 21 | 0 | 0 | 7 |  |  |  | 0 | 0 | 0 | 725_ | 72_ | _ | 0 | 0 | 0 | 33 | 0 | 0 | 0 |  | 725
|  | 4 |  |  |  | 4
10 | 55153406.A | Kohout kulový G 1 1/4 PN 42 |  |  | kus | 14 | 0 | 0 | 0 | 0 | RTS II / 2020 | 0 |  | 0 | 0 | 0 | 0 | 0 | 0 | 0 | 0 | 0 | 0 | 21 | 0 | 0 | 7 |  |  |  | 0 | 0 | 0 | 725_ | 72_ | _ | 0 | 0 | 0 | 35 | 0 | 0 | 0 |  | 725
|  | 14 |  |  |  | 14
| 731 | Kotelny | [5 empty] | 0 | 0 | 0 | [17 empty] | 0 | 0 | 0
11 | 731249126R00 | Montáž kotle ocel.teplov.,kapalina/plyn do 52 kW |  |  | soubor | 4 | 0 | 0 | 0 | 0 | RTS II / 2022 | 0 |  | 0 | 0 | 0 | 0 | 0 | 0 | 0 | 0 | 0 | 0 | 21 | 0 | 0 | 7 |  |  |  | 0 | 0 | 0 | 731_ | 73_ | _ | 0 | 0 | 0 | 38 | 0 | 0 | 0 |  | 731
12 | 484176684 | Kotel na plyn 39 kW |  |  | kus | 2 | 0 | 0 | 0 | 0 | RTS II / 2022 | 0 |  | 0 | 0 | 0 | 0 | 0 | 0 | 0 | 0 | 0 | 0 | 21 | 0 | 0 | 7 |  |  |  | 0 | 0 | 0 | 731_ | 73_ | _ | 0 | 0 | 0 | 39 | 0 | 0 | 0 |  | 731
|  | 2 |  |  |  | 2
13 | 4841769112 | Kotel na plyn 49,9 kW |  |  | kus | 2 | 0 | 0 | 0 | 0 | RTS II / 2020 | 0 |  | 0 | 0 | 0 | 0 | 0 | 0 | 0 | 0 | 0 | 0 | 21 | 0 | 0 | 7 |  |  |  | 0 | 0 | 0 | 731_ | 73_ | _ | 0 | 0 | 0 | 41 | 0 | 0 | 0 |  | 731
|  | 2 |  |  |  | 2
14 | 4841769199 | D+M Systém svislého odkouření a přívodu spalovacího vzduchu 80/125 mm včetně kolen, koncovky, koaxiálních trubek, odvodu kondenzátu |  |  | kus | 2 | 0 | 0 | 0 | 0 | RTS II / 2020 | 0 |  | 0 | 0 | 0 | 0 | 0 | 0 | 0 | 0 | 0 | 0 | 21 | 0 | 0 | 7 |  |  |  | 0 | 0 | 0 | 731_ | 73_ | _ | 0 | 0 | 0 | 43 | 0 | 0 | 0 |  | 731
|  | 2 |  |  |  | 2
15 | 220890085R00 | Regulace ekvitermní montáž |  |  | kus | 2 | 0 | 0 | 0 | 0 | RTS II / 2022 | 0 |  | 0 | 0 | 0 | 0 | 0 | 0 | 0 | 0 | 0 | 0 | 21 | 0 | 0 | 2 |  |  |  | 0 | 0 | 0 | 731_ | 73_ | _ | 0 | 0 | 0 | 45 | 0 | 0 | 0 |  | 731
|  | 2 |  |  |  | 2
16 | 220 dodávka | Regulace ekvitermní dodávka |  |  | kus | 2 | 0 | 0 | 0 | 0 | RTS II / 2020 | 0 |  | 0 | 0 | 0 | 0 | 0 | 0 | 0 | 0 | 0 | 0 | 21 | 0 | 0 | 2 |  |  |  | 0 | 0 | 0 | 731_ | 73_ | _ | 0 | 0 | 0 | 47 | 0 | 0 | 0 |  | 731
|  | 2 |  |  |  | 2
17 | 998731201R00 | Přesun hmot pro kotelny, výšky do 6 m |  |  | kus | 1 | 0 | 0 | 0 | 0 | RTS II / 2022 | 0 |  | 0 | 0 | 0 | 0 | 0 | 0 | 0 | 0 | 0 | 0 | 21 | 0 | 0 | 5 |  |  |  | 0 | 0 | 0 | 731_ | 73_ | _ | 0 | 0 | 0 | 49 | 0 | 0 | 0 |  | 731
|  | 1 |  |  |  | 1
| 732 | Strojovny | [5 empty] | 0 | 0 | 0 | [17 empty] | 0 | 0 | 0
18 | 732429916R00 | Montáž čerpadla oběh. |  |  | kus | 5 | 0 | 0 | 0 | 0 | RTS II / 2020 | 0 |  | 0 | 0 | 0 | 0 | 0 | 0 | 0 | 0 | 0 | 0 | 21 | 0 | 0 | 7 |  |  |  | 0 | 0 | 0 | 732_ | 73_ | _ | 0 | 0 | 0 | 52 | 0 | 0 | 0 |  | 732
|  | 5 |  |  |  | 5
19 | 732 dodávka | dodávka |  |  | kus | 3 | 0 | 0 | 0 | 0 | RTS II / 2020 | 0 |  | 0 | 0 | 0 | 0 | 0 | 0 | 0 | 0 | 0 | 0 | 21 | 0 | 0 | 7 |  |  |  | 0 | 0 | 0 | 732_ | 73_ | _ | 0 | 0 | 0 | 54 | 0 | 0 | 0 |  | 732
| Varianta: | Rychlomontáž. sada pro 1 otopný okruh se směšovačem s MM,100, energeticky úsporným oběhovým čerpadlem, uzavírací kohouty, zpětná klapka, teploměry, černá izolace
|  | 3 |  |  |  | 3
20 | 732 dodávka | dodávka |  |  | kus | 3 | 0 | 0 | 0 | 0 | RTS II / 2020 | 0 |  | 0 | 0 | 0 | 0 | 0 | 0 | 0 | 0 | 0 | 0 | 21 | 0 | 0 | 7 |  |  |  | 0 | 0 | 0 | 732_ | 73_ | _ | 0 | 0 | 0 | 57 | 0 | 0 | 0 |  | 732
| Varianta: | Rychlomontáž. sada pro 1 otopný okruh bez směšovače s MM,100, energeticky úsporným oběhovým čerpadlem, uzavírací kohouty, zpětná klapka, teploměry, černá izolace)
|  | 3 |  |  |  | 3
21 | 732429916R00 | Montáž čerpadla na zásobník |  |  | kus | 1 | 0 | 0 | 0 | 0 | RTS II / 2020 | 0 |  | 0 | 0 | 0 | 0 | 0 | 0 | 0 | 0 | 0 | 0 | 21 | 0 | 0 | 7 |  |  |  | 0 | 0 | 0 | 732_ | 73_ | _ | 0 | 0 | 0 | 60 | 0 | 0 | 0 |  | 732
|  | 1 |  |  |  | 1
22 | 732 dodávka | Mabíjecí čerpadlo |  |  | kus | 1 | 0 | 0 | 0 | 0 | RTS II / 2020 | 0 |  | 0 | 0 | 0 | 0 | 0 | 0 | 0 | 0 | 0 | 0 | 21 | 0 | 0 | 7 |  |  |  | 0 | 0 | 0 | 732_ | 73_ | _ | 0 | 0 | 0 | 62 | 0 | 0 | 0 |  | 732
|  | 1 |  |  |  | 1
| 733 | Rozvod potrubí | [5 empty] | 0 | 0 | 0 | [17 empty] | 0 | 0 | 0
23 | 733171130R00 | Montáž rozdělovače i pro ÚT |  |  | kus | 2 | 0 | 0 | 0 | 0 | RTS II / 2022 | 0 |  | 0 | 0 | 0 | 0 | 0 | 0 | 0 | 0 | 0 | 0 | 21 | 0 | 0 | 7 |  |  |  | 0 | 0 | 0 | 733_ | 73_ | _ | 0 | 0 | 0 | 65 | 0 | 0 | 0 |  | 733
|  | 2 |  |  |  | 2
24 | 230090034R00 | Termohydraulický rozdělovač s anuloidem, vč. rozdělovače 4 otopných okruhů |  |  | kus | 1 | 0 | 0 | 0 | 0 | RTS II / 2020 | 0 |  | 0 | 0 | 0 | 0 | 0 | 0 | 0 | 0 | 0 | 0 | 21 | 0 | 0 | 2 |  |  |  | 0 | 0 | 0 | 733_ | 73_ | _ | 0 | 0 | 0 | 67 | 0 | 0 | 0 |  | 733
|  | 1 |  |  |  | 1
25 | 230090534R00 | Termohydraulický rozdělovač s anuloidem |  |  | kus | 1 | 0 | 0 | 0 | 0 | RTS II / 2020 | 0 |  | 0 | 0 | 0 | 0 | 0 | 0 | 0 | 0 | 0 | 0 | 21 | 0 | 0 | 2 |  |  |  | 0 | 0 | 0 | 733_ | 73_ | _ | 0 | 0 | 0 | 69 | 0 | 0 | 0 |  | 733
|  | 1 |  |  |  | 1
26 | 710230155R00 | Montáž ventilu |  |  | kus | 49 | 0 | 0 | 0 | 0 | RTS II / 2020 | 0 |  | 0 | 0 | 0 | 0 | 0 | 0 | 0 | 0 | 0 | 0 | 21 | 0 | 0 | 2 |  |  |  | 0 | 0 | 0 | 733_ | 73_ | _ | 0 | 0 | 0 | 71 | 0 | 0 | 0 |  | 733
|  | 24+24+1 |  |  |  | 49
27 | 5511001913 | Ventil zpětný G5/4 16 do 110 bez hlavice |  |  | kus | 1 | 0 | 0 | 0 | 0 | RTS II / 2020 | 0 |  | 0 | 0 | 0 | 0 | 0 | 0 | 0 | 0 | 0 | 0 | 21 | 0 | 0 | 7 |  |  |  | 0 | 0 | 0 | 733_ | 73_ | _ | 0 | 0 | 0 | 73 | 0 | 0 | 0 |  | 733
|  | 1 |  |  |  | 1
28 | 55121077.A | Ventil termostatický 1/2" přímý |  |  | kus | 24 | 0 | 0 | 0 | 0 | RTS II / 2022 | 0 |  | 0 | 0 | 0 | 0 | 0 | 0 | 0 | 0 | 0 | 0 | 21 | 0 | 0 | 7 |  |  |  | 0 | 0 | 0 | 733_ | 73_ | _ | 0 | 0 | 0 | 75 | 0 | 0 | 0 |  | 733
|  | 24 |  |  |  | 24
29 | 42260614 | Ventil odvzdušňovací automatický R88 3/8" |  |  | kus | 10 | 0 | 0 | 0 | 0 | RTS II / 2022 | 0 |  | 0 | 0 | 0 | 0 | 0 | 0 | 0 | 0 | 0 | 0 | 21 | 0 | 0 | 7 |  |  |  | 0 | 0 | 0 | 733_ | 73_ | _ | 0 | 0 | 0 | 77 | 0 | 0 | 0 |  | 733
|  | 10 |  |  |  | 10
30 | 551200121 | Šroubení regulační |  |  | kus | 24 | 0 | 0 | 0 | 0 | RTS II / 2022 | 0 |  | 0 | 0 | 0 | 0 | 0 | 0 | 0 | 0 | 0 | 0 | 21 | 0 | 0 | 7 |  |  |  | 0 | 0 | 0 | 733_ | 73_ | _ | 0 | 0 | 0 | 79 | 0 | 0 | 0 |  | 733
|  | 24 |  |  |  | 24
31 | 5513730500 | Hlavice termostatická |  |  | kus | 24 | 0 | 0 | 0 | 0 | RTS II / 2022 | 0 |  | 0 | 0 | 0 | 0 | 0 | 0 | 0 | 0 | 0 | 0 | 21 | 0 | 0 | 7 |  |  |  | 0 | 0 | 0 | 733_ | 73_ | _ | 0 | 0 | 0 | 81 | 0 | 0 | 0 |  | 733
|  | 24 |  |  |  | 24
32 | 55132135 | Sada odvzdušňovací SKT1.0 |  |  | kus | 24 | 0 | 0 | 0 | 0 | RTS II / 2022 | 0 |  | 0 | 0 | 0 | 0 | 0 | 0 | 0 | 0 | 0 | 0 | 21 | 0 | 0 | 7 |  |  |  | 0 | 0 | 0 | 733_ | 73_ | _ | 0 | 0 | 0 | 83 | 0 | 0 | 0 |  | 733
|  | 24 |  |  |  | 24
| 734 | Armatury | [5 empty] | 0 | 0 | 0 | [17 empty] | 0 | 0 | 0
33 | 734299101R00 | Montáž filtrů zavitovýchl do G 1 |  |  | kus | 4 | 0 | 0 | 0 | 0 | RTS II / 2022 | 0 |  | 0 | 0 | 0 | 0 | 0 | 0 | 0 | 0 | 0 | 0 | 21 | 0 | 0 | 7 |  |  |  | 0 | 0 | 0 | 734_ | 73_ | _ | 0 | 0 | 0 | 86 | 0 | 0 | 0 |  | 734
|  | 4 |  |  |  | 4
34 | 551105304 | Filtr závitový |  |  | kus | 4 | 0 | 0 | 0 | 0 | RTS II / 2020 | 0 |  | 0 | 0 | 0 | 0 | 0 | 0 | 0 | 0 | 0 | 0 | 21 | 0 | 0 | 7 |  |  |  | 0 | 0 | 0 | 734_ | 73_ | _ | 0 | 0 | 0 | 88 | 0 | 0 | 0 |  | 734
|  | 4 |  |  |  | 4
| 735 | Otopná tělesa | [5 empty] | 0 | 0 | 0 | [17 empty] | 0 | 0 | 0
35 | 735139006R00 | Montáž úsporných otopných těles 33 do 1600 mm |  |  | kus | 15 | 0 | 0 | 0 | 0 | RTS II / 2022 | 0 |  | 0 | 0 | 0 | 0 | 0 | 0 | 0 | 0 | 0 | 0 | 21 | 0 | 0 | 7 |  |  |  | 0 | 0 | 0 | 735_ | 73_ | _ | 0 | 0 | 0 | 91 | 0 | 0 | 0 |  | 735
|  | 15 |  |  |  | 15
36 | 735139008R00 | Montáž úsporných otopných těles 33 do 3000 mm |  |  | kus | 9 | 0 | 0 | 0 | 0 | RTS II / 2022 | 0 |  | 0 | 0 | 0 | 0 | 0 | 0 | 0 | 0 | 0 | 0 | 21 | 0 | 0 | 7 |  |  |  | 0 | 0 | 0 | 735_ | 73_ | _ | 0 | 0 | 0 | 93 | 0 | 0 | 0 |  | 735
|  | 9 |  |  |  | 9
37 | 735 dodávka | Dodávka otopných těles |  |  | kus | 15 | 0 | 0 | 0 | 0 | RTS II / 2020 | 0 |  | 0 | 0 | 0 | 0 | 0 | 0 | 0 | 0 | 0 | 0 | 21 | 0 | 0 | 7 |  |  |  | 0 | 0 | 0 | 735_ | 73_ | _ | 0 | 0 | 0 | 95 | 0 | 0 | 0 |  | 735
| Varianta: | těleso otopné panelové 3 desková VK (VKL) 3 přídavné přestupní plochy v 900mm dl 1600mm
|  | 15 |  |  |  | 15
38 | 735 dodávka | Dodávka otopných těles |  |  | kus | 15 | 0 | 0 | 0 | 0 | RTS II / 2020 | 0 |  | 0 | 0 | 0 | 0 | 0 | 0 | 0 | 0 | 0 | 0 | 21 | 0 | 0 | 7 |  |  |  | 0 | 0 | 0 | 735_ | 73_ | _ | 0 | 0 | 0 | 98 | 0 | 0 | 0 |  | 735
| Varianta: | těleso otopné panelové 3 desková VK (VKL) 3 přídavné přestupní plochy v 600mm dl 2000mm
|  | 15 |  |  |  | 15
| 736 | Podlahové vytápění | [5 empty] | 0 | 0 | 0 | [17 empty] | 0 | 0 | 0
39 | 736119003R00 | Stabilizovaná, polystyrénová deska |  |  | m2 | 270 | 0 | 0 | 0 | 0 | RTS II / 2020 | 0 |  | 0 | 0 | 0 | 0 | 0 | 0 | 0 | 0 | 0 | 0 | 21 | 0 | 0 | 7 |  |  |  | 0 | 0 | 0 | 736_ | 73_ | _ | 0 | 0 | 0 | 102 | 0 | 0 | 0 |  | 736
|  | 270 |  |  |  | 270
40 | 736110093R00 | Dilatační pás |  |  | m | 320 | 0 | 0 | 0 | 0 | RTS II / 2020 | 0 |  | 0 | 0 | 0 | 0 | 0 | 0 | 0 | 0 | 0 | 0 | 21 | 0 | 0 | 7 |  |  |  | 0 | 0 | 0 | 736_ | 73_ | _ | 0 | 0 | 0 | 104 | 0 | 0 | 0 |  | 736
|  | 320 |  |  |  | 320
41 | 736110093R00 | Trubka HR-PB DD15 hetta (15x1,5mm) |  |  | m | 1900 | 0 | 0 | 0 | 0 | RTS II / 2020 | 0 |  | 0 | 0 | 0 | 0 | 0 | 0 | 0 | 0 | 0 | 0 | 21 | 0 | 0 | 7 |  |  |  | 0 | 0 | 0 | 736_ | 73_ | _ | 0 | 0 | 0 | 106 | 0 | 0 | 0 |  | 736
|  | 1900 |  |  |  | 1900
42 | 736110093R00 | Připojovací adaptér GT-M-KA 15x1,5 |  |  | kus | 28 | 0 | 0 | 0 | 0 | RTS II / 2020 | 0 |  | 0 | 0 | 0 | 0 | 0 | 0 | 0 | 0 | 0 | 0 | 21 | 0 | 0 | 7 |  |  |  | 0 | 0 | 0 | 736_ | 73_ | _ | 0 | 0 | 0 | 108 | 0 | 0 | 0 |  | 736
|  | 28 |  |  |  | 28
43 | 736110093R00 | Montáž rozdělovací stanice |  |  | kus | 3 | 0 | 0 | 0 | 0 | RTS II / 2020 | 0 |  | 0 | 0 | 0 | 0 | 0 | 0 | 0 | 0 | 0 | 0 | 21 | 0 | 0 | 7 |  |  |  | 0 | 0 | 0 | 736_ | 73_ | _ | 0 | 0 | 0 | 110 | 0 | 0 | 0 |  | 736
|  | 3 |  |  |  | 3
44 | 736dodávka | Rozdělovací stanice GTF-VSS 5 1" - pro 5 okruhů |  |  | kus | 2 | 0 | 0 | 0 | 0 | RTS II / 2020 | 0 |  | 0 | 0 | 0 | 0 | 0 | 0 | 0 | 0 | 0 | 0 | 21 | 0 | 0 | 7 |  |  |  | 0 | 0 | 0 | 736_ | 73_ | _ | 0 | 0 | 0 | 112 | 0 | 0 | 0 |  | 736
|  | 2 |  |  |  | 2
45 | 736dodávka | Skříňka pro rozdělovací stanici GT-VKM 7 |  |  | kus | 2 | 0 | 0 | 0 | 0 | RTS II / 2020 | 0 |  | 0 | 0 | 0 | 0 | 0 | 0 | 0 | 0 | 0 | 0 | 21 | 0 | 0 | 7 |  |  |  | 0 | 0 | 0 | 736_ | 73_ | _ | 0 | 0 | 0 | 114 | 0 | 0 | 0 |  | 736
|  | 2 |  |  |  | 2
46 | 736dodávka | Rozdělovací stanice GTF-VSS 4 1" - pro 4 okruhů |  |  | kus | 1 | 0 | 0 | 0 | 0 | RTS II / 2020 | 0 |  | 0 | 0 | 0 | 0 | 0 | 0 | 0 | 0 | 0 | 0 | 21 | 0 | 0 | 7 |  |  |  | 0 | 0 | 0 | 736_ | 73_ | _ | 0 | 0 | 0 | 116 | 0 | 0 | 0 |  | 736
|  | 1 |  |  |  | 1
47 | 736dodávka | Skříňka pro rozdělovací stanici GT-VKM 4 |  |  | kus | 1 | 0 | 0 | 0 | 0 | RTS II / 2020 | 0 |  | 0 | 0 | 0 | 0 | 0 | 0 | 0 | 0 | 0 | 0 | 21 | 0 | 0 | 7 |  |  |  | 0 | 0 | 0 | 736_ | 73_ | _ | 0 | 0 | 0 | 118 | 0 | 0 | 0 |  | 736
|  | 1 |  |  |  | 1
48 | 736110093R00 | Ochranná trubka GT-SR25 |  |  | m | 70 | 0 | 0 | 0 | 0 | RTS II / 2020 | 0 |  | 0 | 0 | 0 | 0 | 0 | 0 | 0 | 0 | 0 | 0 | 21 | 0 | 0 | 7 |  |  |  | 0 | 0 | 0 | 736_ | 73_ | _ | 0 | 0 | 0 | 120 | 0 | 0 | 0 |  | 736
|  | 70 |  |  |  | 70
49 | 736119003R00 | Montáž podlahového topení |  |  | m2 | 270 | 0 | 0 | 0 | 0 | RTS II / 2020 | 0 |  | 0 | 0 | 0 | 0 | 0 | 0 | 0 | 0 | 0 | 0 | 21 | 0 | 0 | 7 |  |  |  | 0 | 0 | 0 | 736_ | 73_ | _ | 0 | 0 | 0 | 122 | 0 | 0 | 0 |  | 736
|  | 270 |  |  |  | 270
| 90 | Hodinové zúčtovací sazby (HZS) | [5 empty] | 0 | 0 | 0 | [17 empty] | 0 | 0 | 0
50 | 905 R00 | Hzs-revize provoz.souboru a st.obj. |  |  | h | 20 | 0 | 0 | 0 | 0 | RTS II / 2022 | 0 |  | 0 | 0 | 0 | 0 | 0 | 0 | 0 | 0 | 0 | 0 | 21 | 0 | 0 | 1 |  |  |  | 0 | 0 | 0 | 90_ | 9_ | _ | 0 | 0 | 0 | 125 | 0 | 0 | 0 |  | 90
| Varianta: | autorizované uvedení do provozu
|  | 20 |  |  |  | 20
51 | 904 R02 | Hzs-zkousky v ramci montaz.praci |  |  | h | 20 | 0 | 0 | 0 | 0 | RTS II / 2022 | 0 |  | 0 | 0 | 0 | 0 | 0 | 0 | 0 | 0 | 0 | 0 | 21 | 0 | 0 | 1 |  |  |  | 0 | 0 | 0 | 90_ | 9_ | _ | 0 | 0 | 0 | 128 | 0 | 0 | 0 |  | 90
| Varianta: | Topná zkouška
|  | 20 |  |  |  | 20
52 | 909 R00 | Hzs-nezmeritelne stavebni prace |  |  | h | 50 | 0 | 0 | 0 | 0 | RTS II / 2022 | 0 |  | 0 | 0 | 0 | 0 | 0 | 0 | 0 | 0 | 0 | 0 | 21 | 0 | 0 | 1 |  |  |  | 0 | 0 | 0 | 90_ | 9_ | _ | 0 | 0 | 0 | 131 | 0 | 0 | 0 |  | 90
|  | 50 |  | montáže, zaškolení |  | 50
| H734 | Armatury | [5 empty] | 0 | 0 | 0 | [17 empty] | 0 | 0 | 0
53 | 998734203R00 | Přesun hmot pro armatury, výšky do 24 m |  |  | % | 0 | 0 | 0 | 0 | 0 | RTS II / 2022 | 0 |  | 0 | 0 | 0 | 0 | 0 | 0 | 0 | 0 | 0 | 0 | 21 | 0 | 0 | 5 |  |  |  | 0 | 0 | 0 | H734_ | 9_ | _ | 0 | 0 | 0 | 134 | 0 | 0 | 0
| H735 | Otopná tělesa | [5 empty] | 0 | 0 | 0 | [17 empty] | 0 | 0 | 0
54 | 998735202R00 | Přesun hmot pro otopná tělesa, výšky do 12 m |  |  | % | 0 | 0 | 0 | 0 | 0 | RTS II / 2022 | 0 |  | 0 | 0 | 0 | 0 | 0 | 0 | 0 | 0 | 0 | 0 | 21 | 0 | 0 | 5 |  |  |  | 0 | 0 | 0 | H735_ | 9_ | _ | 0 | 0 | 0 | 136 | 0 | 0 | 0
| H736 | Regulace | [5 empty] | 0 | 0 | 0 | [17 empty] | 0 | 0 | 0
55 | 998736202R00 | Přesun hmot pro podlahové vytápění, výšky do 12 m |  |  | % | 0 | 0 | 0 | 0 | 0 | RTS II / 2022 | 0 |  | 0 | 0 | 0 | 0 | 0 | 0 | 0 | 0 | 0 | 0 | 21 | 0 | 0 | 5 |  |  |  | 0 | 0 | 0 | H736_ | 9_ | _ | 0 | 0 | 0 | 138 | 0 | 0 | 0
| M23 | Montáže potrubí | [5 empty] | 0 | 0 | 0 | [17 empty] | 0 | 0 | 0
56 | 230021007R00 | Montáž trub.dílů přivař. do 1kg tř.11-13, 18 x 2 |  |  | kus | 8 | 0 | 0 | 0 | 0 | RTS II / 2022 | 0 |  | 0 | 0 | 0 | 0 | 0 | 0 | 0 | 0 | 0 | 0 | 21 | 0 | 0 | 2 |  |  |  | 0 | 0 | 0 | M23_ | 9_ | _ | 0 | 0 | 0 | 140 | 0 | 0 | 0
|  | 40/5 |  |  |  | 8
57 | 230021008R00 | Montáž trub.dílů přivař. do 1kg tř.11-13, 22 x 2,6 |  |  | kus | 14 | 0 | 0 | 0 | 0 | RTS II / 2022 | 0 |  | 0 | 0 | 0 | 0 | 0 | 0 | 0 | 0 | 0 | 0 | 21 | 0 | 0 | 2 |  |  |  | 0 | 0 | 0 | M23_ | 9_ | _ | 0 | 0 | 0 | 142 | 0 | 0 | 0
|  | 70/5 |  |  |  | 14
58 | 230021017R00 | Montáž trub.dílů přivař. do 1kg tř.11-13, 28 x 2,6 |  |  | kus | 36 | 0 | 0 | 0 | 0 | RTS II / 2022 | 0 |  | 0 | 0 | 0 | 0 | 0 | 0 | 0 | 0 | 0 | 0 | 21 | 0 | 0 | 2 |  |  |  | 0 | 0 | 0 | M23_ | 9_ | _ | 0 | 0 | 0 | 144 | 0 | 0 | 0
|  | 180/5 |  |  |  | 36
59 | 230021029R00 | Montáž trub.dílů přivař.do 1kg tř.11-13,35 x 1,5 |  |  | kus | 22 | 0 | 0 | 0 | 0 | RTS II / 2022 | 0 |  | 0 | 0 | 0 | 0 | 0 | 0 | 0 | 0 | 0 | 0 | 21 | 0 | 0 | 2 |  |  |  | 0 | 0 | 0 | M23_ | 9_ | _ | 0 | 0 | 0 | 146 | 0 | 0 | 0
|  | 110/5 |  |  |  | 22
60 | 230021829R00 | Montáž trub.dílů přivař.do 1kg tř.11-13,42 x 1,5 |  |  | kus | 12 | 0 | 0 | 0 | 0 | RTS II / 2020 | 0 |  | 0 | 0 | 0 | 0 | 0 | 0 | 0 | 0 | 0 | 0 | 21 | 0 | 0 | 2 |  |  |  | 0 | 0 | 0 | M23_ | 9_ | _ | 0 | 0 | 0 | 148 | 0 | 0 | 0
|  | 60/5 |  |  |  | 12
61 | 230021829R00 | Montáž trub.dílů přivař.do 1kg tř.11-13,42 x 1,5 |  |  | kus | 12 |  | 0 | 0 | 0 | RTS II / 2020 | 0 |  | 0 | 0 | 0 | 0 | 0 | 0 | 0 | 0 | 0 | 0 | 21 | 0 | 0 | 2 |  |  |  | 0 | 0 | 0 | M23_ | 9_ | _ | 0 | 0 | 0 | 150 | 0 | 0 | 0
|  | 60/5 |  |  |  | 12
62 | 230 dodávka | Dodávka trub měděných D 42x1,5 |  |  | m | 63 | 0 | 0 | 0 | 0 | RTS II / 2020 | 0 |  | 0 | 0 | 0 | 0 | 0 | 0 | 0 | 0 | 0 | 0 | 21 | 0 | 0 | 1 |  |  |  | 0 | 0 | 0 | M23_ | 9_ | _ | 0 | 0 | 0 | 152 | 0 | 0 | 0
|  | 60 |  |  |  | 60
|  | ;ztratné 5%; 3 |  |  |  | 3
63 | 230 dodávka | Dodávka trub měděných D 35x1,5 |  |  | m | 115.5 | 0 | 0 | 0 | 0 | RTS II / 2020 | 0 |  | 0 | 0 | 0 | 0 | 0 | 0 | 0 | 0 | 0 | 0 | 21 | 0 | 0 | 1 |  |  |  | 0 | 0 | 0 | M23_ | 9_ | _ | 0 | 0 | 0 | 155 | 0 | 0 | 0
|  | 110 |  |  |  | 110
|  | ;ztratné 5%; 5,5 |  |  |  | 5.5
64 | 230 dodávka | Dodávka trub měděných D 28x1,5 |  |  | m | 189 | 0 | 0 | 0 | 0 | RTS II / 2020 | 0 |  | 0 | 0 | 0 | 0 | 0 | 0 | 0 | 0 | 0 | 0 | 21 | 0 | 0 | 1 |  |  |  | 0 | 0 | 0 | M23_ | 9_ | _ | 0 | 0 | 0 | 158 | 0 | 0 | 0
|  | 180 |  |  |  | 180
|  | ;ztratné 5%; 9 |  |  |  | 9
65 | 230 dodávka | Dodávka trub měděných D 22x1 |  |  | m | 73.5 | 0 | 0 | 0 | 0 | RTS II / 2020 | 0 |  | 0 | 0 | 0 | 0 | 0 | 0 | 0 | 0 | 0 | 0 | 21 | 0 | 0 | 1 |  |  |  | 0 | 0 | 0 | M23_ | 9_ | _ | 0 | 0 | 0 | 161 | 0 | 0 | 0
|  | 70 |  |  |  | 70
|  | ;ztratné 5%; 3,5 |  |  |  | 3.5
66 | 230 dodávka | Dodávka trub měděných D 18x1 |  |  | m | 42 | 0 | 0 | 0 | 0 | RTS II / 2020 | 0 |  | 0 | 0 | 0 | 0 | 0 | 0 | 0 | 0 | 0 | 0 | 21 | 0 | 0 | 1 |  |  |  | 0 | 0 | 0 | M23_ | 9_ | _ | 0 | 0 | 0 | 164 | 0 | 0 | 0
|  | 40 |  |  |  | 40
|  | ;ztratné 5%; 2 |  |  |  | 2
67 | 230230016R00 | Hlavní tlaková zkouška DN 64 |  |  | m | 60 | 0 | 0 | 0 | 0 | RTS II / 2022 | 0 |  | 0 | 0 | 0 | 0 | 0 | 0 | 0 | 0 | 0 | 0 | 21 | 0 | 0 | 2 |  |  |  | 0 | 0 | 0 | M23_ | 9_ | _ | 0 | 0 | 0 | 167 | 0 | 0 | 0
|  | 60 |  |  |  | 60
[8 empty] | Celkem: |  | 0
Poznámka:

## SO05
{0062a6b1-9e7d-494c-a44c-7b4bf45e540c}
2
| KRYCÍ LIST SOUPISU PRACÍ | [8 empty] | v --- níže se nacházejí doplnkové a pomocné údaje k sestavám --- v | [11 empty] | False
Stavba:
Lichtenštějnský dvůr, SO 02 - OBJEKT B
Objekt:
D.1.4.g - zařízení silnoproudé elektrotechniky
| KSO: |  |  |  |  | CC-CZ:
| Místo: |  | k.ú.: Slatinice na Hané (okres Olomouc); 749818 |  |  | Datum: | 28. 2. 2022
| Zadavatel: |  |  |  |  | IČ: | 00299456
|  | Obec Slatinice |  |  |  | DIČ: | CZ00299456
| Zhotovitel: |  |  |  |  | IČ:
|  | Bude vybrán ve výběrovém řízení |  |  |  | DIČ:
| Projektant: |  |  |  |  | IČ: | 66909431
|  | Viktor Králík |  |  |  | DIČ: | CZ7107075371
| Zpracovatel: |  |  |  |  | IČ:
DIČ:
Poznámka:
|  | Materiál | [5 empty] | 0
|  | Montáž | [5 empty] | 0
| Cena bez DPH | [6 empty] | 0
|  |  | Základ daně |  |  | Sazba daně |  | Výše daně
| DPH | základní | 0 |  |  | 21% |  | 0
|  | snížená | 0 |  |  | 15% |  | 0
|  | zákl. přenesená | 0 |  |  | 21% |  | 0
|  | sníž. přenesená | 0 |  |  | 15% |  | 0
|  | nulová | 0 |  |  | 0% |  | 0
| Cena s DPH |  |  | v | CZK |  |  | 0
| Projektant |  |  | Zpracovatel
| Datum a podpis: |  | Razítko | Datum a podpis: |  |  | Razítko
| Objednavatel |  |  | Zhotovitel
| Datum a podpis: |  | Razítko | Datum a podpis: |  |  | Razítko
REKAPITULACE ČLENĚNÍ SOUPISU PRACÍ
Stavba:
Lichtenštějnský dvůr, SO 02 - OBJEKT B
Objekt:
D.1.4.g - zařízení silnoproudé elektrotechniky
Místo: |  |  | k.ú.: Slatinice na Hané (okres Olomouc); 749818 |  |  | Datum: | 28. 2. 2022
Zadavatel: |  |  | Obec Slatinice |  |  | Projektant: | Viktor Králík
Zhotovitel: |  |  | Bude vybrán ve výběrovém řízení |  |  | Zpracovatel:
Kód dílu - Popis | [5 empty] | Materiál [CZK] | Montáž [CZK] | Cena celkem [CZK]
Náklady ze soupisu prací | [5 empty] | 0 | 0 | 0 | [14 empty] | -1
| PSV - Práce a dodávky PSV |  |  |  |  | 0 | 0 | 0
| 740 - Elektromontáže - zkoušky a revize |  |  |  |  | 0 | 0 | 0
| 741 - Elektroinstalace - silnoproud |  |  |  |  | 0 | 0 | 0
| 742 - Elektroinstalace - slaboproud |  |  |  |  | 0 | 0 | 0
| 748 - Elektromontáže - osvětlovací zařízení a svítidla |  |  |  |  | 0 | 0 | 0
| HZS - Hodinové zúčtovací sazby |  |  |  |  | 0 | 0 | 0
| OST - Ostatní |  |  |  |  | 0 | 0 | 0
| VRN - Vedlejší rozpočtové náklady | [6 empty] | 0
| VRN1 - Průzkumné, geodetické a projektové práce |  |  |  |  | 0 | 0 | 0
| VRN9 - Ostatní náklady |  |  |  |  | 0 | 0 | 0
| VRNT - TEXT |  |  |  |  | 0 | 0 | 0
VRNT01 - Činnosti vyžádané po zhotoviteli projektové dokumentace
SOUPIS PRACÍ
Stavba:
Lichtenštějnský dvůr, SO 02 - OBJEKT B
Objekt:
D.1.4.g - zařízení silnoproudé elektrotechniky
Místo: |  |  | k.ú.: Slatinice na Hané (okres Olomouc); 749818 |  |  | Datum: | 28. 2. 2022
Zadavatel: |  |  | Obec Slatinice |  |  | Projektant: | Viktor Králík
Zhotovitel: |  |  | Bude vybrán ve výběrovém řízení |  |  | Zpracovatel:
PČ | Typ | Kód | Popis | MJ | Množství | J. materiál [CZK] | J. montáž [CZK] | Cena celkem [CZK] | Cenová soustava |  | DPH | J.cena [CZK] | Materiál celkem [CZK] | Montáž celkem [CZK] | J. Nh [h] | Nh celkem [h] | J. hmotnost [t] | Hmotnost celkem [t] | J. suť [t] | Suť Celkem [t]
Náklady soupisu celkem | [7 empty] | 0 |  |  |  |  | #REF! | #REF! |  | #REF! |  | #REF! |  | #REF! |  | D | -1 | [10 empty] | #REF!
| D | PSV | Práce a dodávky PSV |  |  |  |  | 0 |  |  |  |  | #REF! | #REF! |  | #REF! |  | #REF! |  | #REF! | 2 | D | 0 |  |  |  | ROZPOCET | [6 empty] | #REF!
| D | 740 | Elektromontáže - zkoušky a revize |  |  |  |  | 0 |  |  |  |  | 0 | 0 |  | 31.842 |  | 0 |  | 0 | 2 | D | 1 |  |  |  | ROZPOCET | [6 empty] | 0
1 | K | 741810003 | Celková prohlídka elektrického rozvodu a zařízení přes 0,5 do 1 milionu Kč | kus | 1 | 0 |  | 0 | CS ÚRS 2022 02 |  | základní | 0 | 0 | 0 | 31.842 | 31.842 | 0 | 0 | 0 | 0 | 16 | K | 2 |  |  |  | ROZPOCET | 0 | 0 | 0 | 0 | 0 | 1 | 0 | 16 | 647260184
| D | 741 | Elektroinstalace - silnoproud |  |  |  |  | 0 |  |  |  |  | 0 | 0 |  | 1605.392 |  | 0.02442 |  | 0 | 2 | D | 1 |  |  |  | ROZPOCET | [6 empty] | 0
2 | K | 741111002 | Montáž podlahových kanálů - krabice s vývody | kus | 5 | 0 |  | 0 | CS ÚRS 2022 02 |  | základní | 0 | 0 | 0 | 0.78 | 3.9 | 0 | 0 | 0 | 0 | 16 | K | 2 |  |  |  | ROZPOCET | 0 | 0 | 0 | 0 | 0 | 1 | 0 | 16 | -984530623
| P |  | Poznámka k položce: typu např.: 88090,000000 UN KOV INSTAL KR. BETON 8/12M 88103,000000 UN KRYT BZR KRABICE 8/12M INOX 88123,000000 UN PODL.KRABICE 8M BZR VERTI. 88142,000000 UN SADA 4 DLOUHÝCH NOŽIČEK BZR 88145,000000 UN BZR NEREZ DESKA PRO 8/12M | [18 empty] | P | 2
3 | K | 741112001 | Montáž krabice zapuštěná plastová kruhová | kus | 200 | 0 |  | 0 | CS ÚRS 2022 02 |  | základní | 0 | 0 | 0 | 0.2 | 40 | 0 | 0 | 0 | 0 | 16 | K | 2 |  |  |  | ROZPOCET | 0 | 0 | 0 | 0 | 0 | 1 | 0 | 16 | 1051333896
4 | K | 741112061 | Montáž krabice přístrojová zapuštěná plastová kruhová | kus | 256 | 0 |  | 0 | CS ÚRS 2022 02 |  | základní | 0 | 0 | 0 | 0.091 | 23.296 | 0 | 0 | 0 | 0 | 16 | K | 2 |  |  |  | ROZPOCET | 0 | 0 | 0 | 0 | 0 | 1 | 0 | 16 | 159649839
| VV |  | 67+4*3+102+13+16+12+16+2+2+10+3+1 |  | 256 | [16 empty] | VV | 2 | 2 | True | 1 | ROZPOCET
5 | K | 741112101 | Montáž rozvodka zapuštěná plastová kruhová | kus | 200 | 0 |  | 0 | CS ÚRS 2022 02 |  | základní | 0 | 0 | 0 | 0.401 | 80.2 | 0 | 0 | 0 | 0 | 16 | K | 2 |  |  |  | ROZPOCET | 0 | 0 | 0 | 0 | 0 | 1 | 0 | 16 | -461535566
6 | K | 741112301 | Montáž rozvodka pancéřová plastová čtyřhranná 117x117 mm | kus | 25 | 0 |  | 0 | CS ÚRS 2022 02 |  | základní | 0 | 0 | 0 | 0.612 | 15.3 | 0 | 0 | 0 | 0 | 16 | K | 2 |  |  |  | ROZPOCET | 0 | 0 | 0 | 0 | 0 | 1 | 0 | 16 | 2077547777
7 | K | 741112351 | Otevření nebo uzavření krabice pancéřové víčkem na závit | kus | 40 | 0 |  | 0 | CS ÚRS 2022 02 |  | základní | 0 | 0 | 0 | 0.008 | 0.32 | 0 | 0 | 0 | 0 | 16 | K | 2 |  |  |  | ROZPOCET | 0 | 0 | 0 | 0 | 0 | 1 | 0 | 16 | 1421628129
| P |  | Poznámka k položce: platí pro zaslepení zásuvky 230V | [18 empty] | P | 2
8 | K | 741122011 | Montáž kabel Cu bez ukončení uložený pod omítku plný kulatý 2x1,5 až 2,5 mm2 (např. CYKY) | m | 320 | 0 |  | 0 | CS ÚRS 2022 02 |  | základní | 0 | 0 | 0 | 0.074 | 23.68 | 0 | 0 | 0 | 0 | 16 | K | 2 |  |  |  | ROZPOCET | 0 | 0 | 0 | 0 | 0 | 1 | 0 | 16 | -584912972
| VV |  | 2*160 |  | 320 | [16 empty] | VV | 2 | 2 | True | 1 | ROZPOCET
9 | K | 741122015 | Montáž kabel Cu bez ukončení uložený pod omítku plný kulatý 3x1,5 mm2 (např. CYKY) | m | 3800 | 0 |  | 0 | CS ÚRS 2022 02 |  | základní | 0 | 0 | 0 | 0.082 | 311.6 | 0 | 0 | 0 | 0 | 16 | K | 2 |  |  |  | ROZPOCET | 0 | 0 | 0 | 0 | 0 | 1 | 0 | 16 | 355456175
| VV |  | 3200+5*120 |  | 3800 | [16 empty] | VV | 2 | 2 | True | 1 | ROZPOCET
10 | K | 741122016 | Montáž kabel Cu bez ukončení uložený pod omítku plný kulatý 3x2,5 až 6 mm2 (např. CYKY) | m | 16 | 0 |  | 0 | CS ÚRS 2022 02 |  | základní | 0 | 0 | 0 | 0.086 | 1.376 | 0 | 0 | 0 | 0 | 16 | K | 2 |  |  |  | ROZPOCET | 0 | 0 | 0 | 0 | 0 | 1 | 0 | 16 | -569122343
11 | K | 741122016 | Montáž kabel Cu bez ukončení uložený pod omítku plný kulatý 3x2,5 až 6 mm2 (např. CYKY) | m | 6850 | 0 |  | 0 | CS ÚRS 2022 02 |  | základní | 0 | 0 | 0 | 0.086 | 589.1 | 0 | 0 | 0 | 0 | 16 | K | 2 |  |  |  | ROZPOCET | 0 | 0 | 0 | 0 | 0 | 1 | 0 | 16 | -1461595840
12 | K | 741122031 | Montáž kabel Cu bez ukončení uložený pod omítku plný kulatý 5x1,5 až 2,5 mm2 (např. CYKY) | m | 255 | 0 |  | 0 | CS ÚRS 2022 02 |  | základní | 0 | 0 | 0 | 0.11 | 28.05 | 0 | 0 | 0 | 0 | 16 | K | 2 |  |  |  | ROZPOCET | 0 | 0 | 0 | 0 | 0 | 1 | 0 | 16 | -15610677
| P |  | Poznámka k položce: HDO | [18 empty] | P | 2
13 | K | 741122031 | Montáž kabel Cu bez ukončení uložený pod omítku plný kulatý 5x1,5 až 2,5 mm2 (např. CYKY) | m | 195 | 0 |  | 0 | CS ÚRS 2022 02 |  | základní | 0 | 0 | 0 | 0.11 | 21.45 | 0 | 0 | 0 | 0 | 16 | K | 2 |  |  |  | ROZPOCET | 0 | 0 | 0 | 0 | 0 | 1 | 0 | 16 | -473416861
| VV |  | 55+140 |  | 195 | [16 empty] | VV | 2 | 2 | True | 1 | ROZPOCET
14 | K | 741122032 | Montáž kabel Cu bez ukončení uložený pod omítku plný kulatý 5x4 až 6 mm2 (např. CYKY) | m | 80 | 0 |  | 0 | CS ÚRS 2022 02 |  | základní | 0 | 0 | 0 | 0.114 | 9.12 | 0 | 0 | 0 | 0 | 16 | K | 2 |  |  |  | ROZPOCET | 0 | 0 | 0 | 0 | 0 | 1 | 0 | 16 | 1900599219
15 | K | 741122033 | Montáž kabel Cu bez ukončení uložený pod omítku plný kulatý 5x10 mm2 (např. CYKY) | m | 195 | 0 |  | 0 | CS ÚRS 2022 02 |  | základní | 0 | 0 | 0 | 0.118 | 23.01 | 0 | 0 | 0 | 0 | 16 | K | 2 |  |  |  | ROZPOCET | 0 | 0 | 0 | 0 | 0 | 1 | 0 | 16 | 1562237164
16 | K | 741122041 | Montáž kabel Cu bez ukončení uložený pod omítku plný kulatý 7x1,5 až 2,5 mm2 (např. CYKY) | m | 160 | 0 |  | 0 | CS ÚRS 2022 02 |  | základní | 0 | 0 | 0 | 0.122 | 19.52 | 0 | 0 | 0 | 0 | 16 | K | 2 |  |  |  | ROZPOCET | 0 | 0 | 0 | 0 | 0 | 1 | 0 | 16 | 1668988426
| VV |  | 40+120 |  | 160 | [16 empty] | VV | 2 | 2 | True | 1 | ROZPOCET
17 | K | 741122137 | Montáž kabel Cu plný kulatý žíla 3x50+35 až 95+50 mm2 zatažený v trubkách (např. CYKY) | m | 40 | 0 |  | 0 | CS ÚRS 2022 02 |  | základní | 0 | 0 | 0 | 0.186 | 7.44 | 0 | 0 | 0 | 0 | 16 | K | 2 |  |  |  | ROZPOCET | 0 | 0 | 0 | 0 | 0 | 1 | 0 | 16 | 966839180
| VV |  | 30+10 |  | 40 | [16 empty] | VV | 2 | 2 | True | 1 | ROZPOCET
18 | K | 741122642 | Montáž kabel Cu plný kulatý žíla 5x4 až 6 mm2 uložený pevně (např. CYKY) | m | 20 | 0 |  | 0 | CS ÚRS 2022 02 |  | základní | 0 | 0 | 0 | 0.096 | 1.92 | 0 | 0 | 0 | 0 | 16 | K | 2 |  |  |  | ROZPOCET | 0 | 0 | 0 | 0 | 0 | 1 | 0 | 16 | 2029830899
19 | K | 741122644 | Montáž kabel Cu plný kulatý žíla 5x16 mm2 uložený pevně (např. CYKY) | m | 125 | 0 |  | 0 | CS ÚRS 2022 02 |  | základní | 0 | 0 | 0 | 0.106 | 13.25 | 0 | 0 | 0 | 0 | 16 | K | 2 |  |  |  | ROZPOCET | 0 | 0 | 0 | 0 | 0 | 1 | 0 | 16 | -1282321363
20 | K | 741132103 | Ukončení kabelů 3x1,5 až 4 mm2 smršťovací záklopkou nebo páskem bez letování | kus | 26 | 0 |  | 0 | CS ÚRS 2022 02 |  | základní | 0 | 0 | 0 | 0.187 | 4.862 | 0 | 0 | 0 | 0 | 16 | K | 2 |  |  |  | ROZPOCET | 0 | 0 | 0 | 0 | 0 | 1 | 0 | 16 | -1794706931
| P |  | Poznámka k položce: ukončení vývodu 230V | [18 empty] | P | 2
| VV |  | 9+17 |  | 26 | [16 empty] | VV | 2 | 2 | True | 1 | ROZPOCET
21 | K | 741132145 | Ukončení kabelů 5x1,5 až 4 mm2 smršťovací záklopkou nebo páskem bez letování | kus | 6 | 0 |  | 0 | CS ÚRS 2022 02 |  | základní | 0 | 0 | 0 | 0.348 | 2.088 | 0 | 0 | 0 | 0 | 16 | K | 2 |  |  |  | ROZPOCET | 0 | 0 | 0 | 0 | 0 | 1 | 0 | 16 | -924235836
| P |  | Poznámka k položce: ukončení vývodu 400V | [18 empty] | P | 2
22 | K | 741210001 | Montáž rozvodnice oceloplechová nebo plastová běžná do 20 kg | kus | 9 | 0 |  | 0 | CS ÚRS 2022 02 |  | základní | 0 | 0 | 0 | 0.506 | 4.554 | 0 | 0 | 0 | 0 | 16 | K | 2 |  |  |  | ROZPOCET | 0 | 0 | 0 | 0 | 0 | 1 | 0 | 16 | -1433631911
| P |  | Poznámka k položce: HOP, POP | [18 empty] | P | 2
| VV |  | 1+8 |  | 9 | [16 empty] | VV | 2 | 2 | True | 1 | ROZPOCET
23 | K | 741210004 | Montáž rozvodnice oceloplechová nebo plastová běžná do 150 kg | kus | 9 | 0 |  | 0 | CS ÚRS 2022 02 |  | základní | 0 | 0 | 0 | 2.532 | 22.788 | 0 | 0 | 0 | 0 | 16 | K | 2 |  |  |  | ROZPOCET | 0 | 0 | 0 | 0 | 0 | 1 | 0 | 16 | 513661554
24 | K | 741310031 | Montáž spínač nástěnný 1-jednopólový prostředí venkovní/mokré se zapojením vodičů | kus | 3 | 0 |  | 0 | CS ÚRS 2022 02 |  | základní | 0 | 0 | 0 | 0.39 | 1.17 | 0 | 0 | 0 | 0 | 16 | K | 2 |  |  |  | ROZPOCET | 0 | 0 | 0 | 0 | 0 | 1 | 0 | 16 | -1000669184
25 | K | 741310101 | Montáž spínač (polo)zapuštěný bezšroubové připojení 1-jednopólový se zapojením vodičů | kus | 17 | 0 |  | 0 | CS ÚRS 2022 02 |  | základní | 0 | 0 | 0 | 0.134 | 2.278 | 0 | 0 | 0 | 0 | 16 | K | 2 |  |  |  | ROZPOCET | 0 | 0 | 0 | 0 | 0 | 1 | 0 | 16 | 1777118707
| VV |  | 3+2+12 |  | 17 | [16 empty] | VV | 2 | 2 | True | 1 | ROZPOCET
26 | K | 741310112 | Montáž ovladač (polo)zapuštěný bezšroubové připojení 1/0-tlačítkový zapínací se zapojením vodičů | kus | 16 | 0 |  | 0 | CS ÚRS 2022 02 |  | základní | 0 | 0 | 0 | 0.134 | 2.144 | 0 | 0 | 0 | 0 | 16 | K | 2 |  |  |  | ROZPOCET | 0 | 0 | 0 | 0 | 0 | 1 | 0 | 16 | -1251562633
27 | K | 741310121 | Montáž přepínač (polo)zapuštěný bezšroubové připojení 5-seriový se zapojením vodičů | kus | 10 | 0 |  | 0 | CS ÚRS 2022 02 |  | základní | 0 | 0 | 0 | 0.154 | 1.54 | 0 | 0 | 0 | 0 | 16 | K | 2 |  |  |  | ROZPOCET | 0 | 0 | 0 | 0 | 0 | 1 | 0 | 16 | 1481768272
| VV |  | 8+2 |  | 10 | [16 empty] | VV | 2 | 2 | True | 1 | ROZPOCET
28 | K | 741310122 | Montáž přepínač (polo)zapuštěný bezšroubové připojení 6-střídavý se zapojením vodičů | kus | 10 | 0 |  | 0 | CS ÚRS 2022 02 |  | základní | 0 | 0 | 0 | 0.154 | 1.54 | 0 | 0 | 0 | 0 | 16 | K | 2 |  |  |  | ROZPOCET | 0 | 0 | 0 | 0 | 0 | 1 | 0 | 16 | -355664412
29 | K | 741310125 | Montáž přepínač (polo)zapuštěný bezšroubové připojení 6+6-dvojitý střídavý se zapojením vodičů | kus | 5 | 0 |  | 0 | CS ÚRS 2022 02 |  | základní | 0 | 0 | 0 | 0.317 | 1.585 | 0 | 0 | 0 | 0 | 16 | K | 2 |  |  |  | ROZPOCET | 0 | 0 | 0 | 0 | 0 | 1 | 0 | 16 | -1635627906
| VV |  | 3+2 |  | 5 | [16 empty] | VV | 2 | 2 | True | 1 | ROZPOCET
30 | K | 741310126 | Montáž přepínač (polo)zapuštěný bezšroubové připojení 7-křížový se zapojením vodičů | kus | 1 | 0 |  | 0 | CS ÚRS 2022 02 |  | základní | 0 | 0 | 0 | 0.173 | 0.173 | 0 | 0 | 0 | 0 | 16 | K | 2 |  |  |  | ROZPOCET | 0 | 0 | 0 | 0 | 0 | 1 | 0 | 16 | -1218786367
31 | K | 741310201 | Montáž spínač (polo)zapuštěný šroubové připojení 1-jednopólový se zapojením vodičů | kus | 2 | 0 |  | 0 | CS ÚRS 2022 02 |  | základní | 0 | 0 | 0 | 0.148 | 0.296 | 0 | 0 | 0 | 0 | 16 | K | 2 |  |  |  | ROZPOCET | 0 | 0 | 0 | 0 | 0 | 1 | 0 | 16 | 598407058
32 | K | 741310231 | Montáž přepínač (polo)zapuštěný šroubové připojení 5-seriový se zapojením vodičů | kus | 3 | 0 |  | 0 | CS ÚRS 2022 02 |  | základní | 0 | 0 | 0 | 0.169 | 0.507 | 0 | 0 | 0 | 0 | 16 | K | 2 |  |  |  | ROZPOCET | 0 | 0 | 0 | 0 | 0 | 1 | 0 | 16 | 1291803203
33 | K | 741311004 | Montáž čidlo pohybu nástěnné se zapojením vodičů | kus | 15 | 0 |  | 0 | CS ÚRS 2022 02 |  | základní | 0 | 0 | 0 | 0.802 | 12.03 | 0 | 0 | 0 | 0 | 16 | K | 2 |  |  |  | ROZPOCET | 0 | 0 | 0 | 0 | 0 | 1 | 0 | 16 | 115134910
| VV |  | 2+2+11 |  | 15 | [16 empty] | VV | 2 | 2 | True | 1 | ROZPOCET
34 | K | 741311021 | Montáž přípojka sporáková s doutnavkou se zapojením vodičů | kus | 4 | 0 |  | 0 | CS ÚRS 2022 02 |  | základní | 0 | 0 | 0 | 0.401 | 1.604 | 0 | 0 | 0 | 0 | 16 | K | 2 |  |  |  | ROZPOCET | 0 | 0 | 0 | 0 | 0 | 1 | 0 | 16 | 389857407
35 | K | 741313002 | Montáž zásuvka (polo)zapuštěná bezšroubové připojení 2P+PE dvojí zapojení - průběžná se zapojením vodičů | kus | 119 | 0 |  | 0 | CS ÚRS 2022 02 |  | základní | 0 | 0 | 0 | 0.297 | 35.343 | 0 | 0 | 0 | 0 | 16 | K | 2 |  |  |  | ROZPOCET | 0 | 0 | 0 | 0 | 0 | 1 | 0 | 16 | 169575649
| VV |  | 17+102 |  | 119 | [16 empty] | VV | 2 | 2 | True | 1 | ROZPOCET
36 | K | 741313002PO-R | Montáž zásuvka (polo)zapuštěná bezšroubové připojení 2P+PE s ochranou proti přepětí T3 (D) | kus | 16 | 0 |  | 0 |  |  | základní | 0 | 0 | 0 | 0.297 | 4.752 | 0 | 0 | 0 | 0 | 16 | K | 2 |  |  |  | ROZPOCET | 0 | 0 | 0 | 0 | 0 | 1 | 0 | 16 | -662989056
37 | K | 741313004 | Montáž zásuvka (polo)zapuštěná bezšroubové připojení 2x(2P+PE) dvojnásobná šikmá se zapojením vodičů | kus | 35 | 0 |  | 0 | CS ÚRS 2022 02 |  | základní | 0 | 0 | 0 | 0.26 | 9.1 | 0 | 0 | 0 | 0 | 16 | K | 2 |  |  |  | ROZPOCET | 0 | 0 | 0 | 0 | 0 | 1 | 0 | 16 | -1353028617
38 | K | 741313004 | Montáž zásuvka (polo)zapuštěná bezšroubové připojení 2x(2P+PE) dvojnásobná šikmá se zapojením vodičů | kus | 9 | 0 |  | 0 | CS ÚRS 2022 02 |  | základní | 0 | 0 | 0 | 0.26 | 2.34 | 0 | 0 | 0 | 0 | 16 | K | 2 |  |  |  | ROZPOCET | 0 | 0 | 0 | 0 | 0 | 1 | 0 | 16 | -1203899377
39 | K | 741313004PO-R | Montáž zásuvka (polo)zapuštěná bezšroubové připojení 2x(2P+PE) dvojnásobná šikmá s ochranou proti přepětí T3 (D) | kus | 3 | 0 |  | 0 |  |  | základní | 0 | 0 | 0 | 0.26 | 0.78 | 0 | 0 | 0 | 0 | 16 | K | 2 |  |  |  | ROZPOCET | 0 | 0 | 0 | 0 | 0 | 1 | 0 | 16 | -1811015307
40 | K | 741313033 | Montáž zásuvka vestavná šroubové připojení 2P+PE se zapojením vodičů | kus | 30 | 0 |  | 0 | CS ÚRS 2022 02 |  | základní | 0 | 0 | 0 | 0.274 | 8.22 | 0 | 0 | 0 | 0 | 16 | K | 2 |  |  |  | ROZPOCET | 0 | 0 | 0 | 0 | 0 | 1 | 0 | 16 | -124040361
| VV |  | 20+10 |  | 30 | [16 empty] | VV | 2 | 2 | True | 1 | ROZPOCET
41 | K | 741313042 | Montáž zásuvka (polo)zapuštěná šroubové připojení 2P+PE dvojí zapojení - průběžná se zapojením vodičů | kus | 13 | 0 |  | 0 | CS ÚRS 2022 02 |  | základní | 0 | 0 | 0 | 0.327 | 4.251 | 0 | 0 | 0 | 0 | 16 | K | 2 |  |  |  | ROZPOCET | 0 | 0 | 0 | 0 | 0 | 1 | 0 | 16 | -1796394212
42 | K | 741313082 | Montáž zásuvka chráněná v krabici šroubové připojení 2P+PE prostředí venkovní, mokré se zapojením vodičů | kus | 3 | 0 |  | 0 | CS ÚRS 2022 02 |  | základní | 0 | 0 | 0 | 0.464 | 1.392 | 0 | 0 | 0 | 0 | 16 | K | 2 |  |  |  | ROZPOCET | 0 | 0 | 0 | 0 | 0 | 1 | 0 | 16 | 1570575495
43 | K | 741313351 | Montáž zásuvek průmyslových vestavných provedení IP 44 3P+N+PE 16 A se zapojením vodičů | kus | 2 | 0 |  | 0 | CS ÚRS 2022 02 |  | základní | 0 | 0 | 0 | 0.388 | 0.776 | 0 | 0 | 0 | 0 | 16 | K | 2 |  |  |  | ROZPOCET | 0 | 0 | 0 | 0 | 0 | 1 | 0 | 16 | -2072981024
44 | K | 741330371 | Montáž ovladač tlačítkový ve skříni 1 tlačítkový | kus | 4 | 0 |  | 0 | CS ÚRS 2022 02 |  | základní | 0 | 0 | 0 | 0.38 | 1.52 | 0 | 0 | 0 | 0 | 16 | K | 2 |  |  |  | ROZPOCET | 0 | 0 | 0 | 0 | 0 | 1 | 0 | 16 | -87848774
45 | K | 741330731 | Montáž relé pomocné ventilátorové se zapojením vodičů | kus | 10 | 0 |  | 0 | CS ÚRS 2022 02 |  | základní | 0 | 0 | 0 | 0.358 | 3.58 | 0 | 0 | 0 | 0 | 16 | K | 2 |  |  |  | ROZPOCET | 0 | 0 | 0 | 0 | 0 | 1 | 0 | 16 | 637369064
46 | K | 741330732-R | Montáž/zapojení ventilátoru | kus | 10 | 0 |  | 0 |  |  | základní | 0 | 0 | 0 | 0.358 | 3.58 | 0 | 0 | 0 | 0 | 16 | K | 2 |  |  |  | ROZPOCET | 0 | 0 | 0 | 0 | 0 | 1 | 0 | 16 | 1181432341
47 | K | 741811021 | Oživení rozvaděče se složitou výstrojí | kus | 9 | 0 |  | 0 | CS ÚRS 2022 02 |  | základní | 0 | 0 | 0 | 12.32 | 110.88 | 0 | 0 | 0 | 0 | 16 | K | 2 |  |  |  | ROZPOCET | 0 | 0 | 0 | 0 | 0 | 1 | 0 | 16 | -1236301963
| P |  | Poznámka k položce: zapojení a popis rozváděčů | [18 empty] | P | 2
| VV |  | 8+1 |  | 9 | [16 empty] | VV | 2 | 2 | True | 1 | ROZPOCET
48 | K | 741811023-R | Zapojení skříně HOP/POP | kus | 9 | 0 |  | 0 |  |  | základní | 0 | 0 | 0 | 15.817 | 142.353 | 0 | 0 | 0 | 0 | 16 | K | 2 |  |  |  | ROZPOCET | 0 | 0 | 0 | 0 | 0 | 1 | 0 | 16 | -1673954353
| VV |  | 1+8 |  | 9 | [16 empty] | VV | 2 | 2 | True | 1 | ROZPOCET
49 | K | 741920241 | Ucpávka prostupu diskem samostatného kabelu do D 21 mm stěnou tl do 100 mm požární odolnost EI 60 | kus | 2 |  |  | 0 | CS ÚRS 2022 02 |  | základní | 0 | 0 | 0 | 0.167 | 0.334 | 4e-05 | 8e-05 | 0 | 0 | 16 | K | 2 |  |  |  | ROZPOCET | 0 | 0 | 0 | 0 | 0 | 1 | 0 | 16 | -545659306
50 | K | 741920251 | Ucpávka prostupu tmelem samostatného kabelu do D 21 mm stropem tl do 150 mm požární odolnost EI 90 | kus | 1 |  |  | 0 | CS ÚRS 2022 02 |  | základní | 0 | 0 | 0 | 0.5 | 0.5 | 2e-05 | 2e-05 | 0 | 0 | 16 | K | 2 |  |  |  | ROZPOCET | 0 | 0 | 0 | 0 | 0 | 1 | 0 | 16 | -1163636230
51 | K | 741920391 | Ucpávka prostupu kabelového svazku rukávem otvorem přes D 113 do D 122 mm zaplnění prostupu kabely z 50% stěnou tl 200 mm požární odolnost EI 90 | kus | 16 |  |  | 0 | CS ÚRS 2022 02 |  | základní | 0 | 0 | 0 | 0.25 | 4 | 0.00152 | 0.02432 | 0 | 0 | 16 | K | 2 |  |  |  | ROZPOCET | 0 | 0 | 0 | 0 | 0 | 1 | 0 | 16 | -404353146
| VV |  | 1+15 |  | 16 | [16 empty] | VV | 2 | 2 | True | 1 | ROZPOCET
52 | K | 998741201 | Přesun hmot procentní pro silnoproud v objektech v do 6 m | % | 14216.606 | 0 |  | 0 | CS ÚRS 2022 02 |  | základní | 0 | 0 | 0 | 0 | 0 | 0 | 0 | 0 | 0 | 16 | K | 2 |  |  |  | ROZPOCET | 0 | 0 | 0 | 0 | 0 | 1 | 0 | 16 | -634865907
53 | K | 998741293 | Příplatek k přesunu hmot procentní 741 za zvětšený přesun do 500 m | % | 14216.606 | 0 |  | 0 | CS ÚRS 2022 02 |  | základní | 0 | 0 | 0 | 0 | 0 | 0 | 0 | 0 | 0 | 16 | K | 2 |  |  |  | ROZPOCET | 0 | 0 | 0 | 0 | 0 | 1 | 0 | 16 | 1286786269
54 | K | 998741300 | Podružný materiál | % | 35048.865 | 0 |  | 0 |  |  | základní | 0 | 0 | 0 | 0 | 0 | 0 | 0 | 0 | 0 | 16 | K | 2 |  |  |  | ROZPOCET | 0 | 0 | 0 | 0 | 0 | 1 | 0 | 16 | 1573774878
| P |  | Poznámka k položce: platí pro oddíly 741, 750 | [18 empty] | P | 2
| D | 742 | Elektroinstalace - slaboproud |  |  |  |  | 0 |  |  |  |  | 0 | 0 |  | 6.3 |  | 0 |  | 0 | 2 | D | 1 |  |  |  | ROZPOCET | [6 empty] | 0
55 | K | 742350001 | Montáž signalizačního světla s elektronikou a akustickou signalizací k zařízení pro ZTP | kus | 1 | 0 |  | 0 | CS ÚRS 2022 02 |  | základní | 0 | 0 | 0 | 1.3 | 1.3 | 0 | 0 | 0 | 0 | 16 | K | 2 |  |  |  | ROZPOCET | 0 | 0 | 0 | 0 | 0 | 1 | 0 | 16 | -2044258085
56 | K | 742350002 | Montáž potvrzovacího tlačítka k zařízení pro ZTP | kus | 1 | 0 |  | 0 | CS ÚRS 2022 02 |  | základní | 0 | 0 | 0 | 0.8 | 0.8 | 0 | 0 | 0 | 0 | 16 | K | 2 |  |  |  | ROZPOCET | 0 | 0 | 0 | 0 | 0 | 1 | 0 | 16 | -1271258882
57 | K | 742350003 | Montáž volacího tlačítka do výšky 900 mm a táhla do výšky 150 mm k zařízení pro ZTP | kus | 1 | 0 |  | 0 | CS ÚRS 2022 02 |  | základní | 0 | 0 | 0 | 1 | 1 | 0 | 0 | 0 | 0 | 16 | K | 2 |  |  |  | ROZPOCET | 0 | 0 | 0 | 0 | 0 | 1 | 0 | 16 | -1330154984
58 | K | 742350004 | Montáž napájecího zdroje 24 V k zařízení pro ZTP | kus | 1 | 0 |  | 0 | CS ÚRS 2022 02 |  | základní | 0 | 0 | 0 | 2 | 2 | 0 | 0 | 0 | 0 | 16 | K | 2 |  |  |  | ROZPOCET | 0 | 0 | 0 | 0 | 0 | 1 | 0 | 16 | 1551788492
59 | K | 742350006 | Montáž instalační krabice pro DHM | kus | 1 | 0 |  | 0 | CS ÚRS 2022 02 |  | základní | 0 | 0 | 0 | 1.2 | 1.2 | 0 | 0 | 0 | 0 | 16 | K | 2 |  |  |  | ROZPOCET | 0 | 0 | 0 | 0 | 0 | 1 | 0 | 16 | -50317841
| D | 748 | Elektromontáže - osvětlovací zařízení a svítidla |  |  |  |  | 0 |  |  |  |  | 0 | 0 |  | 228.3498 |  | 0 |  | 0 | 2 | D | 1 |  |  |  | ROZPOCET | [6 empty] | 0
60 | K | 741372022 | Montáž svítidlo LED interiérové přisazené nástěnné hranaté nebo kruhové přes 0,09 do 0,36 m2 se zapojením vodičů | kus | 2 | 0 |  | 0 | CS ÚRS 2022 02 |  | základní | 0 | 0 | 0 | 0.88 | 1.76 | 0 | 0 | 0 | 0 | 16 | K | 2 |  |  |  | ROZPOCET | 0 | 0 | 0 | 0 | 0 | 1 | 0 | 16 | -2076722240
61 | K | 741372022 | Montáž svítidlo LED interiérové přisazené nástěnné hranaté nebo kruhové přes 0,09 do 0,36 m2 se zapojením vodičů | kus | 10 | 0 |  | 0 | CS ÚRS 2022 02 |  | základní | 0 | 0 | 0 | 0.88 | 8.8 | 0 | 0 | 0 | 0 | 16 | K | 2 |  |  |  | ROZPOCET | 0 | 0 | 0 | 0 | 0 | 1 | 0 | 16 | 2142411686
62 | K | 741372062 | Montáž svítidlo LED interiérové přisazené stropní hranaté nebo kruhové přes 0,09 do 0,36 m2 se zapojením vodičů | kus | 21 | 0 |  | 0 | CS ÚRS 2022 02 |  | základní | 0 | 0 | 0 | 1.056 | 22.176 | 0 | 0 | 0 | 0 | 16 | K | 2 |  |  |  | ROZPOCET | 0 | 0 | 0 | 0 | 0 | 1 | 0 | 16 | 658476409
| VV |  | 15+6 |  | 21 | [16 empty] | VV | 2 | 2 | True | 1 | ROZPOCET
63 | K | 741372022 | Montáž svítidlo LED interiérové přisazené nástěnné hranaté nebo kruhové přes 0,09 do 0,36 m2 se zapojením vodičů | kus | 26 | 0 |  | 0 | CS ÚRS 2022 02 |  | základní | 0 | 0 | 0 | 0.88 | 22.88 | 0 | 0 | 0 | 0 | 16 | K | 2 |  |  |  | ROZPOCET | 0 | 0 | 0 | 0 | 0 | 1 | 0 | 16 | 2077703068
| VV |  | 23+3 |  | 26 | [16 empty] | VV | 2 | 2 | True | 1 | ROZPOCET
64 | K | 741372022 | Montáž svítidlo LED interiérové přisazené nástěnné hranaté nebo kruhové přes 0,09 do 0,36 m2 se zapojením vodičů | kus | 3 | 0 |  | 0 | CS ÚRS 2022 02 |  | základní | 0 | 0 | 0 | 0.88 | 2.64 | 0 | 0 | 0 | 0 | 16 | K | 2 |  |  |  | ROZPOCET | 0 | 0 | 0 | 0 | 0 | 1 | 0 | 16 | 649874627
65 | K | 741372022 | Montáž svítidlo LED interiérové přisazené nástěnné hranaté nebo kruhové přes 0,09 do 0,36 m2 se zapojením vodičů | kus | 20 | 0 |  | 0 | CS ÚRS 2022 02 |  | základní | 0 | 0 | 0 | 0.88 | 17.6 | 0 | 0 | 0 | 0 | 16 | K | 2 |  |  |  | ROZPOCET | 0 | 0 | 0 | 0 | 0 | 1 | 0 | 16 | -506771921
| VV |  | 17+3 |  | 20 | [16 empty] | VV | 2 | 2 | True | 1 | ROZPOCET
66 | K | 741372022 | Montáž svítidlo LED interiérové přisazené nástěnné hranaté nebo kruhové přes 0,09 do 0,36 m2 se zapojením vodičů | kus | 20 | 0 |  | 0 | CS ÚRS 2022 02 |  | základní | 0 | 0 | 0 | 0.88 | 17.6 | 0 | 0 | 0 | 0 | 16 | K | 2 |  |  |  | ROZPOCET | 0 | 0 | 0 | 0 | 0 | 1 | 0 | 16 | 1699676533
67 | K | 741372042 | Montáž svítidlo LED interiérové přisazené stropní páskové lištové se zapojením vodičů | m | 90 | 0 |  | 0 | CS ÚRS 2022 02 |  | základní | 0 | 0 | 0 | 0.426 | 38.34 | 0 | 0 | 0 | 0 | 16 | K | 2 |  |  |  | ROZPOCET | 0 | 0 | 0 | 0 | 0 | 1 | 0 | 16 | 988643254
| VV |  | 6*2+26*3 |  | 90 | [16 empty] | VV | 2 | 2 | True | 1 | ROZPOCET
68 | K | 741372154 | Montáž svítidlo LED průmyslové přisazené stropní se zapojením vodičů | kus | 26 | 0 |  | 0 | CS ÚRS 2022 02 |  | základní | 0 | 0 | 0 | 1.25 | 32.5 | 0 | 0 | 0 | 0 | 16 | K | 2 |  |  |  | ROZPOCET | 0 | 0 | 0 | 0 | 0 | 1 | 0 | 16 | 220202826
69 | K | 741372022 | Montáž svítidlo LED interiérové přisazené nástěnné hranaté nebo kruhové přes 0,09 do 0,36 m2 se zapojením vodičů | kus | 26 | 0 |  | 0 | CS ÚRS 2022 02 |  | základní | 0 | 0 | 0 | 0.88 | 22.88 | 0 | 0 | 0 | 0 | 16 | K | 2 |  |  |  | ROZPOCET | 0 | 0 | 0 | 0 | 0 | 1 | 0 | 16 | -2140559506
70 | K | 741372022 | Montáž svítidlo LED interiérové přisazené nástěnné hranaté nebo kruhové přes 0,09 do 0,36 m2 se zapojením vodičů | kus | 7 | 0 |  | 0 | CS ÚRS 2022 02 |  | základní | 0 | 0 | 0 | 0.88 | 6.16 | 0 | 0 | 0 | 0 | 16 | K | 2 |  |  |  | ROZPOCET | 0 | 0 | 0 | 0 | 0 | 1 | 0 | 16 | -1279812135
| VV |  | 6+1 |  | 7 | [16 empty] | VV | 2 | 2 | True | 1 | ROZPOCET
71 | K | 741372061 | Montáž svítidlo LED interiérové přisazené stropní hranaté nebo kruhové do 0,09 m2 se zapojením vodičů | kus | 24 | 0 |  | 0 | CS ÚRS 2022 02 |  | základní | 0 | 0 | 0 | 0.704 | 16.896 | 0 | 0 | 0 | 0 | 16 | K | 2 |  |  |  | ROZPOCET | 0 | 0 | 0 | 0 | 0 | 1 | 0 | 16 | 1516631445
| VV |  | 18+6 |  | 24 | [16 empty] | VV | 2 | 2 | True | 1 | ROZPOCET
72 | K | 741372061 | Montáž svítidlo LED interiérové přisazené stropní hranaté nebo kruhové do 0,09 m2 se zapojením vodičů | kus | 16 | 0 |  | 0 | CS ÚRS 2022 02 |  | základní | 0 | 0 | 0 | 0.704 | 11.264 | 0 | 0 | 0 | 0 | 16 | K | 2 |  |  |  | ROZPOCET | 0 | 0 | 0 | 0 | 0 | 1 | 0 | 16 | -421977951
| VV |  | 15+1 |  | 16 | [16 empty] | VV | 2 | 2 | True | 1 | ROZPOCET
73 | K | 741372061 | Montáž svítidlo LED interiérové přisazené stropní hranaté nebo kruhové do 0,09 m2 se zapojením vodičů | kus | 3 | 0 |  | 0 | CS ÚRS 2022 02 |  | základní | 0 | 0 | 0 | 0.704 | 2.112 | 0 | 0 | 0 | 0 | 16 | K | 2 |  |  |  | ROZPOCET | 0 | 0 | 0 | 0 | 0 | 1 | 0 | 16 | -599490493
| VV |  | 2+1 |  | 3 | [16 empty] | VV | 2 | 2 | True | 1 | ROZPOCET
74 | K | 741372042 | Montáž svítidlo LED interiérové přisazené stropní páskové lištové se zapojením vodičů | m | 8.3 | 0 |  | 0 | CS ÚRS 2022 02 |  | základní | 0 | 0 | 0 | 0.426 | 3.5358 | 0 | 0 | 0 | 0 | 16 | K | 2 |  |  |  | ROZPOCET | 0 | 0 | 0 | 0 | 0 | 1 | 0 | 16 | -989745063
| VV |  | 3+2+3,3 |  | 8.3 | [16 empty] | VV | 2 | 2 | True | 1 | ROZPOCET
75 | K | 741374051 | Montáž svítidlo halogenové - transformátor pro sólo svítidlo | kus | 3 | 0 |  | 0 | CS ÚRS 2022 02 |  | základní | 0 | 0 | 0 | 0.402 | 1.206 | 0 | 0 | 0 | 0 | 16 | K | 2 |  |  |  | ROZPOCET | 0 | 0 | 0 | 0 | 0 | 1 | 0 | 16 | 46974186
| P |  | Poznámka k položce: MTZ trafa pro osvětlení linky | [18 empty] | P | 2
| D | HZS | Hodinové zúčtovací sazby |  |  |  |  | 0 |  |  |  |  | 0 | 0 |  | 68 |  | 0 |  | 0 | 4 | D | 0 |  |  |  | ROZPOCET | [6 empty] | 0
76 | K | HZS2231.1 | Hodinová zúčtovací sazba elektrikář - demontáže stávající elektroinstalace | hod | 20 | 0 |  | 0 |  |  | základní | 0 | 0 | 0 | 1 | 20 | 0 | 0 | 0 | 0 | 512 | K | 1 |  |  |  | ROZPOCET | 0 | 0 | 0 | 0 | 0 | 1 | 0 | 512 | -340001954
77 | K | HZS2232.1 | Hodinová zúčtovací sazba elektrikář odborný - napojení na stávající elektroinstalaci | hod | 40 | 0 |  | 0 |  |  | základní | 0 | 0 | 0 | 1 | 40 | 0 | 0 | 0 | 0 | 512 | K | 1 |  |  |  | ROZPOCET | 0 | 0 | 0 | 0 | 0 | 1 | 0 | 512 | 1340578340
78 | K | HZS2232.2 | Hodinová zúčtovací sazba elektrikář odborný - spolupráce s revizním technikem při revizi | hod | 8 | 0 |  | 0 |  |  | základní | 0 | 0 | 0 | 1 | 8 | 0 | 0 | 0 | 0 | 512 | K | 1 |  |  |  | ROZPOCET | 0 | 0 | 0 | 0 | 0 | 1 | 0 | 512 | -2080756703
| D | OST | Ostatní |  |  |  |  | 0 |  |  |  |  | 0 | 0 |  | 0 |  | 0 |  | 0 | 4 | D | 0 |  |  |  | ROZPOCET | [6 empty] | 0
79 | M | OST.01 | D+M úprava napojení RH-C, R1.0 z RE-B do RH-B | kus | 1 |  |  | 0 |  |  | základní | 0 | 0 | 0 | 0 | 0 | 0 | 0 | 0 | 0 | 8 | M | 1 |  |  |  | ROZPOCET | 0 | 0 | 0 | 0 | 0 | 1 | 0 | 4 | 416651361
80 | M | OST.01.1 | D+M napojení HOP na uzemnění objektu a vstupující sítě | kus | 1 |  |  | 0 |  |  | základní | 0 | 0 | 0 | 0 | 0 | 0 | 0 | 0 | 0 | 8 | M | 1 |  |  |  | ROZPOCET | 0 | 0 | 0 | 0 | 0 | 1 | 0 | 4 | 1155210165
81 | M | OST.01.2 | D+M ochranné pospojování; komplet (vodiče, dráty, svorky, atd.) | kus | 1 |  |  | 0 |  |  | základní | 0 | 0 | 0 | 0 | 0 | 0 | 0 | 0 | 0 | 8 | M | 1 |  |  |  | ROZPOCET | 0 | 0 | 0 | 0 | 0 | 1 | 0 | 4 | 520391350
82 | M | OST.01.5 | D+M kabelové trasy ostatní - komplet, vč. kotvení a originálního příslušenství | kus | 1 |  |  | 0 |  |  | základní | 0 | 0 | 0 | 0 | 0 | 0 | 0 | 0 | 0 | 8 | M | 1 |  |  |  | ROZPOCET | 0 | 0 | 0 | 0 | 0 | 1 | 0 | 4 | -2094953255
| P |  | Poznámka k položce: - kabelové trasy nad SDK podhled | [18 empty] | P | 1
| D | VRN | Vedlejší rozpočtové náklady |  |  |  |  | 0 |  |  |  |  | #REF! | #REF! |  | #REF! |  | #REF! |  | #REF! | 5 | D | 0 |  |  |  | ROZPOCET | [6 empty] | #REF!
| D | VRN1 | Průzkumné, geodetické a projektové práce |  |  |  |  | 0 |  |  |  |  | 0 | 0 |  | 0 |  | 0 |  | 0 | 5 | D | 1 |  |  |  | ROZPOCET | [6 empty] | 0
83 | K | 011464000 | Měření (monitoring) úrovně osvětlení | soub | 1 | 0 |  | 0 | CS ÚRS 2022 01 |  | základní | 0 | 0 | 0 | 0 | 0 | 0 | 0 | 0 | 0 | 1024 | K | 2 |  |  |  | ROZPOCET | 0 | 0 | 0 | 0 | 0 | 1 | 0 | 1024 | -319041230
84 | K | 013254000 | Dokumentace skutečného provedení stavby | soub | 1 | 0 |  | 0 | CS ÚRS 2022 01 |  | základní | 0 | 0 | 0 | 0 | 0 | 0 | 0 | 0 | 0 | 1024 | K | 2 |  |  |  | ROZPOCET | 0 | 0 | 0 | 0 | 0 | 1 | 0 | 1024 | 1808029256
| D | VRN9 | Ostatní náklady |  |  |  |  | 0 |  |  |  |  | 0 | 0 |  | 0 |  | 0 |  | 0 | 5 | D | 1 |  |  |  | ROZPOCET | [6 empty] | 0
85 | K | 091704002 | Přezkoumání protokolu o určení vnějších vlivů dle ČSN 33 2000-5-51 ed. 3 před uvedením do provozu | soub | 1 | 0 |  | 0 |  |  | základní | 0 | 0 | 0 | 0 | 0 | 0 | 0 | 0 | 0 | 1024 | K | 2 |  |  |  | ROZPOCET | 0 | 0 | 0 | 0 | 0 | 1 | 0 | 1024 | -1325631501
86 | K | 092103001 | Náklady na zkušební provoz | soub | 1 | 0 |  | 0 | CS ÚRS 2022 01 |  | základní | 0 | 0 | 0 | 0 | 0 | 0 | 0 | 0 | 0 | 1024 | K | 2 |  |  |  | ROZPOCET | 0 | 0 | 0 | 0 | 0 | 1 | 0 | 1024 | -848571217
87 | K | 092203000 | Náklady na zaškolení | soub | 1 | 0 |  | 0 | CS ÚRS 2022 01 |  | základní | 0 | 0 | 0 | 0 | 0 | 0 | 0 | 0 | 0 | 1024 | K | 2 |  |  |  | ROZPOCET | 0 | 0 | 0 | 0 | 0 | 1 | 0 | 1024 | -1815900823
| D | VRNT | TEXT |  |  |  |  | 0 |  |  |  |  | 0 | 0 |  | 0 |  | 0 |  | 0 | 5 | D | 1 |  |  |  | ROZPOCET | [6 empty] | 0
88 | K | 094000001 | Zhotovitel provede kontrolu tohoto seznamu prací a dle své odbornosti provede jeho doplnění, popř. jeho úpravu tak, aby byl kompletní a obsahoval všechny položky pro kompletní realizaci díla | text | [6 empty] | základní | 0 | 0 | 0 | 0 | 0 | 0 | 0 | 0 | 0 | 1024 | K | 2 |  |  |  | ROZPOCET | 0 | 0 | 0 | 0 | 0 | 1 | 0 | 1024 | -721749418
89 | K | 094000001a | Dle sdělení stavebníka nebudou při realizaci zohledněny žádné vícepráce, které nebudou vyvolány požadavkem stavebníka. | text | [6 empty] | základní | 0 | 0 | 0 | 0 | 0 | 0 | 0 | 0 | 0 | 1024 | K | 2 |  |  |  | ROZPOCET | 0 | 0 | 0 | 0 | 0 | 1 | 0 | 1024 | 2064262765
90 | K | 094000001b | Potenciální zhotovitel proto provede před podáním nabídky prohlídku stavby a na základě své odbornosti přesně specifikuje cenovou nabídku prací a dodávek tak, aby obsahovala všechny náklady potřebné k realizaci stavby !!! | text | [6 empty] | základní | 0 | 0 | 0 | 0 | 0 | 0 | 0 | 0 | 0 | 1024 | K | 2 |  |  |  | ROZPOCET | 0 | 0 | 0 | 0 | 0 | 1 | 0 | 1024 | 422957754
91 | K | 094000001c | Na pozdější připomínky ze strany uchazeče nebude brán zřetel !!! | text | [6 empty] | základní | 0 | 0 | 0 | 0 | 0 | 0 | 0 | 0 | 0 | 1024 | K | 2 |  |  |  | ROZPOCET | 0 | 0 | 0 | 0 | 0 | 1 | 0 | 1024 | -764306726
92 | K | 094000001d | Z titulu povinnosti odborné péče se u zhotovitele očekává znalost a splnění všech požadavků zde jmenovaných legislativních předpisů a technických norem ČSN a ČSN EN, byť by v této dokumentaci jejich jednotlivé požadavky nebyly přímo vypsány. | text | [6 empty] | základní | 0 | 0 | 0 | 0 | 0 | 0 | 0 | 0 | 0 | 1024 | K | 2 |  |  |  | ROZPOCET | 0 | 0 | 0 | 0 | 0 | 1 | 0 | 1024 | 595937969
| P |  | Poznámka k položce: Srov. § 5 odst. 1 a § 2912 odst. 2 zákona č. 89/2012 Sb., občanský zákoník, ve znění pozdějších předpisů. | [18 empty] | P | 2
93 | K | 094000001e | Za jakékoli případné chybějící položky v cenové nabídce, které budou potřebné pro realizaci díla, plně odpovídá uchazeč. Souhlas s výše uvedeným vyjadřuje každý uchazeč případným podáním cenové nabídky. | text | [6 empty] | základní | 0 | 0 | 0 | 0 | 0 | 0 | 0 | 0 | 0 | 1024 | K | 2 |  |  |  | ROZPOCET | 0 | 0 | 0 | 0 | 0 | 1 | 0 | 1024 | 1847546530
| P |  | Poznámka k položce: Srov. § 5 odst. 1 a § 2912 odst. 2 zákona č. 89/2012 Sb., občanský zákoník, ve znění pozdějších předpisů. | [18 empty] | P | 2
94 | K | 094000002 | Doporučuji zejména délkové míry fakturovat dle skutečného provedení stavby. V tomto seznamu prací jsou délkové míry uvedeny jako orientační, dle výpisu nástavby AutoCad. | text | [6 empty] | základní | 0 | 0 | 0 | 0 | 0 | 0 | 0 | 0 | 0 | 1024 | K | 2 |  |  |  | ROZPOCET | 0 | 0 | 0 | 0 | 0 | 1 | 0 | 1024 | 1591441745
95 | K | 094000003 | Veškerá svítidla budou oceněna včetně světelných zdrojů a poplatků za recyklaci | text | [6 empty] | základní | 0 | 0 | 0 | 0 | 0 | 0 | 0 | 0 | 0 | 1024 | K | 2 |  |  |  | ROZPOCET | 0 | 0 | 0 | 0 | 0 | 1 | 0 | 1024 | -1414332562
96 | K | 094000003a | Návrhy osvětlení byly provedeny na základě výpočtů s konkrétními typy svítidel. | text | [6 empty] | základní | 0 | 0 | 0 | 0 | 0 | 0 | 0 | 0 | 0 | 1024 | K | 2 |  |  |  | ROZPOCET | 0 | 0 | 0 | 0 | 0 | 1 | 0 | 1024 | -1212665270
97 | K | 094000003b | Jelikož výpočty osvětlení nejsou univerzálně zaměnitelné a platí vždy a pouze s konkrétními použitými svítidly, musí být v rámci realizace buďto dodána svítidla, se kterými byly zpracovány přiložené výpočty osvětlení | text | [6 empty] | základní | 0 | 0 | 0 | 0 | 0 | 0 | 0 | 0 | 0 | 1024 | K | 2 |  |  |  | ROZPOCET | 0 | 0 | 0 | 0 | 0 | 1 | 0 | 1024 | -1016965469
98 | K | 094000003c | anebo musí být předloženy k odsouhlasení výpočty osvětlení nové, aktualizované se zamýšlenými svítidly, přičemž výpočtové parametry řešených prostor musí být stejné, jako v původním výpočtu. | text | [6 empty] | základní | 0 | 0 | 0 | 0 | 0 | 0 | 0 | 0 | 0 | 1024 | K | 2 |  |  |  | ROZPOCET | 0 | 0 | 0 | 0 | 0 | 1 | 0 | 1024 | -1434436809
99 | K | 094000004 | KONKRÉTNÍ MATERIÁLY A VÝROBKY UVEDNÉ V PROJEKTOVÉ DOKUMENTACI URČUJÍ SPECIFIKACI POŽADOVANÝCH FYZIKÁLNÍCH, TECHNICKÝCH, ESTETICKÝCH A KVALITATIVNÍCH VLASTNOSTÍ (VIZ. TECHNICKÉ LISTY VÝROBKŮ), JEŽ MUSÍ SPLŇOVAT I PŘÍPADNÉ ALTERNATIVY. | text | [6 empty] | základní | 0 | 0 | 0 | 0 | 0 | 0 | 0 | 0 | 0 | 1024 | K | 2 |  |  |  | ROZPOCET | 0 | 0 | 0 | 0 | 0 | 1 | 0 | 1024 | 265813141

## SO06a
Položkový rozpočet | [22 empty] | #TypZaznamu#
S: |  | Lichtenštejnský dvůr - využití dešťových vod | [20 empty] | STA
O: |  | Slatinice | [20 empty] | OBJ
R: | [22 empty] | ROZ
C: | [22 empty] | CAS_STR
P.č. | Číslo položky | Název položky | MJ | množství | cena / MJ | Celkem | Dodávka | Dodávka celk. | Montáž | Montáž celk. | DPH | cena s DPH | hmotnost / MJ | hmotnost celk.(t) | dem. hmotnost / MJ | dem. hmotnost celk.(t) | Ceník | Cen. soustava | Nhod / MJ | Nhod celk.
Díl: | 8 | Trubní vedení |  |  |  | 0 |  | 205676.13 |  | 64728.4 |  | 0 |  | 30.6968 |  | 0 |  |  |  | 47.86 |  |  | DIL
1 | 871161121R00 | Montáž trubek polyetylenových ve výkopu d 32 mm | m | 25.6 |  | 0 | 0 | 0 | 21.3 | 545.28 | 21 | 0 | 0 | 0 | 0 | 0 |  |  | 0.034 | 0.87 |  |  | POL1_0
2 | 871313121R00 | Montáž trub kanaliz. z plastu, hrdlových, DN 150 | m | 14.7 |  | 0 | 0.12 | 1.76 | 33.58 | 493.63 | 21 | 0 | 0 | 0 | 0 | 0 |  |  | 0.066 | 0.97 |  |  | POL1_0
3 | 28611260.AR | Trubka kanalizační KGEM SN 8 PVC 160x4,7x1000 | kus | 17 |  | 0 | 427 | 7259 | 0 | 0 | 21 | 0 | 0.00321 | 0.05457 | 0 | 0 |  |  | 0 | 0 |  |  | POL3_0
4 | 28651662.AR | Koleno kanalizační KGB 160/ 45° PVC | kus | 29 |  | 0 | 175.5 | 5089.5 | 0 | 0 | 21 | 0 | 0.00066 | 0.01914 | 0 | 0 |  |  | 0 | 0 |  |  | POL3_0
5 | 871353121R00 | Montáž trub kanaliz. z plastu, hrdlových, DN 200 | m | 137.5 |  | 0 | 0.17 | 23.38 | 40.73 | 5600.38 | 21 | 0 | 1e-05 | 0.00138 | 0 | 0 |  |  | 0.08 | 11 |  |  | POL1_0
6 | 28651667.AR | Koleno kanalizační KGB 200/ 45° PVC | kus | 8 |  | 0 | 375.5 | 3004 | 0 | 0 | 21 | 0 | 0.00127 | 0.01016 | 0 | 0 |  |  | 0 | 0 |  |  | POL3_0
7 | 28651693.AR | Redukce kanalizační KGR 200/ 160 PVC | kus | 4 |  | 0 | 257 | 1028 | 0 | 0 | 21 | 0 | 0.00079 | 0.00316 | 0 | 0 |  |  | 0 | 0 |  |  | POL3_0
8 | 28611265.AR | Trubka kanalizační KGEM SN 8 PVC 200x5,9x5000 | kus | 20 |  | 0 | 2280 | 45600 | 0 | 0 | 21 | 0 | 0.0252 | 0.504 | 0 | 0 |  |  | 0 | 0 |  |  | POL3_0
9 | 28611264.AR | Trubka kanalizační KGEM SN 8 PVC 200x5,9x3000 | kus | 10 |  | 0 | 1557 | 15570 | 0 | 0 | 21 | 0 | 0.01512 | 0.1512 | 0 | 0 |  |  | 0 | 0 |  |  | POL3_0
10 | 28611263.AR | Trubka kanalizační KGEM SN 8 PVC 200x5,9x1000 | kus | 20 |  | 0 | 665 | 13300 | 0 | 0 | 21 | 0 | 0.00504 | 0.1008 | 0 | 0 |  |  | 0 | 0 |  |  | POL3_0
11 | 877353121R00 | Montáž tvarovek odboč. plast. gum. kroužek DN 200 | kus | 9 |  | 0 | 0.91 | 8.19 | 168.59 | 1517.31 | 21 | 0 | 3e-05 | 0.00027 | 0 | 0 |  |  | 0.33 | 2.97 |  |  | POL1_0
12 | 893151-dod | Montáž jímky železobetonové kompletní, vč. vstupního komínu a beton. pojezd. poklopu | kus | 2 |  | 0 | 1177.07 | 2354.14 | 20122.93 | 40245.86 | 21 | 0 | 0.12 | 0.24 | 0 | 0 |  |  | 10 | 20 |  |  | POL1_0
13 | 592264dod | Jímka ŽB včetně poklopu, objem 7,0 m3 | kus | 1 |  | 0 | 39560 | 39560 | 0 | 0 | 21 | 0 | 12 | 12 | 0 | 0 |  |  | 0 | 0 |  |  | POL3_0
14 | 592265dod | Jímka ŽB včetně poklopu, objem 10,0 m3 | kus | 1 |  | 0 | 46890 | 46890 | 0 | 0 | 21 | 0 | 15 | 15 | 0 | 0 |  |  | 0 | 0 |  |  | POL3_0
15 | 28651708.AR | Odbočka kanalizační KGEA 200/ 160/45° PVC | kus | 7 |  | 0 | 613 | 4291 | 0 | 0 | 21 | 0 | 0.00207 | 0.01449 | 0 | 0 |  |  | 0 | 0 |  |  | POL3_0
16 | 28651709.AR | Odbočka kanalizační KGEA 200/ 200/45° PVC | kus | 2 |  | 0 | 746 | 1492 | 0 | 0 | 21 | 0 | 0.00264 | 0.00528 | 0 | 0 |  |  | 0 | 0 |  |  | POL3_0
17 | 892855115R00 | Kontrola kanalizace TV kamerou do 500 m | m | 152.2 |  | 0 | 0 | 0 | 82.7 | 12586.94 | 21 | 0 | 0 | 0 | 0 | 0 |  |  | 0.039 | 5.94 |  |  | POL1_0
|  | 14,7+137,5 |  | 152.2 |  | 0 | [16 empty] | VV | 0
18 | 894431112R00 | Osazení plastové šachty z dílů prům.600 mm, Wavin | kus | 1 |  | 0 | 0 | 0 | 648 | 648 | 21 | 0 | 0 | 0 | 0 | 0 |  |  | 1.25 | 1.25 |  |  | POL1_0
19 | 28697121.AR | Dno šachtové TEGRA 600/200 mm typ X pro potrubí KG | kus | 1 |  | 0 | 7690 | 7690 | 0 | 0 | 21 | 0 | 0.024 | 0.024 | 0 | 0 |  |  | 0 | 0 |  |  | POL3_0
20 | 28697122.AR | Roura šachtová korugovaná bez hrdla 600/3000 mm | kus | 1 |  | 0 | 6625 | 6625 | 0 | 0 | 21 | 0 | 0.0393 | 0.0393 | 0 | 0 |  |  | 0 | 0 |  |  | POL3_0
21 | 28697159R | Poklop PE A15 do šachtové roury D=600 mm 1,5 T, s těsněním | kus | 1 |  | 0 | 3575 | 3575 | 0 | 0 | 21 | 0 | 0.0031 | 0.0031 | 0 | 0 |  |  | 0 | 0 |  |  | POL3_0
22 | 899623-1 | Napojení bezpečnostního přepadu na stávajcí, areálovu kanalizaci - napojení do šachty | soubor | 1 |  | 0 | 2006.64 | 2006.64 | 2523.36 | 2523.36 | 21 | 0 | 2.525 | 2.525 | 0 | 0 |  |  | 3.5 | 3.5 |  |  | POL1_0
23 | 899721111R00 | Fólie výstražná z PVC bílá, šířka 22 cm | m | 19.6 |  | 0 | 3.7 | 72.52 | 10.9 | 213.64 | 21 | 0 | 0 | 0 | 0 | 0 |  |  | 0.026 | 0.51 |  |  | POL1_0
24 | 899731112R00 | Vodič signalizační CYY 2,5 mm2 | m | 25 |  | 0 | 9.44 | 236 | 14.16 | 354 | 21 | 0 | 4e-05 | 0.001 | 0 | 0 |  |  | 0.034 | 0.85 |  |  | POL1_0
Díl: | 99 | Staveništní přesun hmot |  |  |  | 0 |  | 0 |  | 23776.63 |  | 0 |  | 0 |  | 0 |  |  |  | 53.45 |  |  | DIL
25 | 999281105R00 | Přesun hmot pro opravy a údržbu do výšky 6 m | t | 56.95 |  | 0 | 0 | 0 | 417.5 | 23776.63 | 21 | 0 | 0 | 0 | 0 | 0 |  |  | 0.9385 | 53.45 |  |  | POL1_0
Díl: | 722 | Vnitřní vodovod |  |  |  | 0 |  | 17589.82 |  | 15418.65 |  | 0 |  | 0.04548 |  | 0 |  |  |  | 28.84 |  |  | DIL
26 | 722172713R00 | Potrubí z PPR Ekoplastik, D 32 x 4,4 mm, PN 16 | m | 21 |  | 0 | 223.96 | 4703.16 | 189.54 | 3980.34 | 21 | 0 | 0.00069 | 0.01449 | 0 | 0 |  |  | 0.3328 | 6.99 |  |  | POL1_0
27 | 722172712R00 | Potrubí z PPR Ekoplastik, D 25 x 3,5 mm, PN 16 | m | 11 |  | 0 | 148.24 | 1630.64 | 159.26 | 1751.86 | 21 | 0 | 0.00053 | 0.00583 | 0 | 0 |  |  | 0.2789 | 3.07 |  |  | POL1_0
28 | 722172711R00 | Potrubí z PPR Ekoplastik, D 20 x 2,8 mm, PN 16 | m | 15 |  | 0 | 98.25 | 1473.75 | 147.25 | 2208.75 | 21 | 0 | 0.00041 | 0.00615 | 0 | 0 |  |  | 0.258 | 3.87 |  |  | POL1_0
29 | 722181211RU2 | Izolace návleková MIRELON PRO tl. stěny 6 mm, vnitřní průměr 35 mm | m | 21 |  | 0 | 20.37 | 427.77 | 69.23 | 1453.83 | 21 | 0 | 5e-05 | 0.00105 | 0 | 0 |  |  | 0.142 | 2.98 |  |  | POL1_0
30 | 722181211RT9 | Izolace návleková MIRELON PRO tl. stěny 6 mm, vnitřní průměr 28 mm | m | 11 |  | 0 | 17.44 | 191.84 | 62.86 | 691.46 | 21 | 0 | 4e-05 | 0.00044 | 0 | 0 |  |  | 0.129 | 1.42 |  |  | POL1_0
31 | 722181211RT7 | Izolace návleková MIRELON PRO tl. stěny 6 mm, vnitřní průměr 22 mm | m | 15 |  | 0 | 15.07 | 226.05 | 62.93 | 943.95 | 21 | 0 | 2e-05 | 0.0003 | 0 | 0 |  |  | 0.129 | 1.94 |  |  | POL1_0
32 | 722220111R00 | Nástěnka K 247, pro výtokový ventil G 1/2 | kus | 9 |  | 0 | 124.09 | 1116.81 | 125.41 | 1128.69 | 21 | 0 | 0.00063 | 0.00567 | 0 | 0 |  |  | 0.272 | 2.45 |  |  | POL1_0
33 | 722268112R00 | Sestava Hawle se šroubením a kohouty DN 25-20 | kus | 2 |  | 0 | 2229.35 | 4458.7 | 265.65 | 531.3 | 21 | 0 | 0.0016 | 0.0032 | 0 | 0 |  |  | 0.5 | 1 |  |  | POL1_0
|  | jedno měření vody ze studny:1 |  | 1 |  | 0 | [16 empty] | VV | 0
|  | jedno měřeí vody z deštové jímky:1 |  | 1 |  | 0 | [16 empty] | VV | 0
34 | 722280106R00 | Tlaková zkouška vodovodního potrubí DN 32 | m | 47 |  | 0 | 0.23 | 10.81 | 15.47 | 727.09 | 21 | 0 | 0 | 0 | 0 | 0 |  |  | 0.029 | 1.36 |  |  | POL1_0
35 | 722290234R00 | Proplach a dezinfekce vodovod.potrubí DN 80 | m | 47 |  | 0 | 1.87 | 87.89 | 33.03 | 1552.41 | 21 | 0 | 1e-05 | 0.00047 | 0 | 0 |  |  | 0.062 | 2.91 |  |  | POL1_0
36 | 722265112R00 | Vodoměr domovní SV Sensus 420 DN20x165mm, Qn 2,5 | kus | 2 |  | 0 | 1631.2 | 3262.4 | 208.8 | 417.6 | 21 | 0 | 0.00394 | 0.00788 | 0 | 0 |  |  | 0.393 | 0.79 |  |  | POL1_0
37 | 998722101R00 | Přesun hmot pro vnitřní vodovod, výšky do 6 m | t | 0.045 |  | 0 | 0 | 0 | 697 | 31.37 | 21 | 0 | 0 | 0 | 0 | 0 |  |  | 1.327 | 0.06 |  |  | POL1_0
Díl: | 724 | Strojní vybavení |  |  |  | 0 |  | 212693.86 |  | 37126.54 |  | 0 |  | 0.16032 |  | 0 |  |  |  | 17.42 |  |  | DIL
38 | 724229154R00 | Montáž domovní vodárny s čerpadlem ponorným | soubor | 1 |  | 0 | 203.16 | 203.16 | 1490.84 | 1490.84 | 21 | 0 | 0.00706 | 0.00706 | 0 | 0 |  |  | 3.015 | 3.02 |  |  | POL1_0
39 | 42661217R | Vodárna domácí, s tlakovou nádobou 80 l | kus | 1 |  | 0 | 14560 | 14560 | 0 | 0 | 21 | 0 | 0.0284 | 0.0284 | 0 | 0 |  |  | 0 | 0 |  |  | POL3_0
40 | 426111717R | Čerpadlo ponor., třífázové, G 2", 14m/36m3/h | kus | 1 |  | 0 | 17650 | 17650 | 0 | 0 | 21 | 0 | 0.0208 | 0.0208 | 0 | 0 |  |  | 0 | 0 |  |  | POL3_0
41 | 7242291vlast | Montáž systému využití deštových vod v objektu | soubor | 1 |  | 0 | 180.7 | 180.7 | 35429.3 | 35429.3 | 21 | 0 | 0.00706 | 0.00706 | 0 | 0 |  |  | 14.02 | 14.02 |  |  | POL1_0
42 | 426111spec1 | provozní jednotka pro využití dešťových vod, jednofázová, G 2", 1,25kW/110l/min | kus | 1 |  | 0 | 59000 | 59000 | 0 | 0 | 21 | 0 | 0.033 | 0.033 | 0 | 0 |  |  | 0 | 0 |  |  | POL3_0
43 | 426111spec2 | Doplňkové plovákové čerpadlo, sada pro přídavné čerpání | kus | 1 |  | 0 | 16000 | 16000 | 0 | 0 | 21 | 0 | 0.012 | 0.012 | 0 | 0 |  |  | 0 | 0 |  |  | POL3_0
44 | 426111spec3 | Zařízení pro úpravu dešťové a studniční vody, s vestravěnou UV lampou | kus | 1 |  | 0 | 43100 | 43100 | 0 | 0 | 21 | 0 | 0.026 | 0.026 | 0 | 0 |  |  | 0 | 0 |  |  | POL3_0
45 | 426111spec4 | Filtr na dešťovou vodu, Osazena před nátokem do jímky, či v jímce | kus | 1 |  | 0 | 62000 | 62000 | 0 | 0 | 21 | 0 | 0.026 | 0.026 | 0 | 0 |  |  | 0 | 0 |  |  | POL3_0
46 | 998724101R00 | Přesun hmot pro strojní vybavení, výšky do 6 m | t | 0.16 |  | 0 | 0 | 0 | 1290 | 206.4 | 21 | 0 | 0 | 0 | 0 | 0 |  |  | 2.364 | 0.38 |  |  | POL1_0
Díl: | 764 | Konstrukce klempířské |  |  |  | 0 |  | 76926.05 |  | 52135.1 |  | 0 |  | 0.16128 |  | 0 |  |  |  | 60.35 |  |  | DIL
47 | 764251opr | úprava a přespádování střešních žlabů, z Cu plechu | soubor | 1 |  | 0 | 471.26 | 471.26 | 34528.74 | 34528.74 | 21 | 0 | 0 | 0 | 0 | 0 |  |  | 30 | 30 |  |  | POL1_0
48 | 764554204R00 | Odpadní trouby z Cu plechu, kruhové, D 150 mm, doplnění svodů | m | 30 |  | 0 | 1961.06 | 58831.8 | 428.94 | 12868.2 | 21 | 0 | 0.0042 | 0.126 | 0 | 0 |  |  | 0.74085 | 22.23 |  |  | POL1_0
49 | 764259211R00 | Kotlík kónický z Cu plechu pro trouby, D do 150 mm | kus | 7 |  | 0 | 2517.57 | 17622.99 | 627.43 | 4392.01 | 21 | 0 | 0.00504 | 0.03528 | 0 | 0 |  |  | 1.0511 | 7.36 |  |  | POL1_0
50 | 998764101R00 | Přesun hmot pro klempířské konstr., výšky do 6 m | t | 0.161 |  | 0 | 0 | 0 | 2150 | 346.15 | 21 | 0 | 0 | 0 | 0 | 0 |  |  | 4.737 | 0.76 |  |  | POL1_0
|  |  |  | Celkem: |  | 0 | [14 empty] | 15 | 21
END