## Uchazeč
Vyplňte následující údaje o Vaší společnosti
Obchodní název
Ulice a č.p.
Místo
PSČ
IČO
DIČ
Kontaktní osoba
telefon, fax
e-mail
Poznámka :
Ve všech listech tohoto souboru můžete měnit pouze buňky s modrým pozadím. Jedná se o tyto údaje : - údaje o firmě - jednotkové ceny položek zadané na maximálně dvě desetinná místa

## Stavba
-1
Soupis stavebních prací, dodávek a služeb
| Stavba : |  | M15/496
Zateplení objektu krytého bazénu dle projektu DPS
| Zadavatel : |  | KRYTÝ BAZÉN ROŽNOV, spol. s r.o. |  |  | IČO : | 49606361
|  |  | Moravská 1787 |  |  | DIČ : | CZ49606361
|  | 75661 | Rožnov pod Radhoštěm-Rožnov pod Radhoštěm
| Projektant : |  | CAD - PRO spol. s r. o. |  |  | IČO : | 47678771
|  |  | Hranická 93 |  |  | DIČ : | CZ47678771
|  | 75701 | Valašské Meziříčí-Krásno nad Bečvou
Rekapitulace stavebních objektů a provozních souborů
| Číslo a název objektu / provozního souboru |  |  |  |  | JKSO | Počet | Cena
| Ostatní a vedlejší náklady | [5 empty] | 1
| VN01 | Ostatní a vedlejší náklady |  |  |  |  | 1 | 0 | 0 | 0
| Stavební objekt | [5 empty] | 1
| SO01 | Krytý bazén |  |  |  |  | 5 | 0 | 0 | 0
| Celkem za stavbu | [6 empty] | 0
| Rekapitulace DPH | [6 empty] | Cena
| Základ pro DPH |  |  | 15 | % |  |  | 0
| DPH |  |  | 15 | % |  |  | 0
| Základ pro DPH |  |  | 21 | % |  |  | 0
| DPH |  |  | 21 | % |  |  | 0
| Celkem za stavbu s DPH | [6 empty] | 0
Rekapitulace dílů
| Číslo | Název | [5 empty] | Celkem
| 1 | Zemní práce | [5 empty] | 0
| 18 | Povrchové úpravy terénu | [5 empty] | 0
| 43 | Schodiště | [5 empty] | 0
| 5 | Komunikace | [5 empty] | 0
| 61 | Upravy povrchů vnitřní | [5 empty] | 0
| 62 | Úpravy povrchů vnější | [5 empty] | 0
| 63 | Podlahy a podlahové konstrukce | [5 empty] | 0
| 94 | Lešení a stavební výtahy | [5 empty] | 0
| 95 | Dokončovací konstrukce na pozemních stavbách | [5 empty] | 0
| 96 | Bourání konstrukcí | [5 empty] | 0
| 97 | Prorážení otvorů | [5 empty] | 0
| 99 | Staveništní přesun hmot | [5 empty] | 0
| 711 | Izolace proti vodě | [5 empty] | 0
| 712 | Živičné krytiny | [5 empty] | 0
| 713 | Izolace tepelné | [5 empty] | 0
| 721 | Vnitřní kanalizace | [5 empty] | 0
| 723 | Vnitřní plynovod | [5 empty] | 0
| 728 | Vzduchotechnika | [5 empty] | 0
| 762 | Konstrukce tesařské | [5 empty] | 0
| 764 | Konstrukce klempířské | [5 empty] | 0
| 766 | Konstrukce truhlářské | [5 empty] | 0
| 767 | Konstrukce zámečnické | [5 empty] | 0
| 771 | Podlahy z dlaždic a obklady | [5 empty] | 0
| 781 | Obklady keramické | [5 empty] | 0
| 783 | Nátěry | [5 empty] | 0
| 784 | Malby | [5 empty] | 0
| 799 | Ostatní | [5 empty] | 0
| M21 | Elektromontáže | [5 empty] | 0
| D96 | Přesuny suti a vybouraných hmot | [5 empty] | 0
| VN | Vedlejší náklady | [5 empty] | 0
| ON | Ostatní náklady | [5 empty] | 0
| Cena celkem | [6 empty] | 0

## VzorObjekt (hidden)
Stavba : | M15/496 | Zateplení objektu krytého bazénu dle projektu DPS
Objekt : |  |  | JKSO : | 800.122
Rekapitulace stavebního objektu
Zákl. údaje | 0
0
Třídník stavebních objektů:

## VzorPolozky (hidden)
Položkový rozpočet
S:
O:
R:
P.č. | Číslo položky | Název položky | MJ | množství | cena / MJ | celkem

## Rekapitulace Objekt VN01 (hidden)
Stavba : | M15/496 | Zateplení objektu krytého bazénu dle projektu DPS
Objekt : | VN01 | Ostatní a vedlejší náklady |  |  | JKSO : | 800.122 | NAK
Rekapitulace stavebního objektu
Zákl. údaje | VN01
Ostatní a vedlejší náklady
Třídník stavebních objektů:
Rozsah:
Rekapitulace soupisů náležejících k objektu
Soupis | [5 empty] | Cena (Kč)
R496.VN.01 | Rev.01 Ostatní a vedlejší náklady |  |  |  |  | 0 | 0 | 0
| Celkem objekt |  | VN01 |  |  | 0
[6 empty] | Rekapitulace DPH | 0 | 0
Základ pro DPH |  |  | 15 | % |  | 0
DPH |  |  | 15 | % |  | 0
Základ pro DPH |  |  | 21 | % |  | 0
DPH |  |  | 21 | % |  | 0
Celkem za objekt s DPH | [5 empty] | 0
Rekapitulace soupisu |  |  | R496.VN.01 | Rev.01 Ostatní a vedlejší náklady |  |  |  |  | Rev.01 Ostatní a vedlejší náklady
Stavební díl | [5 empty] | Cena (Kč)
VN | Vedlejší náklady |  |  |  |  | 0
ON | Ostatní náklady |  |  |  |  | 0
| Celkem soupis |  | R496.VN.01 |  |  | 0

## VN01 R496.VN.01 Naklady
Soupis vedlejších a ostatních nákladů | [8 empty] | #LevelZatrideniCeniku#
S: | M15/496 | Zateplení objektu krytého bazénu dle projektu DPS
O: | VN01 | Ostatní a vedlejší náklady | [6 empty] | NAK
R: | R496.VN.01 | Rev.01 Ostatní a vedlejší náklady
P.č. | Číslo položky | Název položky | MJ | množství | cena / MJ | celkem | Ceník | Cen. soustava
| Ceník, kapitola | Poznámka uchazeče
Díl: | VN | Vedlejší náklady |  |  | 0 |  |  |  |  | DIL
1 | 005111021R | Vytyčení inženýrských sítí | Soubor | 1 |  | 0 |  | RTS |  | POL_NEZ | 21
2 | 005121010R | Vybudování zařízení staveniště | Soubor | 1 |  | 0 |  | RTS |  | POL_NEZ | 21
|  | Náklady spojené se zřízením přípojek energií k objektům zařízení staveniště, vybudování případných měřících odběrných míst a zřízení, případná příprava území pro objekty zařízení staveniště a vlastní vybudování objektů zařízení staveniště. | [11 empty] | Náklady spojené se zřízením přípojek energií k objektům zařízení staveniště, vybudování případných měřících odběrných míst a zřízení, případná příprava území pro objekty zařízení staveniště a vlastní vybudování objektů zařízení staveniště.
3 | 005121020R | Provoz zařízení staveniště | Soubor | 1 |  | 0 |  | RTS |  | POL_NEZ | 21
|  | Náklady na vybavení objektů zařízení staveniště, ostraha staveniště, náklady na energie spotřebované dodavatelem v rámci provozu zařízení staveniště, náklady na potřebný úklid v prostorách zařízení staveniště, náklady na nutnou údržbu a opravy na objektech zařízení staveniště a na přípojkách energií. | [11 empty] | Náklady na vybavení objektů zařízení staveniště, ostraha staveniště, náklady na energie spotřebované dodavatelem v rámci provozu zařízení staveniště, náklady na potřebný úklid v prostorách zařízení staveniště, náklady na nutnou údržbu a opravy na objektech zařízení staveniště a na přípojkách energií.
4 | 005121030R | Odstranění zařízení staveniště | Soubor | 1 |  | 0 |  | RTS |  | POL_NEZ | 21
|  | Odstranění objektů zařízení staveniště včetně přípojek energií a jejich odvoz. Položka zahrnuje i náklady na úpravu povrchů po odstranění zařízení staveniště a úklid ploch, na kterých bylo zařízení staveniště provozováno. | [11 empty] | Odstranění objektů zařízení staveniště včetně přípojek energií a jejich odvoz. Položka zahrnuje i náklady na úpravu povrchů po odstranění zařízení staveniště a úklid ploch, na kterých bylo zařízení staveniště provozováno.
5 | 005122 R | Provozní vlivy | Soubor | 1 |  | 0 |  | RTS |  | POL_NEZ | 21
|  | Náklady na ztížené podmínky provádění tam, kde jsou stavební práce zcela nebo zčásti omezovány provozem jiných osob. Jde zejména o zvýšené náklady související s omezením provozem v areálu objednatele nebo o náklady v důsledku nezbytného respektování stávající dopravy ovlivňující stavební práce. | [11 empty] | Náklady na ztížené podmínky provádění tam, kde jsou stavební práce zcela nebo zčásti omezovány provozem jiných osob. Jde zejména o zvýšené náklady související s omezením provozem v areálu objednatele nebo o náklady v důsledku nezbytného respektování stávající dopravy ovlivňující stavební práce.
6 | 005124010R | Koordinační činnost | Soubor | 1 |  | 0 |  | RTS |  | POL_NEZ | 21
|  | Koordinace stavebních a technologických dodávek stavby. | [11 empty] | Koordinace stavebních a technologických dodávek stavby.
7 | 005211010R | Předání a převzetí staveniště | Soubor | 1 |  | 0 |  | RTS |  | POL_NEZ | 21
|  | Náklady spojené s účastí zhotovitele na předání a převzetí staveniště. | [11 empty] | Náklady spojené s účastí zhotovitele na předání a převzetí staveniště.
8 | 005211020R | Ochrana stávajících inženýrských sítí na staveništ | Soubor | 1 |  | 0 |  | RTS |  | POL_NEZ | 21
|  | Náklady na přezkoumání podkladů objednatele o stavu inženýrských sítí probíhajících staveništěm nebo dotčenými stavbou i mimo území staveniště, kontrola vytýčení jejich skutečné trasy a provedení ochranných opatření pro zabezpečení stávajících inženýrských sítí. | [11 empty] | Náklady na přezkoumání podkladů objednatele o stavu inženýrských sítí probíhajících staveništěm nebo dotčenými stavbou i mimo území staveniště, kontrola vytýčení jejich skutečné trasy a provedení ochranných opatření pro zabezpečení stávajících inženýrských sítí.
9 | 005211030R | Dočasná dopravní opatření | Soubor | 1 |  | 0 |  | RTS |  | POL_NEZ | 21
|  | Náklady na vyhotovení návrhu dočasného dopravního značení, jeho projednání s dotčenými orgány a organizacemi, dodání dopravních značek a světelné signalizace, jejich rozmístění a přemísťování a jejich údržba v průběhu výstavby včetně následného odstranění po ukončení stavebních prací. | [11 empty] | Náklady na vyhotovení návrhu dočasného dopravního značení, jeho projednání s dotčenými orgány a organizacemi, dodání dopravních značek a světelné signalizace, jejich rozmístění a přemísťování a jejich údržba v průběhu výstavby včetně následného odstranění po ukončení stavebních prací.
10 | 005211040R | Užívání veřejných ploch a prostranství | Soubor | 1 |  | 0 |  | RTS |  | POL_NEZ | 21
|  | Náklady a poplatky spojené s užíváním veřejných ploch a prostranství, pokud jsou stavebními pracemi nebo souvisejícími činnostmi dotčeny, a to včetně užívání ploch v souvislosti s uložením stavebního materiálu nebo stavebního odpadu. | [11 empty] | Náklady a poplatky spojené s užíváním veřejných ploch a prostranství, pokud jsou stavebními pracemi nebo souvisejícími činnostmi dotčeny, a to včetně užívání ploch v souvislosti s uložením stavebního materiálu nebo stavebního odpadu.
11 | 1001T | Kompletační činnost (IČD) | Soubor | 1 |  | 0 |  | Vlastní |  | POL_NEZ | 21
Díl: | ON | Ostatní náklady |  |  | 0 |  |  |  |  | DIL
12 | VlastníVN.02 | Projekční a inženýrská činnost | soubor | 1 |  | 0 |  | Vlastní |  | POL_NEZ | 21
13 | 00511 R | Geodetické práce | Soubor | 1 |  | 0 |  | RTS |  | POL_NEZ | 21
14 | 00523 R | Zkoušky a revize | Soubor | 1 |  | 0 |  | RTS |  | POL_NEZ | 21
|  | Náklady zhotovitele, související s prováděním zkoušek a revizí předepsaných technickými normami nebo objednatelem a které jsou pro provedení díla nezbytné. | [11 empty] | Náklady zhotovitele, související s prováděním zkoušek a revizí předepsaných technickými normami nebo objednatelem a které jsou pro provedení díla nezbytné.
15 | 00524 R | Předání a převzetí díla | Soubor | 1 |  | 0 |  | RTS |  | POL_NEZ | 21
|  | Náklady zhotovitele, které vzniknou v souvislosti s povinnostmi zhotovitele při předání a převzetí díla. | [11 empty] | Náklady zhotovitele, které vzniknou v souvislosti s povinnostmi zhotovitele při předání a převzetí díla.
16 | 005241010R | Dokumentace skutečného provedení | Soubor | 1 |  | 0 |  | RTS |  | POL_NEZ | 21
|  | Náklady na vyhotovení dokumentace skutečného provedení stavby a její předání objednateli v požadované formě a požadovaném počtu. | [11 empty] | Náklady na vyhotovení dokumentace skutečného provedení stavby a její předání objednateli v požadované formě a požadovaném počtu.
17 | 00528 R | Podmínky dotačních programů | Soubor | 1 |  | 0 |  | RTS |  | POL_NEZ | 21
|  | Náklady zhotovitele, které vznikají v souvislosti se specifickými obchodními podmínkami objednatele. | [11 empty] | Náklady zhotovitele, které vznikají v souvislosti se specifickými obchodními podmínkami objednatele.
18 | 005281010R | Propagace | Soubor | 1 |  | 0 |  | RTS |  | POL_NEZ | 21
|  | Náklady spojené s povinnou publicitou, pokud ji objednatel požaduje. Zahrnuje zejména náklady na propagační a informační billboardy, tabule, internetovou propagaci, tiskoviny apod. | [11 empty] | Náklady spojené s povinnou publicitou, pokud ji objednatel požaduje. Zahrnuje zejména náklady na propagační a informační billboardy, tabule, internetovou propagaci, tiskoviny apod.
| Celkem za objekt |  |  |  |  | 0 | [5 empty] | 15 | 21
[12 empty] | 0 | 0

## Rekapitulace Objekt SO01
Stavba : | M15/496 | Zateplení objektu krytého bazénu dle projektu DPS
Objekt : | SO01 | Krytý bazén |  |  | JKSO : | 800.122 | STA
Rekapitulace stavebního objektu
Zákl. údaje | SO01
Krytý bazén
Třídník stavebních objektů:
Rozsah:
Rekapitulace soupisů náležejících k objektu
Soupis | [5 empty] | Cena (Kč)
R496.01.01 | Rev.01 Zateplení fasády |  |  |  |  | 0 | 0 | 0
R496.01.02 | Rev.01 Zateplení střechy |  |  |  |  | 0 | 0 | 0
R496.01.03 | Výměna oken a prosklených stěn |  |  |  |  | 0 | 0 | 0
R496.01.04 | Výměna vstupních dveří |  |  |  |  | 0 | 0 | 0
R496.01.05 | Elektroinstalace a bleskosvod |  |  |  |  | 0 | 0 | 0
| Celkem objekt |  | SO01 |  |  | 0
[6 empty] | Rekapitulace DPH | 0 | 0
Základ pro DPH |  |  | 15 | % |  | 0
DPH |  |  | 15 | % |  | 0
Základ pro DPH |  |  | 21 | % |  | 0
DPH |  |  | 21 | % |  | 0
Celkem za objekt s DPH | [5 empty] | 0
Rekapitulace soupisu |  |  | R496.01.01 | Rev.01 Zateplení fasády |  |  |  |  | Rev.01 Zateplení fasády
Stavební díl | [5 empty] | Cena (Kč)
1 | Zemní práce |  |  |  |  | 0
18 | Povrchové úpravy terénu |  |  |  |  | 0
43 | Schodiště |  |  |  |  | 0
5 | Komunikace |  |  |  |  | 0
62 | Úpravy povrchů vnější |  |  |  |  | 0
63 | Podlahy a podlahové konstrukce |  |  |  |  | 0
94 | Lešení a stavební výtahy |  |  |  |  | 0
95 | Dokončovací konstrukce na pozemních stavbách |  |  |  |  | 0
96 | Bourání konstrukcí |  |  |  |  | 0
97 | Prorážení otvorů |  |  |  |  | 0
99 | Staveništní přesun hmot |  |  |  |  | 0
711 | Izolace proti vodě |  |  |  |  | 0
713 | Izolace tepelné |  |  |  |  | 0
723 | Vnitřní plynovod |  |  |  |  | 0
728 | Vzduchotechnika |  |  |  |  | 0
762 | Konstrukce tesařské |  |  |  |  | 0
764 | Konstrukce klempířské |  |  |  |  | 0
766 | Konstrukce truhlářské |  |  |  |  | 0
767 | Konstrukce zámečnické |  |  |  |  | 0
783 | Nátěry |  |  |  |  | 0
799 | Ostatní |  |  |  |  | 0
D96 | Přesuny suti a vybouraných hmot |  |  |  |  | 0
| Celkem soupis |  | R496.01.01 |  |  | 0
Rekapitulace soupisu |  |  | R496.01.02 | Rev.01 Zateplení střechy |  |  |  |  | Rev.01 Zateplení střechy
Stavební díl | [5 empty] | Cena (Kč)
95 | Dokončovací konstrukce na pozemních stavbách |  |  |  |  | 0
99 | Staveništní přesun hmot |  |  |  |  | 0
712 | Živičné krytiny |  |  |  |  | 0
713 | Izolace tepelné |  |  |  |  | 0
721 | Vnitřní kanalizace |  |  |  |  | 0
728 | Vzduchotechnika |  |  |  |  | 0
762 | Konstrukce tesařské |  |  |  |  | 0
764 | Konstrukce klempířské |  |  |  |  | 0
767 | Konstrukce zámečnické |  |  |  |  | 0
799 | Ostatní |  |  |  |  | 0
D96 | Přesuny suti a vybouraných hmot |  |  |  |  | 0
| Celkem soupis |  | R496.01.02 |  |  | 0
Rekapitulace soupisu |  |  | R496.01.03 | Výměna oken a prosklených stěn |  |  |  |  | Výměna oken a prosklených stěn
Stavební díl | [5 empty] | Cena (Kč)
61 | Upravy povrchů vnitřní |  |  |  |  | 0
63 | Podlahy a podlahové konstrukce |  |  |  |  | 0
95 | Dokončovací konstrukce na pozemních stavbách |  |  |  |  | 0
96 | Bourání konstrukcí |  |  |  |  | 0
99 | Staveništní přesun hmot |  |  |  |  | 0
766 | Konstrukce truhlářské |  |  |  |  | 0
781 | Obklady keramické |  |  |  |  | 0
784 | Malby |  |  |  |  | 0
799 | Ostatní |  |  |  |  | 0
D96 | Přesuny suti a vybouraných hmot |  |  |  |  | 0
| Celkem soupis |  | R496.01.03 |  |  | 0
Rekapitulace soupisu |  |  | R496.01.04 | Výměna vstupních dveří |  |  |  |  | Výměna vstupních dveří
Stavební díl | [5 empty] | Cena (Kč)
61 | Upravy povrchů vnitřní |  |  |  |  | 0
95 | Dokončovací konstrukce na pozemních stavbách |  |  |  |  | 0
96 | Bourání konstrukcí |  |  |  |  | 0
99 | Staveništní přesun hmot |  |  |  |  | 0
766 | Konstrukce truhlářské |  |  |  |  | 0
771 | Podlahy z dlaždic a obklady |  |  |  |  | 0
781 | Obklady keramické |  |  |  |  | 0
784 | Malby |  |  |  |  | 0
D96 | Přesuny suti a vybouraných hmot |  |  |  |  | 0
| Celkem soupis |  | R496.01.04 |  |  | 0
Rekapitulace soupisu |  |  | R496.01.05 | Elektroinstalace a bleskosvod |  |  |  |  | Elektroinstalace a bleskosvod
Stavební díl | [5 empty] | Cena (Kč)
M21 | Elektromontáže |  |  |  |  | 0
| Celkem soupis |  | R496.01.05 |  |  | 0

## SO01 R496.01.01 Pol
Položkový soupis prací a dodávek | [8 empty] | #LevelZatrideniCeniku#
S: | M15/496 | Zateplení objektu krytého bazénu dle projektu DPS
O: | SO01 | Krytý bazén | [6 empty] | STA
R: | R496.01.01 | Rev.01 Zateplení fasády
P.č. | Číslo položky | Název položky | MJ | množství | cena / MJ | celkem | Ceník | Cen. soustava
| Ceník, kapitola | Poznámka uchazeče
Díl: | 1 | Zemní práce |  |  | 0 |  |  |  |  | DIL
| 113 10-6 Rozebrání dlažeb, panelů | [7 empty] | 0
| s přemístěním hmot na skládku na vzdálenost do 3 m nebo s naložením na dopravní prostředek | [8 empty] | SPX
| 113 10-61 komunikací pro pěší s jakýmkoliv ložem a výplní spár | [7 empty] | 1
1 | 113106121R00 | ...z betonových nebo kameninových dlaždic nebo tvarovek | m2 | 72 |  | 0 | 822-1 | RTS |  | POL | 21
Hodnoty byly zjištěny z elektronického podkladu :
PRO ZATEPLENÍ SOKLU :
|  | okapový chodník : 72 |  | 72
| 113 10-6 Rozebrání dlažeb, panelů | [7 empty] | 0
| s přemístěním hmot na skládku na vzdálenost do 3 m nebo s naložením na dopravní prostředek | [8 empty] | SPX
| 113 10-62 vozovek a ploch s jakoukoliv výplní spár | [7 empty] | 1
2 | 113106231R00 | ...v jakékoliv ploše, ze zámkové dlažky, kladených do lože z kameniva | m2 | 4.5 |  | 0 | 822-1 | RTS |  | POL | 21
Hodnoty byly zjištěny z elektronického podkladu :
PRO ZATEPLENÍ SOKLU :
|  | stávající chodník : 4,5 |  | 4.5
| 113 10-7 Odstranění podkladů nebo krytů | [7 empty] | 0
3 | 113107525R00 | ...v ploše jednotlivě do 50 m2, z kameniva hrubého drceného, tloušťka vrstvy 250 mm | m2 | 4.5 |  | 0 | 822-1 | RTS |  | POL | 21
Hodnoty byly zjištěny z elektronického podkladu :
PRO ZATEPLENÍ SOKLU :
|  | stávající chodník : 4,5 |  | 4.5
4 | 113107615R00 | ...v ploše jednotlivě nad 50 m2, z kameniva hrubého drceného, tloušťka vrstvy 150 mm | m2 | 72 |  | 0 | 822-1 | RTS |  | POL | 21
Hodnoty byly zjištěny z elektronického podkladu :
PRO ZATEPLENÍ SOKLU :
|  | okapový chodník : 72 |  | 72
| 139 6 Ruční výkop jam, rýh a šachet | [7 empty] | 0
| s přehozením na vzdálenost do 5 m nebo s naložením na ruční dopravní prostředek | [8 empty] | SPX
5 | 139601102R00 | ...v hornině 3 | m3 | 77 |  | 0 | 800-1 | RTS |  | POL | 21
Hodnoty byly zjištěny z elektronického podkladu :
PRO ZATEPLENÍ SOKLU :
|  | výkopy kolem stávajícího soklu š.1m, hl. 0,5m : 77 |  | 77
| 162 10 Vodorovné přemístění výkopku | [7 empty] | 0
| po suchu, bez ohledu na druh dopravního prostředku, bez naložení výkopku, avšak se složením bez rozhrnutí, | [8 empty] | SPX
6 | 162701105R00 | ...z horniny 1 až 4, na vzdálenost přes 9 000 do 10 000 m | m3 | 98 |  | 0 | 800-1 | RTS |  | POL | 21
Hodnoty byly zjištěny z elektronického podkladu :
PRO ZATEPLENÍ SOKLU :
|  | zásyp zhutněný : 14 |  | 14
|  | doplnění násypu před prosklenou stěnou : 84 |  | 84
| 162 20 Vodorovné přemístění výkopku nošením | [7 empty] | 0
| bez naložení, avšak s vyprázdněním nádoby na hromadu nebo do dopravního prostředku, | [8 empty] | SPX
7 | 162201201R00 | ...z horniny 1 až 4, nošením, na vzdálenost do 10 m | m3 | 175 |  | 0 | 800-1 | RTS |  | POL | 21
Hodnoty byly zjištěny z elektronického podkladu :
PRO ZATEPLENÍ SOKLU :
|  | výkopy kolem stávajícího soklu š.1m, hl. 0,5m : 77 |  | 77
|  | zásyp zhutněný : 14 |  | 14
|  | doplnění násypu před prosklenou stěnou : 84 |  | 84
| 167 10 Nakládání, skládání, překládání neulehlého výkopku | [7 empty] | 0
| 167 10-1 nakládání výkopku | [7 empty] | 1
8 | 167101102R00 | ...přes 100 m3, z horniny 1 až 4 | m3 | 175 |  | 0 | 800-1 | RTS |  | POL | 21
Hodnoty byly zjištěny z elektronického podkladu :
PRO ZATEPLENÍ SOKLU :
|  | výkopy kolem stávajícího soklu š.1m, hl. 0,5m : 77 |  | 77
|  | zásyp zhutněný : 14 |  | 14
|  | doplnění násypu před prosklenou stěnou : 84 |  | 84
| 171 10 Uložení sypaniny do násypů zhutněných | [7 empty] | 0
| s rozprostřením sypaniny ve vrstvách a s hrubým urovnáním, | [8 empty] | SPX
| 171 10-1 s uzavřením povrchu násypu z hornin soudržných s předepsanou mírou zhutnění v procentech výsledků zkoušek Proctor-Standard | [7 empty] | 1
9 | 171101104R00 | ...přes 100 do 102 % PS | m3 | 84 |  | 0 | 800-1 | RTS |  | POL | 21
Hodnoty byly zjištěny z elektronického podkladu :
PRO ZATEPLENÍ SOKLU :
|  | doplnění násypu před prosklenou stěnou : 84 |  | 84
| 174 10-11 Zásyp sypaninou se zhutněním | [7 empty] | 0
| z jakékoliv horniny s uložením výkopku po vrstvách, | [8 empty] | SPX
10 | 174101102R00 | ...v uzavřených prostorách s urovnáním povrchu zásypu s ručním zhutněním | m3 | 91 |  | 0 | 800-1 | RTS |  | POL | 21
Hodnoty byly zjištěny z elektronického podkladu :
PRO ZATEPLENÍ SOKLU :
|  | zásyp zhutněný : 77+14 |  | 91
Díl: | 18 | Povrchové úpravy terénu |  |  | 0 |  |  |  |  | DIL
| 162 20-6 Vodorovné přemístění výkopku | [7 empty] | 0
| bez naložení, avšak se složením | [8 empty] | SPX
11 | 162606112R00 | Vodorovné přemístění zemin pro zúrodnění do 5000 m | m3 | 26.6 |  | 0 | 823-2 | RTS |  | POL | 21
|  | Včetně: | [12 empty] | Včetně:
|  | - shrnutí výkopku ve výkopišti a hrubé rozhrnutí v násypišti, | [12 empty] | - shrnutí výkopku ve výkopišti a hrubé rozhrnutí v násypišti,
|  | - udržování sjízdnosti cest uvnitř násypiště i výkopiště, pokud vrcholky nerovností nejsou vyšší než +- 0,5 m, | [12 empty] | - udržování sjízdnosti cest uvnitř násypiště i výkopiště, pokud vrcholky nerovností nejsou vyšší než +- 0,5 m,
|  | - příplatky za jízdu v terénu uvnitř výkopiště i násypiště. | [12 empty] | - příplatky za jízdu v terénu uvnitř výkopiště i násypiště.
Hodnoty byly zjištěny z elektronického podkladu :
PRO ZATEPLENÍ SOKLU :
|  | zatravnění : 266*0,10 |  | 26.6
| 167 10-31 Nakládání výkopku | [7 empty] | 0
| Nakládání neulehlého výkopku z hromad | [8 empty] | SPX
12 | 167103101R00 | Nakládání výkopku zeminy schopné zúrodnění | m3 | 26.6 |  | 0 | 823-2 | RTS |  | POL | 21
Hodnoty byly zjištěny z elektronického podkladu :
PRO ZATEPLENÍ SOKLU :
|  | zatravnění : 266*0,10 |  | 26.6
| 180 40-11 Založení trávníku | [7 empty] | 0
| Založení trávníku na půdě předem připravené s pokosením, naložením, odvozem odpadu do 20 km a se složením | [8 empty] | SPX
13 | 180402111R00 | Založení trávníku parkového výsevem v rovině | m2 | 266 |  | 0 | 823-1 | RTS |  | POL | 21
Hodnoty byly zjištěny z elektronického podkladu :
PRO ZATEPLENÍ SOKLU :
|  | zatravnění : 266 |  | 266
| 181 30 Rozprostření a urovnání ornice v rovině | [7 empty] | 0
| s případným nutným přemístěním hromad nebo dočasných skládek na místo potřeby ze vzdálenosti do 30 m, v rovině nebo ve svahu do 1 : 5, | [8 empty] | SPX
14 | 181301101R00 | ...v souvislé ploše do 500 m2, tloušťka vrstvy do 100 mm | m2 | 266 |  | 0 | 800-1 | RTS |  | POL | 21
Hodnoty byly zjištěny z elektronického podkladu :
PRO ZATEPLENÍ SOKLU :
|  | zatravnění : 266 |  | 266
| 182 00-11 Plošná úprava terénu | [7 empty] | 0
| Plošná úprava terénu s urovnáním povrchu, bez doplnění ornice, v hornině 1 až 4 | [8 empty] | SPX
15 | 182001111R00 | Plošná úprava terénu, nerovnosti do 10 cm v rovině | m2 | 266 |  | 0 | 823-1 | RTS |  | POL | 21
Hodnoty byly zjištěny z elektronického podkladu :
PRO ZATEPLENÍ SOKLU :
|  | zatravnění : 266 |  | 266
16 | 00572400R | směs travní parková, pro běžnou zátěž | kg | 16.2556 |  | 0 | SPCM | RTS |  | POL_NEZ | 21
|  | pro běžnou zátěž | [12 empty] | pro běžnou zátěž
|  | balení 25 kg | [12 empty] | balení 25 kg
|  | obj. č. 4417 | [12 empty] | obj. č. 4417
Hodnoty byly zjištěny z elektronického podkladu :
PRO ZATEPLENÍ SOKLU :
dodávka osiva :
|  | zatravnění : 266/18*1,10 |  | 16.2556
17 | 10364200R | ornice pro pozemkové úpravy | m3 | 26.6 |  | 0 | SPCM | RTS |  | POL_NEZ | 21
Hodnoty byly zjištěny z elektronického podkladu :
PRO ZATEPLENÍ SOKLU :
dodávka ornice :
|  | zatravnění : 266*0,10 |  | 26.6
Díl: | 43 | Schodiště |  |  | 0 |  |  |  |  | DIL
18 | Vlastní43.01 | D+M Oprava horní plochy schodišť + podstupnice, (oprava svislých částí je u soklu) | m2 | 7.32 |  | 0 |  | Vlastní |  | POL_NEZ | 21
|  | Hodnoty byly zjištěny z elektronického podkladu : 7,32 |  | 7.32
19 | Vlastní43.02 | D+M Přeložení stávajícího schodiště u hlavního vstupu ze žulových desek, demontáž a znovu položení do cementové malty vč. doplnění poškozené dlažby ze 40% | m2 | 21.79 |  | 0 |  | Vlastní |  | POL_NEZ | 21
|  | Hodnoty byly zjištěny z elektronického podkladu : 21,79 |  | 21.79
20 | Vlastní43.03 | D+M Zábradlí hlavního vstupu nerezové - zábradlí na rampě a schodišti, vč. kotvení, vč. odstranění stávajícího zábradlí z jeklu | kg | 246.28 |  | 0 |  | Vlastní |  | POL_NEZ | 21
Zábradlí u hlavního vstupu :
|  | viz tabulka zábradlí z nerezu : 246,28 |  | 246.28
Díl: | 5 | Komunikace |  |  | 0 |  |  |  |  | DIL
| 564 8 Podklad ze štěrkodrti s rozprostřením a zhutněním | [7 empty] | 0
21 | 564851111R00 | ...tloušťka po zhutnění 150 mm | m2 | 76.5 |  | 0 | 822-1 | RTS |  | POL | 21
Hodnoty byly zjištěny z elektronického podkladu :
PRO ZATEPLENÍ SOKLU :
|  | okapový chodník, plošná dlažba : 72 |  | 72
|  | chodník, zámková dlažba : 4,5 |  | 4.5
| 596 21-5 Kladení zámkové dlažby do drtě | [7 empty] | 0
| s provedením lože z kameniva drceného, s vyplněním spár, s dvojitým hutněním a se smetením přebytečného materiálu na krajnici. S dodáním hmot pro lože a výplň spár. | [8 empty] | SPX |  |  |  | s provedením lože z kameniva drceného, s vyplněním spár, s dvojitým hutněním a se smetením přebytečného materiálu na krajnici. S dodáním hmot pro lože a výplň spár.
22 | 596215021R00 | ...tloušťka dlažby 60 mm, tloušťka lože 40 mm | m2 | 4.5 |  | 0 | 822-1 | RTS |  | POL | 21
Hodnoty byly zjištěny z elektronického podkladu :
PRO ZATEPLENÍ SOKLU :
|  | chodník, zámková dlažba : 4,5 |  | 4.5
| 596 21-59 příplatek | [7 empty] | 1
23 | 596215025R00 | ...za kladení dlažby tloušťky 60 mm, do100 m2 | m2 | 4.5 |  | 0 | 822-1 | RTS |  | POL | 21
| 596 21-5 Kladení zámkové dlažby do drtě | [7 empty] | 0
| s provedením lože z kameniva drceného, s vyplněním spár, s dvojitým hutněním a se smetením přebytečného materiálu na krajnici. S dodáním hmot pro lože a výplň spár. | [8 empty] | SPX |  |  |  | s provedením lože z kameniva drceného, s vyplněním spár, s dvojitým hutněním a se smetením přebytečného materiálu na krajnici. S dodáním hmot pro lože a výplň spár.
| 596 21-59 příplatek | [7 empty] | 1
24 | 596215029R00 | ...za více tvarů dlažby tloušťky 6 mm | m2 | 4.5 |  | 0 | 822-1 | RTS |  | POL | 21
| 596 8 Kladení dlažby z betonových nebo kameninových dlaždic | [7 empty] | 0
| komunikací pro pěší do velikosti dlaždic 0,25 m2 s provedením lože do tl. 30 mm, s vyplněním spár a se smetením přebytečného materiálu na vzdálenost do 3 m | [8 empty] | SPX |  |  |  | komunikací pro pěší do velikosti dlaždic 0,25 m2 s provedením lože do tl. 30 mm, s vyplněním spár a se smetením přebytečného materiálu na vzdálenost do 3 m
25 | 596811111R00 | ...do lože z kameniva těženého tloušťky do 30 mm | m2 | 72 |  | 0 | 822-1 | RTS |  | POL | 21
Hodnoty byly zjištěny z elektronického podkladu :
PRO ZATEPLENÍ SOKLU :
|  | okapový chodník, plošná dlažba : 72 |  | 72
26 | 59245020R | dlažba betonová zámková, dvouvrstvá; kost; šedá; l = 200 mm; š = 165 mm; tl. 60,0 mm | m2 | 0.45 |  | 0 | SPCM | RTS |  | POL_NEZ | 21
Hodnoty byly zjištěny z elektronického podkladu :
PRO ZATEPLENÍ SOKLU :
doplnění z 10% :
|  | chodník, zámková dlažba : 4,5*0,10 |  | 0.45
27 | 59245601R | dlažba betonová jednovrstvá; čtverec; šedá; l = 500 mm; š = 500 mm; tl. 50,0 mm | m2 | 21.6 |  | 0 | SPCM | RTS |  | POL_NEZ | 21
Hodnoty byly zjištěny z elektronického podkladu :
PRO ZATEPLENÍ SOKLU :
doplnění z 30% :
|  | okapový chodník, plošná dlažba : 72*0,30 |  | 21.6
Díl: | 62 | Úpravy povrchů vnější |  |  | 0 |  |  |  |  | DIL
| 602 01 Omítky stěn z hotových směsí | [7 empty] | 0
| po jednotlivých vrstvách | [8 empty] | SPX
28 | 602011189R00 | ...vrstva mozaiková, akrylátová, , tloušťka vrstvy 2 mm, | m2 | 89.099 |  | 0 | 801-1 | RTS |  | POL | 21
Tenkovrstvá mozaiková omítka soklu :
|  | sokl XPS tl. 12cm nad terénem, mozaiková omítka : 89,099 |  | 89.099
29 | 602015183RT7 | ...omítka vrchní tenkovrstvá, silikátová, zatřená, tloušťka vrstvy 2 mm, | m2 | 465.243 |  | 0 | 801-1 | RTS |  | POL | 21
Tenkovrstvá silikátová omítka, zrno 2mm, zrnitá :
|  | fasáda EPS tl. 20cm : 281,3 |  | 281.3
|  | ostění EPS tl. 2cm : 28,801 |  | 28.801
|  | vnitřní balkóny EPS tl. 6cm : 13,805 |  | 13.805
|  | fasáda minerál tl. 20cm : 110,982 |  | 110.982
|  | ostění minerál tl. 2cm : 8,935 |  | 8.935
|  | sokl XPS tl. 12cm nad terénem, silikátová omítka : 21,42 |  | 21.42
| 602 01-1 Doplňkové práce pro omítky stěn z hotových směsí | [7 empty] | 1
30 | 602011195R00 | ...podkladní nátěr pod tenkovrstvé omítky | m2 | 89.099 |  | 0 | 801-1 | RTS |  | POL | 21
Kontaktní nátěr pod mozaikovou omítku soklu :
|  | sokl XPS tl. 12cm nad terénem, mozaiková omítka : 89,099 |  | 89.099
| 602 01 Omítky stěn z hotových směsí | [7 empty] | 0
| po jednotlivých vrstvách | [8 empty] | SPX
| 602 01-1 Doplňkové práce pro omítky stěn z hotových směsí | [7 empty] | 1
31 | 602015191R00 | ...podkladní nátěr pod tenkovrstvé omítky | m2 | 465.243 |  | 0 | 801-1 | RTS |  | POL | 21
Podkladní nátěr pod probarvené omítky :
|  | fasáda EPS tl. 20cm : 281,3 |  | 281.3
|  | ostění EPS tl. 2cm : 28,801 |  | 28.801
|  | vnitřní balkóny EPS tl. 6cm : 13,805 |  | 13.805
|  | fasáda minerál tl. 20cm : 110,982 |  | 110.982
|  | ostění minerál tl. 2cm : 8,935 |  | 8.935
|  | sokl XPS tl. 12cm nad terénem, silikátová omítka : 21,42 |  | 21.42
| 620 99-2 Zakrývání výplní vnějších otvorů | [7 empty] | 0
| s rámy a zárubněmi, zábradlí, předmětů oplechování apod., které se zřizují ještě před úpravami povrchu, před jejich znečištěním při úpravách povrchu nástřikem plastických (lepivých) maltovin | [8 empty] | SPX |  |  |  | s rámy a zárubněmi, zábradlí, předmětů oplechování apod., které se zřizují ještě před úpravami povrchu, před jejich znečištěním při úpravách povrchu nástřikem plastických (lepivých) maltovin
32 | 620991121R00 | ...z postaveného lešení | m2 | 47.33 |  | 0 | 801-1 | RTS |  | POL | 21
Zakrývání vnějších otvorů :
v místě Kontaktní zateplení z EPS, tl.20cm :
POHLED P1, levá část :
|  | D/1 a D/10 dveře 900x2500mm, 1ks : 0,90*2,50*2 |  | 4.5
|  | O/2 a O/18 okno 1800x600mm, 2ks : 1,80*0,60*2 |  | 2.16
|  | O/3 okno 1500x600mm, 1ks : 1,50*0,60*1 |  | 0.9
POHLED P1, pravá část po minerální izolaci u druhých vrat :
|  | D/3 dveře 2400x3100mm, 1ks : 2,40*2,60*1 |  | 6.24
|  | O/4 okno 1900x600mm, 2ks : 1,90*0,60*2 |  | 2.28
POHLED P2, levá část :
|  | O/14 a O/15 okno 1800x1500mm, 4ks : 1,80*1,50*4 |  | 10.8
|  | O/13 okno 900x1800mm, 1ks : 0,90*1,80*1 |  | 1.62
|  | O/12 okno 900x600mm, 1ks : 0,90*0,60*1 |  | 0.54
POHLED P2, pravá část :
|  | O/15 okno 1800x1500mm, 1ks : 1,80*1,50*1 |  | 2.7
v místě Kontaktního zateplení z minerální izolace tl.20cm :
POHLED P1 z plochy část po levou hranu prvních dveří D/3 :
|  | D/9 dveře 2400x3100mm, 1ks : 2,40*2,60*1 |  | 6.24
POHLED P18 část mezi větranou fasádou :
|  | D/5 dveře 850x2000mm, 1ks : 0,85*2,0*1 |  | 1.7
POHLED P24 celá stěna :
|  | O/8 okno 1500x5100mm, 1ks : 1,50*5,10*1 |  | 7.65
| 622 30 Příprava podkladu | [7 empty] | 0
33 | 622300131R00 | ...vyrovnání podkladu tmelem tl. do 5 mm, včetně dodávky materiálu | m2 | 66.5734 |  | 0 | 801-1 | RTS |  | POL | 21
Montáž vyrovnání tmelem, předpoklad z 15% :
|  | fasáda EPS tl. 20cm : 281,3*0,15 |  | 42.195
|  | ostění EPS tl. 2cm : 28,801*0,15 |  | 4.3201
|  | vnitřní balkóny EPS tl. 6cm : 13,805*0,15 |  | 2.0707
|  | fasáda minerál tl. 20cm : 110,982*0,15 |  | 16.6473
|  | ostění minerál tl. 2cm : 8,935*0,15 |  | 1.3402
34 | 622300141R00 | ...montáž vyrovnávací vrstvy izolantem | m2 | 443.823 |  | 0 | 801-1 | RTS |  | POL | 21
Montáž vyrovnávací vrstvy izolantem tl. 1-3cm, v případě nerovné fasády, předpoklad z 100% :
|  | fasáda EPS tl. 20cm : 281,3 |  | 281.3
|  | ostění EPS tl. 2cm : 28,801 |  | 28.801
|  | vnitřní balkóny EPS tl. 6cm : 13,805 |  | 13.805
|  | fasáda minerál tl. 20cm : 110,982 |  | 110.982
|  | ostění minerál tl. 2cm : 8,935 |  | 8.935
35 | 622300141R00 | ...montáž vyrovnávací vrstvy izolantem | m2 | 89.57 |  | 0 | 801-1 | RTS |  | POL | 21
Montáž vyrovnání klínové vrstvy izolantem tl. 0-15cm, zešikmené atiky po obvodu na výšku 1m :
|  | atiky po obvodu : 1,0*(1,92+43,25+43,60+0,80) |  | 89.57
| 622 31-1 Zateplení suterénu | [7 empty] | 0
| nanesení lepicího tmelu na izolační desky, nalepení desek a zajištění talířovými hmoždinkami (6 ks/m2). Bez povrchové úpravy desek. | [8 empty] | SPX
36 | 622311513R00 | ...extrudovaným polysterenem, tloušťky 120 mm | m2 | 44.0295 |  | 0 | 801-1 | RTS |  | POL | 21
Zateplení soklu XPS, tl. 12cm, pod terénem na hl. 30cm :
|  | POHLED P1, mozaiková omítka : 0,30*(45,60+0,12*2) |  | 13.752
|  | POHLED P2, mozaiková omítka : 0,30*(43,625+0,12*2) |  | 13.1595
|  | vstup : -0,30*(0,30+2,50+0,40+2,50+0,30) |  | -1.8
|  | POHLED P3, mozaiková omítka : 0,30*8,0 |  | 2.4
|  | POHLED P4, mozaiková omítka : 0,30*(15,20+17,40+0,12*3) |  | 9.888
|  | POHLED P5, mozaiková omítka : 0,30*2,50 |  | 0.75
|  | POHLED P6, mozaiková omítka : 0,30*2,50 |  | 0.75
POHLED P7, mozaiková omítka : 0
|  | POHLED P8, mozaiková omítka : 0,30*6,0 |  | 1.8
POHLED P9, mozaiková omítka : 0
POHLED P10, mozaiková omítka : 0
POHLED P11, mozaiková omítka : 0
POHLED P12, mozaiková omítka : 0
POHLED P13, mozaiková omítka : 0
|  | POHLED P14, mozaiková omítka : 0,30*0,40 |  | 0.12
|  | POHLED P15, mozaiková omítka : 0,30*(1,30+2,20) |  | 1.05
|  | POHLED P16, mozaiková omítka : 0,30*3,90 |  | 1.17
|  | POHLED P17, mozaiková omítka : 0,30*0,30 |  | 0.09
POHLED P18, mozaiková omítka : 0
POHLED P19, mozaiková omítka : 0
POHLED P20, mozaiková omítka : 0
POHLED P21, mozaiková omítka : 0
POHLED P22, mozaiková omítka : 0
POHLED P23, mozaiková omítka : 0
|  | POHLED P24, mozaiková omítka : 0,30*3,0 |  | 0.9
| 622 31-2 Zateplení soklu | [7 empty] | 0
| nanesení lepicího tmelu na izolační desky, nalepení desek, zajištění talířovými hmoždinkami (6 ks/m2), přebroušení desek, natažení stěrky, vtlačení výztužné tkaniny (1,15 m2/m2), přehlazení stěrky. Další vrstvy podle popisu položky. | [12 empty] | nanesení lepicího tmelu na izolační desky, nalepení desek, zajištění talířovými hmoždinkami (6 ks/m2), přebroušení desek, natažení stěrky, vtlačení výztužné tkaniny (1,15 m2/m2), přehlazení stěrky. Další vrstvy podle popisu položky.
| K ochraně hran na rozích budovy je do plochy zahrnuto 0,14 m rohových lišt na m2. | [8 empty] | SPX
37 | 622311120RV1 | ...soklovým polystyrénem, tloušťky 60 mm, zakončené stěrkou s výztužnou tkaninou | m2 | 13.805 |  | 0 | 801-1 | RTS |  | POL | 21
Kontaktní zateplení z EPS, tl. 6cm, vč. stěrky a armovací tkaniny :
vnitřní omítka na balkóně :
|  | POHLED P18 : 1,10*2,65 |  | 2.915
|  | POHLED P19 : 1,10*9,90 |  | 10.89
38 | 622311123RV1 | ...soklovým polystyrénem, tloušťky 120 mm, zakončené stěrkou s výztužnou tkaninou | m2 | 21.42 |  | 0 | 801-1 | RTS |  | POL | 21
Zateplení soklu XPS tl. 12cm v místě silíkátové omítky :
|  | POHLED P3, silikátová omítka : 0,50*(45,60+0,12*2) |  | 22.92
|  | schodiště : -0,50*3,0 |  | -1.5
39 | 622311123RV1 | ...soklovým polystyrénem, tloušťky 120 mm, zakončené stěrkou s výztužnou tkaninou | m2 | 89.099 |  | 0 | 801-1 | RTS |  | POL | 21
Zateplení soklu XPS tl. 12cm v místě mozaikové omítky :
|  | POHLED P1, mozaiková omítka : 0,60*(45,60+0,12*2) |  | 27.504
|  | POHLED P2, mozaiková omítka : 0,60*(43,625+0,12*2) |  | 26.319
|  | vstup : -0,60*(0,30+2,50+0,40+2,50+0,30) |  | -3.6
|  | POHLED P3, mozaiková omítka : 0,60*8,0 |  | 4.8
|  | POHLED P4, mozaiková omítka : 0,60*(15,20+17,40+0,12*3) |  | 19.776
|  | POHLED P5, mozaiková omítka : 0,60*2,50 |  | 1.5
|  | POHLED P6, mozaiková omítka : 0,60*2,50 |  | 1.5
POHLED P7, mozaiková omítka : 0
|  | POHLED P8, mozaiková omítka : 0,60*6,0 |  | 3.6
POHLED P9, mozaiková omítka : 0
POHLED P10, mozaiková omítka : 0
POHLED P11, mozaiková omítka : 0
POHLED P12, mozaiková omítka : 0
POHLED P13, mozaiková omítka : 0
|  | POHLED P14, mozaiková omítka : 1,0*0,40 |  | 0.4
|  | POHLED P15, mozaiková omítka : 0,60*1,30+1,0*2,20 |  | 2.98
|  | POHLED P16, mozaiková omítka : 0,60*3,90 |  | 2.34
|  | POHLED P17, mozaiková omítka : 0,60*0,30 |  | 0.18
POHLED P18, mozaiková omítka : 0
POHLED P19, mozaiková omítka : 0
POHLED P20, mozaiková omítka : 0
POHLED P21, mozaiková omítka : 0
POHLED P22, mozaiková omítka : 0
POHLED P23, mozaiková omítka : 0
|  | POHLED P24, mozaiková omítka : 0,60*3,0 |  | 1.8
| 622 31-3 Zateplení fasády | [7 empty] | 0
| nanesení lepicího tmelu na izolační desky, nalepení desek, zajištění talířovými hmoždinkami (6 ks/m2), přebroušení desek, natažení stěrky, vtlačení výztužné tkaniny (1,15 m2/m2), přehlazení stěrky. Další vrstvy podle popisu položky. | [12 empty] | nanesení lepicího tmelu na izolační desky, nalepení desek, zajištění talířovými hmoždinkami (6 ks/m2), přebroušení desek, natažení stěrky, vtlačení výztužné tkaniny (1,15 m2/m2), přehlazení stěrky. Další vrstvy podle popisu položky.
| K ochraně hran na rozích budovy je zahrnuto 0,14 m rohových lišt na m2. | [8 empty] | SPX
40 | 622311137RV1 | ... , expandovaným polystyrénem, tloušťky 200 mm, zakončené stěrkou s výztužnou tkaninou, | m2 | 281.3 |  | 0 | 801-1 | RTS |  | POL | 21
|  | Položka neobsahuje kontaktní nátěr a povrchovou úpravu omítkou. | [12 empty] | Položka neobsahuje kontaktní nátěr a povrchovou úpravu omítkou.
Kontaktní zateplení z EPS, tl.20cm, vč. stěrky a armovací tkaniny :
|  | POHLED P1, levá část : 6,90*12,0 |  | 82.8
|  | D/1 a D/10 dveře 900x2500mm, 2ks : -0,90*2,50*2 |  | -4.5
|  | O/2 a O/18 okno 1800x600mm, 2ks : -1,80*0,60*2 |  | -2.16
|  | O/3 okno 1500x600mm, 1ks : -1,50*0,60*1 |  | -0.9
|  | POHLED P1, pravá část po minerální izolaci u druhých vrat : 6,90*(6,0*2+3,325-6,175) |  | 63.135
|  | D/3 dveře 2400x3100mm, 1ks : -2,40*2,60*1 |  | -6.24
|  | O/4 okno 1900x600mm, 2ks : -1,90*0,60*2 |  | -2.28
|  | POHLED P2, levá část : 6,90*(-12,50+22,275+1,80+1,95+1,80+0,20) |  | 107.1225
|  | O/14 a O/15 okno 1800x1500mm, 4ks : -1,80*1,50*4 |  | -10.8
|  | O/13 okno 900x1800mm, 1ks : -0,90*1,80*1 |  | -1.62
|  | O/12 okno 900x600mm, 1ks : -0,60*0,40*1 |  | -0.24
|  | POHLED P2, pravá část : 6,90*(4,05+0,90+2,75+0,90+0,775-5,77) |  | 24.8745
|  | O/15 okno 1800x1500mm, 1ks : -1,80*1,50*1 |  | -2.7
|  | POHLED P14 : 3,0*(1,80+0,20*1) |  | 6
|  | POHLED P15 : 3,0*(1,80+0,20*1) |  | 6
|  | Mezisoučet |  | 258.492
|  | Dopočet výměry dle auditu 281,3m2 : -258,492+281,30 |  | 22.808
41 | 622311737RV1 | ... , minerálními deskami s kolmým vláknem, tloušťky 200 mm, zakončené stěrkou s výztužnou tkaninou, | m2 | 110.9815 |  | 0 | 801-1 | RTS |  | POL | 21
|  | Položka neobsahuje kontaktní nátěr a povrchovou úpravu omítkou. | [12 empty] | Položka neobsahuje kontaktní nátěr a povrchovou úpravu omítkou.
Kontaktní zateplení z minerální izolace tl.20cm :
|  | POHLED P1 z plochy část po levou hranu prvních dveří D/3 : 6,90*(6,175+0,20*1) |  | 43.9875
|  | odpočet výkusu v místě P18 : -2,70*3,0 |  | -8.1
|  | D/9 dveře 2400x3100mm, 1ks : -2,40*2,60*1 |  | -6.24
|  | POHLED P4 část pod větranou fasádou : 4,20*(9,775+0,20*1) |  | 41.895
|  | POHLED P18 část mezi vetranou fasádou : 2,70*2,90 |  | 7.83
|  | D/5 dveře 850x2000mm, 1ks : -0,85*2,0*1 |  | -1.7
|  | POHLED P19 část mezi větranou fasádou : 1,80*(10,43+0,20*1) |  | 19.134
|  | POHLED P24 celá stěna : 9,0*2,425 |  | 21.825
|  | O/8 okno 1500x5100mm, 1ks : -1,50*5,10*1 |  | -7.65
| 622 31-5 Zateplení ostění | [7 empty] | 0
| nanesení lepicího tmelu na izolační desky, nalepení desek, přebroušení desek z polystyrénu, natažení stěrky, vtlačení výztužné tkaniny, přehlazení stěrky. Další vrstvy podle popisu položky. | [12 empty] | nanesení lepicího tmelu na izolační desky, nalepení desek, přebroušení desek z polystyrénu, natažení stěrky, vtlačení výztužné tkaniny, přehlazení stěrky. Další vrstvy podle popisu položky.
| V položkách je obsaženo 3,33 m rohových lišt, 1,67 m lišt s okapničkou, 5 m napojovacích lišt na m2 a 1,68 m2 výztužné tkaniny. | [8 empty] | SPX
42 | 622311152RV1 | ...expandovaným polystyrénem, tloušťky 20 mm, zakončené stěrkou s výztužnou tkaninou | m2 | 28.801 |  | 0 | 801-1 | RTS |  | POL | 21
Zateplení ostění otvorů z polystyrenu tl. 2cm vč. stěrky a armovací tkaniny :
v místě Kontaktní zateplení z EPS, tl.20cm :
POHLED P1, levá část :
|  | D/1 a D/10 dveře 900x2500mm, 2ks : (0,17+0,20)*(0,90+2,50*2)*2 |  | 4.366
|  | O/2 a O/18 okno 1800x600mm, 2ks : (0,17+0,20)*(1,80+0,60*2)*2 |  | 2.22
|  | O/3 okno 1500x600mm, 1ks : (0,17+0,20)*(1,50+0,60*2)*1 |  | 0.999
POHLED P1, pravá část po minerální izolaci u druhých vrat :
|  | D/3 dveře 2400x3100mm, 1ks : (2,40+2,60*2)*1 |  | 7.6
|  | O/4 okno 1900x600mm, 2ks : (0,17+0,20)*(1,90+0,60*2)*2 |  | 2.294
POHLED P2, levá část :
|  | O/14 a O/15 okno 1800x1500mm, 4ks : (0,17+0,20)*(1,80+1,50*2)*4 |  | 7.104
|  | O/13 okno 900x1800mm, 1ks : (0,17+0,20)*(0,90+1,80*2)*1 |  | 1.665
|  | O/12 okno 900x600mm, 1ks : (0,17+0,20)*(0,90+0,60*2)*1 |  | 0.777
POHLED P2, pravá část :
|  | O/15 okno 1800x1500mm, 1ks : (0,17+0,20)*(1,80+1,50*2)*1 |  | 1.776
43 | 622311752RV1 | ...minerálními deskami s kolmým vláknem, tloušťky 20 mm, zakončené stěrkou s výztužnou tkaninou | m2 | 8.9355 |  | 0 | 801-1 | RTS |  | POL | 21
Kontaktní zateplení ostění z minerální izolace tl.2cm, vč. stěrky a armovací tkaniny :
v místě Kontaktního zateplení z minerální izolace tl.20cm :
POHLED P1 z plochy část po levou hranu prvních dveří D/3 :
|  | D/9 dveře 2400x3100mm, 1ks : (0,17+0,20)*(2,40+2,60*2)*1 |  | 2.812
POHLED P18 část mezi větranou fasádou :
|  | D/5 dveře 850x2000mm, 1ks : (0,17+0,20)*(0,85+2,0*2)*1 |  | 1.7945
POHLED P24 celá stěna :
|  | O/8 okno 1500x5100mm, 1ks : (0,17+0,20)*(1,50+5,10*2)*1 |  | 4.329
| 622 31-6 Zateplení parapetu | [7 empty] | 0
| nanesení lepicího tmelu na izolační desky, nalepení desek, natažení stěrky, vtlačení výztužné tkaniny (1,15 m2/m2) a přehlazení stěrky. Položka obsahuje 5,0 m parapetních lišt na m2. | [8 empty] | SPX |  |  |  | nanesení lepicího tmelu na izolační desky, nalepení desek, natažení stěrky, vtlačení výztužné tkaniny (1,15 m2/m2) a přehlazení stěrky. Položka obsahuje 5,0 m parapetních lišt na m2.
44 | 622311564R00 | ...extrudovaným polystyrénem, tloušťky 40 mm | m2 | 10.6005 |  | 0 | 801-1 | RTS |  | POL | 21
Zateplení parapetu XPS tl. 40mm, otvory v místě KZS z EPS :
v místě Kontaktní zateplení z EPS, tl.20cm :
POHLED P1, levá část :
|  | D/1 a D/10 dveře 900x2500mm, 1ks : (0,17+0,20)*0,90*2 |  | 0.666
|  | O/2 a O/18 okno 1800x600mm, 2ks : (0,17+0,20)*1,80*2 |  | 1.332
|  | O/3 okno 1500x600mm, 1ks : (0,17+0,20)*1,50*1 |  | 0.555
POHLED P1, pravá část po minerální izolaci u druhých vrat :
|  | D/3 dveře 2400x3100mm, 1ks : (0,17+0,20)*2,40*1 |  | 0.888
|  | O/4 okno 1900x600mm, 2ks : (0,17+0,20)*1,90*2 |  | 1.406
POHLED P2, levá část :
|  | O/14 a O/15 okno 1800x1500mm, 4ks : (0,17+0,20)*1,80*4 |  | 2.664
|  | O/13 okno 900x1800mm, 1ks : (0,17+0,20)*0,90*1 |  | 0.333
|  | O/12 okno 900x600mm, 1ks : (0,17+0,20)*0,90*1 |  | 0.333
POHLED P2, pravá část :
|  | O/15 okno 1800x1500mm, 1ks : (0,17+0,20)*1,80*1 |  | 0.666
v místě Kontaktního zateplení z minerální izolace tl.20cm :
POHLED P1 z plochy část po levou hranu prvních dveří D/3 :
|  | D/9 dveře 2400x3100mm, 1ks : (0,17+0,20)*2,40*1 |  | 0.888
POHLED P18 část mezi větranou fasádou :
|  | D/5 dveře 850x2000mm, 1ks : (0,17+0,20)*0,85*1 |  | 0.3145
POHLED P24 celá stěna :
|  | O/8 okno 1500x5100mm, 1ks : (0,17+0,20)*1,50*1 |  | 0.555
| 622 34 Profily dilatační | [7 empty] | 0
45 | 622311113R00 | ...rohové V | m | 118.6 |  | 0 | 801-1 | RTS |  | POL | 21
Dilatace mezi KZS a větranou fasádou :
Kontaktní zateplení z EPS, tl. 6cm :
vnitřní omítka na balkóně :
|  | POHLED P18 : 1,10 |  | 1.1
|  | POHLED P19 : 1,10 |  | 1.1
Kontaktní zateplení z EPS, tl.20cm :
|  | POHLED P1, levá část : 6,90*2 |  | 13.8
|  | POHLED P1, pravá část po minerální izolaci u druhých vrat : 6,90*2 |  | 13.8
|  | POHLED P2, levá část : 6,90*2 |  | 13.8
|  | POHLED P2, pravá část : 6,90*2 |  | 13.8
|  | POHLED P14 : 3,0*2 |  | 6
|  | POHLED P15 : 3,0*2 |  | 6
Kontaktní zateplení z minerální izolace tl.20cm :
|  | POHLED P1 z plochy část po levou hranu prvních dveří D/3 : 6,90*2 |  | 13.8
|  | POHLED P4 část pod větranou fasádou : 4,20*2 |  | 8.4
|  | POHLED P18 část mezi vetranou fasádou : 2,70*2 |  | 5.4
|  | POHLED P19 část mezi větranou fasádou : 1,80*2 |  | 3.6
|  | POHLED P24 celá stěna : 9,0*2 |  | 18
| 622 45-3 Omítky vnější cementové stěn nebo štítů | [7 empty] | 0
| 622 45-31 hrubé | [7 empty] | 1
46 | 622451122R00 | ...zatřené | m2 | 154.549 |  | 0 | 801-1 | RTS |  | POL | 21
Omítka cementová na sokl :
|  | sokl XPS tl. 12cm pod terénem : 44,030 |  | 44.03
|  | sokl XPS tl. 12cm nad terénem, mozaiková omítka : 89,099 |  | 89.099
|  | sokl XPS tl. 12cm nad terénem, silikátová omítka : 21,42 |  | 21.42
| 622 48-12 Vyztužení vnějších omítek stěn sklotextilní síťovinou | [7 empty] | 0
47 | 622481291R00 | ...montáž výztužné lišty rohové a dilatační- bez dodávky materiálu | m | 83.4 |  | 0 | 801-1 | RTS |  | POL | 21
Montáž lišt k KZS :
|  | rohová lišta u okna (2x boční ostění) : 60,4 |  | 60.4
|  | vnější rohy domu : 23,0 |  | 23
48 | 622481292R00 | ...montáž výztužné lišty okenní a podokenní - bez dodávky materiálu | m | 139 |  | 0 | 801-1 | RTS |  | POL | 21
Montáž lišt k KZS :
|  | okenní APU lišta : 89,05 |  | 89.05
|  | podparapetní lišta : 21,3 |  | 21.3
|  | nadokenní lita : 28,65 |  | 28.65
| 622 90 Očištění zdiva nebo betonu zdí a valů | [7 empty] | 0
| před započetím oprav | [8 empty] | SPX
49 | 622903111R00 | ...před započetím oprav ručně | m2 | 154.549 |  | 0 | 801-5 | RTS |  | POL | 21
|  | Včetně odstranění mechu, případně i jiných rostlin a jejich odklizení na vzdálenost do 20 m. | [12 empty] | Včetně odstranění mechu, případně i jiných rostlin a jejich odklizení na vzdálenost do 20 m.
Očištění stávajícího soklu :
|  | sokl XPS tl. 12cm pod terénem : 44,030 |  | 44.03
|  | sokl XPS tl. 12cm nad terénem, mozaiková omítka : 89,099 |  | 89.099
|  | sokl XPS tl. 12cm nad terénem, silikátová omítka : 21,42 |  | 21.42
| 622 90-4 Očištění fasád | [7 empty] | 0
50 | 622904112R00 | ...tlakovou vodou, složitost fasády 1 - 2 | m2 | 1835.292 |  | 0 | 801-1 | RTS |  | POL | 21
Očištění fasády tlakovou vodou :
|  | fasáda EPS tl. 20cm : 281,3 |  | 281.3
|  | ostění EPS tl. 2cm : 28,801 |  | 28.801
|  | vnitřní balkóny EPS tl. 6cm : 13,805 |  | 13.805
|  | fasáda minerál tl. 20cm : 110,982 |  | 110.982
|  | ostění minerál tl. 2cm : 8,935 |  | 8.935
|  | sokl XPS tl. 12cm pod terénem : 44,030 |  | 44.03
|  | sokl XPS tl. 12cm nad terénem, mozaiková omítka : 89,099 |  | 89.099
|  | sokl XPS tl. 12cm nad terénem, silikátová omítka : 21,42 |  | 21.42
Hodnoty byly zjištěny z elektronického podkladu :
|  | šedá vlna : 308,24 |  | 308.24
|  | modrá kazeta : 749,12 |  | 749.12
|  | modrá kazeta - atrium : 179,56 |  | 179.56
51 | 622904121R00 | ...ruční čištění ocelovým kartáčem, | m2 | 1835.292 |  | 0 | 801-1 | RTS |  | POL | 21
Ruční dočištění fasády :
|  | fasáda EPS tl. 20cm : 281,3 |  | 281.3
|  | ostění EPS tl. 2cm : 28,801 |  | 28.801
|  | vnitřní balkóny EPS tl. 6cm : 13,805 |  | 13.805
|  | fasáda minerál tl. 20cm : 110,982 |  | 110.982
|  | ostění minerál tl. 2cm : 8,935 |  | 8.935
|  | sokl XPS tl. 12cm pod terénem : 44,030 |  | 44.03
|  | sokl XPS tl. 12cm nad terénem, mozaiková omítka : 89,099 |  | 89.099
|  | sokl XPS tl. 12cm nad terénem, silikátová omítka : 21,42 |  | 21.42
Hodnoty byly zjištěny z elektronického podkladu :
|  | šedá vlna : 308,24 |  | 308.24
|  | modrá kazeta : 749,12 |  | 749.12
|  | modrá kazeta - atrium : 179,56 |  | 179.56
52 | 622311016RVL | Soklová lišta hliník KZS tl. 200 mm | m | 69.135 |  | 0 |  | Vlastní |  | POL_NEZ | 21
Zakládací lišta pro KZS :
Kontaktní zateplení z EPS, tl.20cm :
|  | POHLED P1, levá část : 12,0 |  | 12
|  | O/1 dveře 900x2500mm, 2ks : -0,90*2 |  | -1.8
|  | POHLED P1, pravá část po minerální izolaci u druhých vrat : (6,0*2+3,325-6,175) |  | 9.15
|  | D/3 dveře 2400x3100mm, 1ks : -2,40*1 |  | -2.4
|  | POHLED P2, levá část : (-12,50+22,275+1,80+1,95+1,80+0,20) |  | 15.525
|  | POHLED P2, pravá : (4,05+0,90+2,75+0,90+0,775-5,77) |  | 3.605
|  | POHLED P14 : (1,80+0,20*1) |  | 2
|  | POHLED P15 : (1,80+0,20*1) |  | 2
Kontaktní zateplení z minerální izolace tl.20cm :
|  | POHLED P1 z plochy část po levou hranu prvních dveří D/3 : (6,175+0,20*1) |  | 6.375
|  | D/3 dveře 2400x3100mm, 1ks : -2,40*1 |  | -2.4
|  | POHLED P4 část pod větranou fasádou : (9,775+0,20*1) |  | 9.975
|  | POHLED P18 část mezi vetranou fasádou : 2,90 |  | 2.9
|  | D/5 dveře 850x2000mm, 1ks : -0,85*1 |  | -0.85
|  | POHLED P19 část mezi větranou fasádou : (10,43+0,20*1) |  | 10.63
|  | POHLED P24 celá stěna : 2,425 |  | 2.425
53 | Vlastní62.01 | Oprava omítek stávající rampy a nezateplených zídek, očištění, sanace, penetrace, armovací tkanina do tmelu, nová mozaiková omítka | m2 | 20.03 |  | 0 |  | Vlastní |  | POL_NEZ | 21
|  | Hodnoty byly zjištěny z elektronického podkladu : 20,03 |  | 20.03
54 | Vlastní62.02 | Oprava omítek stávajících venkovních schodišť, očištění, sanace, penetrace, armovací tkanina do tmelu, nová mozaiková omítka | m2 | 30 |  | 0 |  | Vlastní |  | POL_NEZ | 21
|  | Hodnoty byly zjištěny z elektronického podkladu : 30 |  | 30
55 | Vlastní62.03 | Oprava omítky stávajícího komínu v atriu | m2 | 10.8 |  | 0 |  | Vlastní |  | POL_NEZ | 21
Hodnoty byly zjištěny z elektronického podkladu :
|  | stávající komín : 10,8 |  | 10.8
56 | Vlastní62.04 | Příplatek za delší kotvy KZS, dl. 0-15cm, v místě zešikmeného vyrovnání u atik, v místě kotvení kontaktního zateplovacího systému | m2 | 89.57 |  | 0 |  | Vlastní |  | POL_NEZ | 21
Plochja vyrovnání klínové vrstvy izolantem tl. 0-15cm, zešikmené atiky po obvodu na výšku 1m :
|  | atiky po obvodu : 1,0*(1,92+43,25+43,60+0,80) |  | 89.57
57 | Vlastní62.05 | Odtrhové a výtažné zkoušky kotev zateplovacího systému | soubor | 1 |  | 0 |  | Vlastní |  | POL_NEZ | 21
58 | Vlastní62.06 | Dokumentace kladečského plánu zateplovacího systému | soubor | 1 |  | 0 |  | Vlastní |  | POL_NEZ | 21
59 | Vlastní62.07 | Úprava fasády v místě revizních skřínek ve fasádě, skřínky budou zapuštěné, bez demontáže, a budou mít nové dvířka v líci fasády | ks | 1 |  | 0 |  | Vlastní |  | POL_NEZ | 21
60 | 28350103.AR | profil podparapetní; plast+tkanina; l = 2 000 mm | m | 21.2 |  | 0 | SPCM | RTS |  | POL_NEZ | 21
|  | 511166 | [12 empty] | 511166
Parapetní lišta :
v místě Kontaktní zateplení z EPS, tl.20cm :
POHLED P1, levá část :
|  | O/2 a O/18 okno 1800x600mm, 2ks : 1,80*2 |  | 3.6
|  | O/3 okno 1500x600mm, 1ks : 1,50*1 |  | 1.5
POHLED P1, pravá část po minerální izolaci u druhých vrat :
|  | O/4 okno 1900x600mm, 2ks : 1,90*2 |  | 3.8
POHLED P2, levá část :
|  | O/14 a O/15 okno 1800x1500mm, 4ks : 1,80*4 |  | 7.2
|  | O/13 okno 900x1800mm, 1ks : 0,90*1 |  | 0.9
|  | O/12 okno 900x600mm, 1ks : 0,90*1 |  | 0.9
POHLED P2, pravá část :
|  | O/15 okno 1800x1500mm, 1ks : 1,80*1 |  | 1.8
v místě Kontaktního zateplení z minerální izolace tl.20cm :
POHLED P24 celá stěna :
|  | O/8 okno 1500x5100mm, 1ks : 1,50*1 |  | 1.5
61 | 28350105.AR | profil okenní s okapničkou; plast; l = 2 000 mm | m | 28.65 |  | 0 | SPCM | RTS |  | POL_NEZ | 21
|  | LT-P01 | [12 empty] | LT-P01
|  | Délka 2 m | [12 empty] | Délka 2 m
Nadokenní lišta s okapničkou :
v místě Kontaktní zateplení z EPS, tl.20cm :
POHLED P1, levá část :
|  | D/1 a D/10 dveře 900x2500mm, 1ks : 0,90*2 |  | 1.8
|  | O/2 a O/18 okno 1800x600mm, 2ks : 1,80*2 |  | 3.6
|  | O/3 okno 1500x600mm, 1ks : 1,50*1 |  | 1.5
POHLED P1, pravá část po minerální izolaci u druhých vrat :
|  | D/3 dveře 2400x3100mm, 1ks : 2,40*1 |  | 2.4
|  | O/4 okno 1900x600mm, 2ks : 1,90*2 |  | 3.8
POHLED P2, levá část :
|  | O/14 a O/15 okno 1800x1500mm, 4ks : 1,80*4 |  | 7.2
|  | O/13 okno 900x1800mm, 1ks : 0,90*1 |  | 0.9
|  | O/12 okno 900x600mm, 1ks : 0,90*1 |  | 0.9
POHLED P2, pravá část :
|  | O/15 okno 1800x1500mm, 1ks : 1,80*1 |  | 1.8
v místě Kontaktního zateplení z minerální izolace tl.20cm :
POHLED P1 z plochy část po levou hranu prvních dveří D/3 :
|  | D/9 dveře 2400x3100mm, 1ks : 2,40*1 |  | 2.4
POHLED P18 část mezi větranou fasádou :
|  | D/5 dveře 850x2000mm, 1ks : 0,85*1 |  | 0.85
POHLED P24 celá stěna :
|  | O/8 okno 1500x5100mm, 1ks : 1,50*1 |  | 1.5
62 | 28350202R | profil plastový stavební rohový; s tkaninou; l = 2 500 mm; úhelník 10x10 mm | m | 60.4 |  | 0 | SPCM | RTS |  | POL_NEZ | 21
Svislý vnější roh u oken a dveří :
v místě Kontaktní zateplení z EPS, tl.20cm :
POHLED P1, levá část :
|  | D/1 a D/10 dveře 900x2500mm, 1ks : (2,50*2)*2 |  | 10
|  | O/2 a O/18 okno 1800x600mm, 2ks : (0,60*2)*2 |  | 2.4
|  | O/3 okno 1500x600mm, 1ks : (0,60*2)*1 |  | 1.2
POHLED P1, pravá část po minerální izolaci u druhých vrat :
|  | D/3 dveře 2400x3100mm, 1ks : (2,60*2)*1 |  | 5.2
|  | O/4 okno 1900x600mm, 2ks : (0,60*2)*2 |  | 2.4
POHLED P2, levá část :
|  | O/14 a O/15 okno 1800x1500mm, 4ks : (1,50*2)*4 |  | 12
|  | O/13 okno 900x1800mm, 1ks : (1,80*2)*1 |  | 3.6
|  | O/12 okno 900x600mm, 1ks : (0,60*2)*1 |  | 1.2
POHLED P2, pravá část :
|  | O/15 okno 1800x1500mm, 1ks : (1,50*2)*1 |  | 3
v místě Kontaktního zateplení z minerální izolace tl.20cm :
POHLED P1 z plochy část po levou hranu prvních dveří D/3 :
|  | D/9 dveře 2400x3100mm, 1ks : (2,60*2)*1 |  | 5.2
POHLED P18 část mezi větranou fasádou :
|  | D/5 dveře 850x2000mm, 1ks : (2,0*2)*1 |  | 4
POHLED P24 celá stěna :
|  | O/8 okno 1500x5100mm, 1ks : (5,10*2)*1 |  | 10.2
63 | 28350210R | lišta okenní s tkaninou 140 mm; materiál plast; l = 1 400 mm; oranžová | m | 89.05 |  | 0 | SPCM | RTS |  | POL_NEZ | 21
Okenní a dveřní začišťovací APU lišta, 1x nadpraží, 2x boční ostění :
v místě Kontaktní zateplení z EPS, tl.20cm :
POHLED P1, levá část :
|  | D/1 a D/10 dveře 900x2500mm, 1ks : (0,90+2,50*2)*2 |  | 11.8
|  | O/2 a O/18 okno 1800x600mm, 2ks : (1,80+0,60*2)*2 |  | 6
|  | O/3 okno 1500x600mm, 1ks : (1,50+0,60*2)*1 |  | 2.7
POHLED P1, pravá část po minerální izolaci u druhých vrat :
|  | D/3 dveře 2400x3100mm, 1ks : (2,40+2,60*2)*1 |  | 7.6
|  | O/4 okno 1900x600mm, 2ks : (1,90+0,60*2)*2 |  | 6.2
POHLED P2, levá část :
|  | O/14 a O/15 okno 1800x1500mm, 4ks : (1,80+1,50*2)*4 |  | 19.2
|  | O/13 okno 900x1800mm, 1ks : (0,90+1,80*2)*1 |  | 4.5
|  | O/12 okno 900x600mm, 1ks : (0,90+0,60*2)*1 |  | 2.1
POHLED P2, pravá část :
|  | O/15 okno 1800x1500mm, 1ks : (1,80+1,50*2)*1 |  | 4.8
v místě Kontaktního zateplení z minerální izolace tl.20cm :
POHLED P1 z plochy část po levou hranu prvních dveří D/3 :
|  | D/9 dveře 2400x3100mm, 1ks : (2,40+2,60*2)*1 |  | 7.6
POHLED P18 část mezi větranou fasádou :
|  | D/5 dveře 850x2000mm, 1ks : (0,85+2,0*2)*1 |  | 4.85
POHLED P24 celá stěna :
|  | O/8 okno 1500x5100mm, 1ks : (1,50+5,10*2)*1 |  | 11.7
64 | 28350220R | profil plastový stavební rohový; s tkaninou; š = 120 mm; v = 80 mm; l = 2 500 mm | m | 23 |  | 0 | SPCM | RTS |  | POL_NEZ | 21
Vnější rohy budovy :
Kontaktní zateplení z EPS, tl. 6cm :
vnitřní omítka na balkóně :
|  | POHLED P18, P19 : 1,10 |  | 1.1
Kontaktní zateplení z EPS, tl.20cm :
|  | POHLED P14 : 3,0 |  | 3
|  | POHLED P15 : 3,0 |  | 3
Kontaktní zateplení z minerální izolace tl.20cm :
|  | POHLED P1 z plochy část po levou hranu prvních dveří D/3 : 6,90 |  | 6.9
|  | POHLED P24 celá stěna : 9,0 |  | 9
65 | 283759201R | deska izolační EPS 70 F; pěnový polystyren; povrch hladký; rovná hrana; tl. 30,0 mm; součinitel tepelné vodivosti 0,038 W/mK; R = 0,789 m2K/W; obj. hmotnost 17,00 kg/m3 | m2 | 356.2966 |  | 0 | SPCM | RTS |  | POL_NEZ | 21
Dodávka vyrovnávací vrstvy izolantu tl. 1-3cm, v případě nerovné fasády, předpoklad ze 100%, prořez 10% :
|  | fasáda EPS tl. 20cm : 281,3*1,10 |  | 309.43
|  | ostění EPS tl. 2cm : 28,801*1,10 |  | 31.6811
|  | vnitřní balkóny EPS tl. 6cm : 13,805*1,10 |  | 15.1855
66 | 283759208R | deska izolační EPS 70 F; pěnový polystyren; povrch hladký; rovná hrana; tl. 160,0 mm; součinitel tepelné vodivosti 0,038 W/mK; R = 4,210 m2K/W; obj. hmotnost 17,00 kg/m3 | m2 | 98.527 |  | 0 | SPCM | RTS |  | POL_NEZ | 21
Dodávka vyrovnání klínové vrstvy izolantem tl. 0-15cm, zešikmené atiky po obvodu na výšku 1m, ztratné 10% :
|  | atiky po obvodu : 1,0*(1,92+43,25+43,60+0,80)*1,10 |  | 98.527
67 | 58556671.AR | malta lepicí vyrovnávací; na fasád. izol. desky; cementová; zrnitost do 0,60 mm; součinitel tepelné vodivosti 0,800 W/mK; µ 18,00 | kg | 746.514 |  | 0 | SPCM | RTS |  | POL_NEZ | 21
Dodávka tmelu pro vyrovnání podkladu, spotřeba 4kg/m2/1mm, uvažuju tl. 3mm, předpoklad 15% :
|  | fasáda EPS tl. 20cm : 258,252*0,15*4*3 |  | 464.8536
|  | ostění EPS tl. 2cm : 24,272*0,15*4*3 |  | 43.6896
|  | vnitřní balkóny EPS tl. 6cm : 13,805*0,15*4*3 |  | 24.849
|  | fasáda minerál tl. 20cm : 110,982*0,15*4*3 |  | 199.7676
|  | ostění minerál tl. 2cm : 7,419*0,15*4*3 |  | 13.3542
68 | 63140330R | deska izolační lamelová; minerální vlákno; rovná hrana; orientace vláken kolmá; tl. 30,0 mm; součinitel tepelné vodivosti 0,041 W/mK; R = 0,730 m2K/W; obj. hmotnost 160,00 kg/m3; hydrofobizováno | m2 | 65.1205 |  | 0 | SPCM | RTS |  | POL_NEZ | 21
Dodávka vyrovnávací vrstvy izolantu tl. 3cm, v případě nerovné fasády, předpoklad z 50%, prořez 10% :
|  | fasáda minerál tl. 20cm : 110,982*0,50*1,10 |  | 61.0401
|  | ostění minerál tl. 2cm : 7,419*0,50*1,10 |  | 4.0804
69 | 63150871R | deska izolační lamelová; minerální vlákno; orientace vláken kolmá; tl. 30,0 mm; součinitel tepelné vodivosti 0,041 W/mK; R = 0,700 m2K/W; obj. hmotnost 96,00 kg/m3; hydrofobizováno | m2 | 131.9087 |  | 0 | SPCM | RTS |  | POL_NEZ | 21
Dodávka vyrovnávací vrstvy izolantem tl. 1-3cm, v případě nerovné fasády, předpoklad z 100%, ztratné 10% :
|  | fasáda minerál tl. 20cm : 110,982*1,10 |  | 122.0802
|  | ostění minerál tl. 2cm : 8,935*1,10 |  | 9.8285
Díl: | 63 | Podlahy a podlahové konstrukce |  |  | 0 |  |  |  |  | DIL
| 632 45-102 Vyrovnávací potěr z cementové malty v pásu | [7 empty] | 0
| na zdivu jako podklad např. pod izolaci, na parapetech z prefabrikovaných dílců, pod oplechování apod., vodorovný nebo ve spádu do 15°, hlazený dřevěným hladítkem, | [8 empty] | SPX |  |  |  | na zdivu jako podklad např. pod izolaci, na parapetech z prefabrikovaných dílců, pod oplechování apod., vodorovný nebo ve spádu do 15°, hlazený dřevěným hladítkem,
70 | 632451024R00 | ...o průměrné (střední) tloušťce od 40 do 50 mm | m2 | 10.6005 |  | 0 | 801-1 | RTS |  | POL | 21
Vyrovnávací potěr v místě otvorů :
v místě Kontaktní zateplení z EPS, tl.20cm :
POHLED P1, levá část :
|  | D/1 a D/10 dveře 900x2500mm, 1ks : (0,17+0,20)*0,90*2 |  | 0.666
|  | O/2 a O/18 okno 1800x600mm, 2ks : (0,17+0,20)*1,80*2 |  | 1.332
|  | O/3 okno 1500x600mm, 1ks : (0,17+0,20)*1,50*1 |  | 0.555
POHLED P1, pravá část po minerální izolaci u druhých vrat :
|  | D/3 dveře 2400x3100mm, 1ks : (0,17+0,20)*2,40*1 |  | 0.888
|  | O/4 okno 1900x600mm, 2ks : (0,17+0,20)*1,90*2 |  | 1.406
POHLED P2, levá část :
|  | O/14 a O/15 okno 1800x1500mm, 4ks : (0,17+0,20)*1,80*4 |  | 2.664
|  | O/13 okno 900x1800mm, 1ks : (0,17+0,20)*0,90*1 |  | 0.333
|  | O/12 okno 900x600mm, 1ks : (0,17+0,20)*0,90*1 |  | 0.333
POHLED P2, pravá část :
|  | O/15 okno 1800x1500mm, 1ks : (0,17+0,20)*1,80*1 |  | 0.666
v místě Kontaktního zateplení z minerální izolace tl.20cm :
POHLED P1 z plochy část po levou hranu prvních dveří D/3 :
|  | D/9 dveře 2400x3100mm, 1ks : (0,17+0,20)*2,40*1 |  | 0.888
POHLED P18 část mezi větranou fasádou :
|  | D/5 dveře 850x2000mm, 1ks : (0,17+0,20)*0,85*1 |  | 0.3145
POHLED P24 celá stěna :
|  | O/8 okno 1500x5100mm, 1ks : (0,17+0,20)*1,50*1 |  | 0.555
Díl: | 94 | Lešení a stavební výtahy |  |  | 0 |  |  |  |  | DIL
| 941 94-1 Montáž lešení lehkého pracovního řadového s podlahami | [7 empty] | 0
71 | 941941032R00 | ...šířky od 0,80 do 1,00 m, výšky přes 10 do 30 m | m2 | 2349.77 |  | 0 | 800-3 | RTS |  | POL | 21
Montáž fasádního lešení :
|  | POHLED P1 : 9,60*(45,60+(0,25+0,20+1,0)*2) |  | 465.6
|  | POHLED P2 : 9,60*(43,625+(0,25+0,20+1,0)*2) |  | 446.64
|  | POHLED P3 : 9,60*(45,60+(0,25+0,20+1,0)*2) |  | 465.6
|  | POHLED P4 : 9,60*(13,825+10,40+9,775+(0,25+0,20+1,0)*2) |  | 354.24
|  | POHLED P5 : 9,60*(2,50+(0,25+0,20+1,0)*1) |  | 37.92
|  | POHLED P6 : 9,60*(2,50+(0,25+0,20+1,0)*1) |  | 37.92
|  | POHLED P7 : 1,50*(5,60+(0,25+0,20+1,0)*1) |  | 10.575
|  | POHLED P8 : 9,60*(6,0+(0,25+0,20+1,0)*1) |  | 71.52
POHLED P9 :
|  | POHLED P10 : 3,0*(8,50+(0,25+0,20+1,0)*1) |  | 29.85
|  | POHLED P11 : 3,10*(4,90+(0,25+0,20+1,0)*1) |  | 19.685
|  | POHLED P12 : 4,0*(0,40+(0,25+0,20+1,0)*1) |  | 7.4
|  | POHLED P13 : 4,0*(0,40+(0,25+0,20+1,0)*1) |  | 7.4
|  | POHLED P14 : 4,0*(1,30+(0,25+0,20+1,0)*1) |  | 11
|  | POHLED P15 : 4,0*(1,30+(0,25+0,20+1,0)*1) |  | 11
|  | POHLED P16 : 9,60*(3,90+(0,25+0,20+1,0)*1) |  | 51.36
|  | POHLED P17 : 9,60*(0,40+(0,25+0,20+1,0)*1) |  | 17.76
|  | POHLED P18 : 4,80*(3,0+(0,25+0,20+1,0)*1) |  | 21.36
|  | POHLED P19 : 4,80*(10,40+(0,25+0,20+1,0)*1) |  | 56.88
|  | POHLED P20 : 4,80*(6,10+(0,25+0,20+1,0)*1) |  | 36.24
|  | POHLED P21 : 4,60*(12,30+(0,25+0,20+1,0)*1) |  | 63.25
|  | POHLED P22 : 3,90*(5,80+(0,25+0,20+1,0)*1) |  | 28.275
|  | POHLED P23 : 3,90*(12,80+(0,25+0,20+1,0)*1) |  | 55.575
|  | POHLED P24 : 9,60*(3,0+(0,25+0,20+1,0)*1) |  | 42.72
| 941 94-19 příplatek za každý další i započatý měsíc použití lešení | [7 empty] | 1
72 | 941941192R00 | ...šířky šířky od 0,80 do 1,00 m a výšky přes 10 do 30 m | m2 | 7049.31 |  | 0 | 800-3 | RTS |  | POL | 21
|  | Nájem fasádního lešení na 3 měsíce : 2349,77*3 |  | 7049.31
| 941 94-18 Demontáž lešení lehkého řadového s podlahami | [7 empty] | 0
73 | 941941832R00 | ...šířky od 0,8 do 1 m, výšky přes 10 do 30 m | m2 | 2349.77 |  | 0 | 800-3 | RTS |  | POL | 21
|  | Demotáž fasádního lešení : 2349,77 |  | 2349.77
| 944 94-40 Ochranné sítě | [7 empty] | 0
74 | 944944011R00 | ...z umělých vláken | m2 | 2349.77 |  | 0 | 800-3 | RTS |  | POL | 21
|  | Montáž ochranných sítí na lešení : 2349,77 |  | 2349.77
| 944 94-409 příplatek k ceně za každý další i započatý měsíc použití ochranných sítí | [7 empty] | 1
75 | 944944031R00 | ...z umělých vláken | m2 | 2349.77 |  | 0 | 800-3 | RTS |  | POL | 21
|  | Nájem ochranných sítí na lešení na 3 měsíce : 2349,77 |  | 2349.77
| 944 94-48 Demontáž ochranné sítě | [7 empty] | 0
76 | 944944081R00 | ...z umělých vláken | m2 | 2349.77 |  | 0 | 800-3 | RTS |  | POL | 21
|  | Demontáž ochranných sítí na lešení : 2349,77 |  | 2349.77
Díl: | 95 | Dokončovací konstrukce na pozemních stavbách |  |  | 0 |  |  |  |  | DIL
| 952 90 Vyčištění budov a ostatních objektů | [7 empty] | 0
| 952 90-14 ostatních objektů (např. kanálů, zásobníků, kůlen apod.) - vynesení zbytků stavebního rumu, kropení a 2 x zametení podlah, oprášení stěn a výplní otvorů | [7 empty] | 1 |  |  |  |  | 952 90-14 ostatních objektů (např. kanálů, zásobníků, kůlen apod.) - vynesení zbytků stavebního rumu, kropení a 2 x zametení podlah, oprášení stěn a výplní otvorů
77 | 952901411R00 | ...jakékoliv výšky podlaží | m2 | 433.6587 |  | 0 | 801-1 | RTS |  | POL | 21
Vyčištění pod lešením :
|  | POHLED P1 : (0,20+0,25+1,0)*(45,60+(0,25+0,20+1,0)*2) |  | 70.325
|  | POHLED P2 : (0,20+0,25+1,0)*(43,625+(0,25+0,20+1,0)*2) |  | 67.4613
|  | POHLED P3 : (0,20+0,25+1,0)*(45,60+(0,25+0,20+1,0)*2) |  | 70.325
|  | POHLED P4 : (0,20+0,25+1,0)*(13,825+10,40+9,775+(0,25+0,20+1,0)*2) |  | 53.505
|  | POHLED P5 : (0,20+0,25+1,0)*(2,50+(0,25+0,20+1,0)*1) |  | 5.7275
|  | POHLED P6 : (0,20+0,25+1,0)*(2,50+(0,25+0,20+1,0)*1) |  | 5.7275
|  | POHLED P7 : (0,20+0,25+1,0)*(5,60+(0,25+0,20+1,0)*1) |  | 10.2225
|  | POHLED P8 : (0,20+0,25+1,0)*(6,0+(0,25+0,20+1,0)*1) |  | 10.8025
POHLED P9 :
|  | POHLED P10 : (0,20+0,25+1,0)*(8,50+(0,25+0,20+1,0)*1) |  | 14.4275
|  | POHLED P11 : (0,20+0,25+1,0)*(4,90+(0,25+0,20+1,0)*1) |  | 9.2075
|  | POHLED P12 : (0,20+0,25+1,0)*(0,40+(0,25+0,20+1,0)*1) |  | 2.6825
|  | POHLED P13 : (0,20+0,25+1,0)*(0,40+(0,25+0,20+1,0)*1) |  | 2.6825
|  | POHLED P14 : (0,20+0,25+1,0)*(1,30+(0,25+0,20+1,0)*1) |  | 3.9875
|  | POHLED P15 : (0,20+0,25+1,0)*(1,30+(0,25+0,20+1,0)*1) |  | 3.9875
|  | POHLED P16 : (0,20+0,25+1,0)*(3,90+(0,25+0,20+1,0)*1) |  | 7.7575
|  | POHLED P17 : (0,20+0,25+1,0)*(0,40+(0,25+0,20+1,0)*1) |  | 2.6825
|  | POHLED P18 : (0,20+0,25+1,0)*(3,0+(0,25+0,20+1,0)*1) |  | 6.4525
|  | POHLED P19 : (0,20+0,25+1,0)*(10,40+(0,25+0,20+1,0)*1) |  | 17.1825
|  | POHLED P20 : (0,20+0,25+1,0)*(6,10+(0,25+0,20+1,0)*1) |  | 10.9475
|  | POHLED P21 : (0,20+0,25+1,0)*(12,30+(0,25+0,20+1,0)*1) |  | 19.9375
|  | POHLED P22 : (0,20+0,25+1,0)*(5,80+(0,25+0,20+1,0)*1) |  | 10.5125
|  | POHLED P23 : (0,20+0,25+1,0)*(12,80+(0,25+0,20+1,0)*1) |  | 20.6625
|  | POHLED P24 : (0,20+0,25+1,0)*(3,0+(0,25+0,20+1,0)*1) |  | 6.4525
Díl: | 96 | Bourání konstrukcí |  |  | 0 |  |  |  |  | DIL
| 967 02-3 Přisekání kamenných nebo jiných tvrdých ploch | [7 empty] | 0
| s tvrdým povrchem pro nové povrchové úpravy, | [8 empty] | SPX
78 | 967023693R00 | ...plochy přes 2 m2 | m2 | 154.549 |  | 0 | 801-3 | RTS |  | POL | 21
|  | sokl XPS tl. 12cm pod terénem : 44,030 |  | 44.03
|  | sokl XPS tl. 12cm nad terénem, mozaiková omítka : 89,099 |  | 89.099
|  | sokl XPS tl. 12cm nad terénem, silikátová omítka : 21,42 |  | 21.42
Díl: | 97 | Prorážení otvorů |  |  | 0 |  |  |  |  | DIL
| 978 02-3 Vysekání, vyškrábání a vyčištění spár zdiva | [7 empty] | 0
| 978 02-32 cihelného | [7 empty] | 1
79 | 978023411R00 | ...mimo komínového | m2 | 1651.65 |  | 0 | 801-3 | RTS |  | POL | 21
Hodnoty byly zjištěny z elektronického podkladu :
|  | fasáda EPS tl. 20cm : 258,252 |  | 258.252
|  | ostění EPS tl. 2cm : 24,272 |  | 24.272
|  | vnitřní balkóny EPS tl. 6cm : 13,805 |  | 13.805
|  | fasáda minerál tl. 20cm : 110,982 |  | 110.982
|  | ostění minerál tl. 2cm : 7,419 |  | 7.419
|  | šedá vlna : 308,24 |  | 308.24
|  | modrá kazeta : 749,12 |  | 749.12
|  | modrá kazeta - atrium : 179,56 |  | 179.56
Díl: | 99 | Staveništní přesun hmot |  |  | 0 |  |  |  |  | DIL
| 999 28 Přesun hmot pro opravy a údržbu objektů | [7 empty] | 0
| oborů 801, 803, 811 a 812 | [8 empty] | SPX
| 999 28-2 pro opravy a údržbu vnějších plášťů dosavadních objektů | [7 empty] | 1
80 | 999281211R00 | ...výšky do 25 m | t | 147.1005 |  | 0 | 801-4 | RTS |  | POL | 21
Díl: | 711 | Izolace proti vodě |  |  | 0 |  |  |  |  | DIL
| 711 48 Izolace proti tlakové vodě profilovanými fóliemi | [7 empty] | 0
| včetně dodávky fólie a doplňků, | [8 empty] | SPX
81 | 711482011RZ1 | ...svislá, s komponenty pro uchycení a těsnění, tloušťka s nopy 5 mm | m2 | 71 |  | 0 | 800-711 | RTS |  | POL | 21
Hodnoty byly zjištěny z elektronického podkladu :
|  | Sokl : 71 |  | 71
82 | 28324362.AR | lišta krycí; š = 42,0 mm; h = 10,0 mm; l = 2 000 mm | m | 142 |  | 0 | SPCM | RTS |  | POL_NEZ | 21
Dodávka krytí lišty :
|  | spotřeba 2m/m2 plochy : 71/0,5 |  | 142
| 998 71-1 Přesun hmot pro izolace proti vodě | [7 empty] | 0
| 50 m vodorovně měřeno od těžiště půdorysné plochy skládky do těžiště půdorysné plochy objektu | [8 empty] | SPX
83 | 998711101R00 | ...svisle do 6 m | t | 0.04828 |  | 0 | 800-711 | RTS |  | POL | 21
Díl: | 713 | Izolace tepelné |  |  | 0 |  |  |  |  | DIL
| 713 10 Odstranění tepelné izolace z desek | [7 empty] | 0
| 713 10-2 z kombidesek | [7 empty] | 1
84 | 713100824R00 | ...jednostraně, tloušťky přes 50 mm | m2 | 1460 |  | 0 | 800-713 | RTS |  | POL | 21
Hodnoty byly zjištěny z elektronického podkladu :
|  | obklad z dřevěných velkoplošných panelů : 670 |  | 670
|  | dřevěný obklad : 790 |  | 790
| 713 11 Montáž tepelné izolace stropů | [7 empty] | 0
| 713 11-2 parotěsná zábrana | [7 empty] | 1
85 | 713134211R00 | ...na stěny s přelepením spojů, bez dodávky fólie | m2 | 665.63 |  | 0 | 800-713 | RTS |  | POL | 21
Montáž parozábrany na tep. izolaci větraných fasád :
Hodnoty byly zjištěny z elektronického podkladu :
|  | šedá vlna : 304,50 |  | 304.5
|  | modrá kazeta : 308,24 |  | 308.24
|  | modrá kazeta - atrium : 52,89 |  | 52.89
| 713 13 Montáž tepelné izolace stěn | [7 empty] | 0
86 | 713131130R00 | ...vložením do nosné rámové konstrukce | m2 | 665.63 |  | 0 | 800-713 | RTS |  | POL | 21
|  | Nařezání izolace na potřebný rouzměr. Vložení izolace do stěny bez dodávky tepelné izolace. | [12 empty] | Nařezání izolace na potřebný rouzměr. Vložení izolace do stěny bez dodávky tepelné izolace.
|  | Včetně pomocného lešení o výšce podlahy do 1900 mm a pro zatížení do 1,5 kPa. | [12 empty] | Včetně pomocného lešení o výšce podlahy do 1900 mm a pro zatížení do 1,5 kPa.
Hodnoty byly zjištěny z elektronického podkladu :
1. vrstva izolace tl.10cm :
|  | šedá vlna : 304,50 |  | 304.5
|  | modrá kazeta : 308,24 |  | 308.24
|  | modrá kazeta - atrium : 52,89 |  | 52.89
87 | 713131130R00 | ...vložením do nosné rámové konstrukce | m2 | 665.63 |  | 0 | 800-713 | RTS |  | POL | 21
|  | Nařezání izolace na potřebný rouzměr. Vložení izolace do stěny bez dodávky tepelné izolace. | [12 empty] | Nařezání izolace na potřebný rouzměr. Vložení izolace do stěny bez dodávky tepelné izolace.
|  | Včetně pomocného lešení o výšce podlahy do 1900 mm a pro zatížení do 1,5 kPa. | [12 empty] | Včetně pomocného lešení o výšce podlahy do 1900 mm a pro zatížení do 1,5 kPa.
Hodnoty byly zjištěny z elektronického podkladu :
2. vrstva izolace tl.10cm :
|  | šedá vlna : 304,50 |  | 304.5
|  | modrá kazeta : 308,24 |  | 308.24
|  | modrá kazeta - atrium : 52,89 |  | 52.89
| 713 13-1 Montáž izolace lepením a zajištění hmoždinkami | [7 empty] | 1
88 | 713131162R00 | ...na tmel a hmoždinky - 8 ks/m2, na cihly plné | m2 | 112.3 |  | 0 | 800-713 | RTS |  | POL | 21
Hodnoty byly zjištěny z elektronického podkladu :
|  | konstrukce zateplení ve střeše na tl. 20cm : 112,3 |  | 112.3
89 | 2837593904R | deska izolační EPS 70 F; pěnový polystyren; povrch hladký; tl. 200,0 mm; součinitel tepelné vodivosti 0,039 W/mK; R = 5,120 m2K/W; U = 0,200 W/m2K; obj. hmotnost 17,00 kg/m3 | m2 | 117.915 |  | 0 | SPCM | RTS |  | POL_NEZ | 21
Hodnoty byly zjištěny z elektronického podkladu, prořez 5% :
|  | konstrukce zateplení ve střeše : 112,3*1,05 |  | 117.915
90 | 63150943R | deska izolační minerální vlákno; tl. 100,0 mm; součinitel tepelné vodivosti 0,035 W/mK; R = 2,850 m2K/W; obj. hmotnost 50,00 kg/m3; hydrofobizováno | m2 | 1397.823 |  | 0 | SPCM | RTS |  | POL_NEZ | 21
Hodnoty byly zjištěny z elektronického podkladu, prořez 5% :
dvě vrstvy izolace tl.100mm :
|  | šedá vlna : 304,50*2*1,05 |  | 639.45
|  | modrá kazeta : 308,24*2*1,05 |  | 647.304
|  | modrá kazeta - atrium : 52,89*2*1,05 |  | 111.069
91 | 67352439R | fólie izolační střešní pojistná, hydroizolační; paropropustná; tloušťka 0,40 mm; plošná hmotnost 160 g/m2; PES + polymerní vrstvy; s lepicí páskou; µ = 225,0; sd od 0,09 m | m2 | 798.756 |  | 0 | SPCM | RTS |  | POL_NEZ | 21
Dodávka parozábrany na tep. izolaci větraných fasád, přesahy a ztratné 20% :
Hodnoty byly zjištěny z elektronického podkladu :
|  | šedá vlna : 304,50*1,20 |  | 365.4
|  | modrá kazeta : 308,24*1,20 |  | 369.888
|  | modrá kazeta - atrium : 52,89*1,20 |  | 63.468
92 | 67352497R | páska těsnicí butylkaučuk, polyamid; samolepicí; jednostranně; tl. 1,50 mm; š = 80,0 mm; l = 10,00 m | m | 36.6097 |  | 0 | SPCM | RTS |  | POL_NEZ | 21
Dodávka ukončovací pásky na tep. izolaci větraných fasád, spotřeba cca 0,5m/m2, balení 10m, ztratné 10% :
Hodnoty byly zjištěny z elektronického podkladu :
|  | šedá vlna : 304,50*0,50*1,10/10 |  | 16.7475
|  | modrá kazeta : 308,24*0,50*1,10/10 |  | 16.9532
|  | modrá kazeta - atrium : 52,89*0,50*1,10/10 |  | 2.9089
| 998 71-3 Přesun hmot pro izolace tepelné | [7 empty] | 0
| 50 m vodorovně | [8 empty] | SPX
93 | 998713102R00 | ...v objektech výšky do 12 m | t | 7.8491 |  | 0 | 800-713 | RTS |  | POL | 21
Díl: | 723 | Vnitřní plynovod |  |  | 0 |  |  |  |  | DIL
94 | Vlastní724.01 | Demontáž a zpětná montáž krytu hlavního přívodu plynu | sobor | 1 |  | 0 |  | Vlastní |  | POL_NEZ | 21
95 | Vlastní724.02 | Úprava stávajícího plynovodního potrubí na fasádě vzhledem k tloušťce zateplení | sobor | 1 |  | 0 |  | Vlastní |  | POL_NEZ | 21
96 | Vlastní724.03 | Nátěr stávajícího plynovodního potrubí na fasádě | sobor | 1 |  | 0 |  | Vlastní |  | POL_NEZ | 21
Díl: | 728 | Vzduchotechnika |  |  | 0 |  |  |  |  | DIL
97 | Vlastní728.01 | Úprava stávajícího VZT na fasádě | soubor | 1 |  | 0 |  | Vlastní |  | POL_NEZ | 21
Díl: | 762 | Konstrukce tesařské |  |  | 0 |  |  |  |  | DIL
| 762 34 Bednění , laťování a rošty | [7 empty] | 0
| 762 34-1 montáž | [7 empty] | 1
| 762 34-11 bednění | [7 empty] | 2
98 | 762341220R00 | ...z velkoplošných desek na bázi dřeva | m2 | 15 |  | 0 | 800-762 | RTS |  | POL | 21
Montáž velkoplošné desky tl.18mm, na vrchní část OK ochlazovny :
|  | Vrchní část - viz tabulka OK stěn ochlazovny : 15 |  | 15
99 | 60726016.AR | deska dřevoštěpková třívrstvá pro prostředí vlhké; strana nebroušená; hrana pero/drážka; tl = 22,0 mm | m2 | 16.5 |  | 0 | SPCM | RTS |  | POL_NEZ | 21
Dodávka velkoplošné desky tl.22mm, na vrchní část OK ochlazovny, ztratné 10% :
|  | Vrchní část - viz tabulka OK stěn ochlazovny : 15*1,10 |  | 16.5
| 998 76 Přesun hmot pro konstrukce tesařské | [7 empty] | 0
| 50 m vodorovně | [8 empty] | SPX
100 | 998762102R00 | ...v objektech výšky do 12 m | t | 0.22935 |  | 0 | 800-762 | RTS |  | POL | 21
Díl: | 764 | Konstrukce klempířské |  |  | 0 |  |  |  |  | DIL
| 764 21-15 Demontáž žlabů | [7 empty] | 0
101 | 764352840R00 | ...podokapních půlkruhových obloukových ze segmentů, rš 330 mm, sklonu do 30° | m | 22.873 |  | 0 | 800-764 | RTS |  | POL | 21
Demontáž stávajícího žlabu vč. háků :
|  | Střecha S6 : (3,30*2+6,113) |  | 12.713
|  | Střecha S7 : 4,76 |  | 4.76
|  | Střecha S8 : 5,40 |  | 5.4
| 764 21-21 Demontáž oplechování parapetů | [7 empty] | 0
102 | 764410850R00 | ...rš od 100 do 330 mm | m | 71.96 |  | 0 | 800-764 | RTS |  | POL | 21
Stávající okna :
|  | O/1 Okno 600x1450mm, 2ks : 0,60*2 |  | 1.2
|  | O/2 Okno 1800x600mm, 1ks : 1,80*1 |  | 1.8
|  | O/3 Okno 1500x600mm, 1ks : 1,50*1 |  | 1.5
|  | O/4 Okno 1900x600mm, 2ks : 1,90*2 |  | 3.8
|  | O/5 Okno 1200x1600mm, 2ks : 1,20*2 |  | 2.4
|  | O/6 Prosklená stěna 1200x4200mm, 1ks : 1,20*1 |  | 1.2
|  | O/7 Prosklená stěna 1500x5100mm, 1ks : 1,50*1 |  | 1.5
|  | O/8 Díl prosklené stěny 1500x5100mm, 16ks : 1,50*16 |  | 24
|  | O/9 Díl prosklené stěny s dveřmi, 1500x5500mm, 1ks : 1,50*1 |  | 1.5
|  | O/10 Díl prosklené stěny 1550x5100mm, 1ks : 1,55*1 |  | 1.55
|  | O/11 Díl prosklené stěny s dveřmi, 1500x2150mm, 8ks : 1,50*8 |  | 12
|  | O/12 Okno 900x600mm, 1ks : 0,90*1 |  | 0.9
|  | O/13 Okno 900x1500mm, 2ks : 0,90*2 |  | 1.8
|  | O/14 Okno 1800x1500mm, 1ks : 1,50*1 |  | 1.5
|  | O/15 Okno 1800x1500mm, 4ks : 1,80*4 |  | 7.2
|  | O/16 Okno 1800x1500mm, 1ks : 1,80*1 |  | 1.8
|  | O/17 Okno 900x1800mm, 1ks : 0,90*1 |  | 0.9
|  | O/18 Okno 1800x600mm, 1ks : 1,80*1 |  | 1.8
|  | O/19 Okno 900x1500mm, 1ks : 0,90*1 |  | 0.9
|  | O/20 Okno 1355x1000mm, 2ks : 1,355*2 |  | 2.71
| 764 21-25 Demontáž odpadních trub nebo součástí | [7 empty] | 0
103 | 764454802R00 | ...trub kruhových , o průměru 120 mm | m | 17.25 |  | 0 | 800-764 | RTS |  | POL | 21
Demontáž stávajících svodů :
|  | Střecha S6, výška +4,10m/-0,60m, (+50cm na kolena a odskoky) : (4,10+0,60+0,50) |  | 5.2
|  | Střecha S7, výška +9,25/-8,05m, (+50cm na kolena a odskoky) : (9,25-8,05+0,50) |  | 1.7
|  | Střecha S8, výška +9,25m/-0,60m, (+50cm na kolena a odskoky) : (9,25+0,60+0,50) |  | 10.35
104 | K/00 | Výpis klempířských konstrukcí, (pomocná položka), nenaceňovat! |  | 0 |  | 0 |  | Vlastní |  | POL_NEZ | 21
105 | K/01 | K/1 D+M oplechování parapetu poplastované plech, rš 690mm, přesná specifikace - viz výpis prvků | m | 14 |  | 0 |  | Vlastní |  | POL_NEZ | 21
106 | K/02 | K/2 D+M Příponka parapetu poplastovaný plech rš 178mm, přesná specifikace - viz výpis prvků | m | 14 |  | 0 |  | Vlastní |  | POL_NEZ | 21
107 | K/03 | K/3 D+M Atikový plech poplastovaný, rš. 336mm, (viz rozpočet střecha) | m | 0 |  | 0 |  | Vlastní |  | POL_NEZ | 21
108 | K/04 | K/4 D+M Příponka parapetu poplastovaný plech rš 247mm, přesná specifikace - viz výpis prvků | m | 13.2 |  | 0 |  | Vlastní |  | POL_NEZ | 21
109 | K/05 | K/5 D+M Napojení na střechu pravé, poplastovaný plech, rš 340-610mm, (viz rozpočet střecha) | m | 0 |  | 0 |  | Vlastní |  | POL_NEZ | 21
110 | K/06 | K/6 D+M Napojení na střechu levé, poplastovaný plech, rš 340-610mm, (viz rozpočet střecha) | m | 0 |  | 0 |  | Vlastní |  | POL_NEZ | 21
111 | K/07 | K/7 D+M Napojení na střechu pravé, poplastovaný plech, rš 285mm, (viz rozpočet střecha) | m | 0 |  | 0 |  | Vlastní |  | POL_NEZ | 21
112 | K/08 | K/8 D+M Okapnička poplastovaný plech, rš 257mm, přesná specifikace - viz výpis prvků | m | 23.8 |  | 0 |  | Vlastní |  | POL_NEZ | 21
113 | K/09 | K/9 D+M Okapnička poplastovaný plech, rš 130mm, přesná specifikace - viz výpis prvků | m | 5.8 |  | 0 |  | Vlastní |  | POL_NEZ | 21
114 | K/10 | K/10 D+M Oplechování parapetu, poplastovaný plech, rš 515mm, přesná specifikace - viz výpis prvků | m | 21.6 |  | 0 |  | Vlastní |  | POL_NEZ | 21
115 | K/11 | K/11 D+M Oplechování parapetu, poplastovaný plech, rš 420mm, přesná specifikace - viz výpis prvků | m | 34.5 |  | 0 |  | Vlastní |  | POL_NEZ | 21
116 | K/12 | K/12 D+M Oplechování u podlahy, poplastovaný plech, rš 90mm, přesná specifikace - viz výpis prvků | m | 1.5 |  | 0 |  | Vlastní |  | POL_NEZ | 21
117 | K/13 | K/13 D+M Okapnice, poplastovaný plech, rš 460mm, přesná specifikace - viz výpis prvků | m | 30.5 |  | 0 |  | Vlastní |  | POL_NEZ | 21
118 | K/14 | K/14 D+M Zakládací profil izolace, poplastovaný plech, rš 309mm, přesná specifikace - viz výpis prvků | m | 139 |  | 0 |  | Vlastní |  | POL_NEZ | 21
119 | K/15 | K/15 D+M Spodní krycí profil, poplastovaný plech, rš 157mm, přesná specifikace - viz výpis prvků | m | 139 |  | 0 |  | Vlastní |  | POL_NEZ | 21
120 | K/16 | K/16 D+M Spodní okapnička u obkladu z kazet, poplastovaný plech, rš 190mm, přesná specifikace - viz výpis prvků | m | 48 |  | 0 |  | Vlastní |  | POL_NEZ | 21
121 | K/17 | K/17 D+M Spodní okapnička u obkladu ze zvlněného plechu, poplastovaný plech, rš 211mm, přesná specifikace - viz výpis prvků | m | 91 |  | 0 |  | Vlastní |  | POL_NEZ | 21
122 | K/18 | K/18 D+M Profil ostění/nadpraží, poplastovaný plech, rš 320mm, přesná specifikace - viz výpis prvků | m | 124 |  | 0 |  | Vlastní |  | POL_NEZ | 21
123 | K/19 | K/19 D+M Podpůrný profil ostění/nadpraží, poplastovaný plech, rš 156mm, přesná specifikace - viz výpis prvků | m | 124 |  | 0 |  | Vlastní |  | POL_NEZ | 21
124 | K/20 | K/20 D+M Profil nadpražní s okapničkou, poplastovaný plech, rš 487mm, přesná specifikace - viz výpis prvků | m | 56 |  | 0 |  | Vlastní |  | POL_NEZ | 21
125 | K/21 | K/21 D+M Profil ostění, poplastovaný plech, rš 465mm, přesná specifikace - viz výpis prvků | m | 71 |  | 0 |  | Vlastní |  | POL_NEZ | 21
126 | K/22 | K/22 D+M Oplechování atiky, poplastovaný plech, rš 610mm, (viz rozpočet střecha) | m | 0 |  | 0 |  | Vlastní |  | POL_NEZ | 21
127 | K/23 | K/23 D+M Kotevní plechy atiky, Pz plech tl. 1mm, š. 50mm, rš 520mm, osazovat po 1m, (viz rozpočet střecha) | ks | 0 |  | 0 |  | Vlastní |  | POL_NEZ | 21
128 | K/24 | K/24 D+M Podokapní žlab, poplastovaný plech, d 150mm, vč. svodových kotlíků, přesná specifikace - viz výpis prvků | m | 15 |  | 0 |  | Vlastní |  | POL_NEZ | 21
129 | K/25 | K/25 D+M Odpadní svodové potrubí, poplastovaný plech, d 100mm, vč. kolen, přesná specifikace - viz výpis prvků | m | 17.5 |  | 0 |  | Vlastní |  | POL_NEZ | 21
130 | K/26 | K/26 D+M Příponka atiky, poplastovaný plech, rš 258mm, (viz rozpočet střecha) | m | 0 |  | 0 |  | Vlastní |  | POL_NEZ | 21
131 | K/27 | K/27 D+M Atikový plech, poplastovaný plech, rš 590mm, (viz rozpočet střecha) | m | 0 |  | 0 |  | Vlastní |  | POL_NEZ | 21
132 | Vlastní764.02 | Oprava stávajícího plechového tubusu | m2 | 19 |  | 0 |  | Vlastní |  | POL_NEZ | 21
Hodnoty byly zjištěny z elektronického podkladu :
|  | tubus : 11+8 |  | 19
| 998 76-4 Přesun hmot pro konstrukce klempířské | [7 empty] | 0
| 50 m vodorovně | [8 empty] | SPX
133 | 998764102R00 | ...v objektech výšky do 12 m | t | 0 |  | 0 | 800-764 | RTS |  | POL | 21
Díl: | 766 | Konstrukce truhlářské |  |  | 0 |  |  |  |  | DIL
| 766 41 Demontáž obložení stěn | [7 empty] | 0
134 | 766411811R00 | ...panely velikosti do 1,5 m2 | m2 | 861 |  | 0 | 800-766 | RTS |  | POL | 21
Hodnoty byly zjištěny z elektronického podkladu :
|  | dřevěný obklad : 790 |  | 790
|  | dřevěný obklad - Atria : 71 |  | 71
135 | 766411812R00 | ...panely velikosti přes 1,5 m2 | m2 | 670 |  | 0 | 800-766 | RTS |  | POL | 21
Hodnoty byly zjištěny z elektronického podkladu :
|  | obklad z dřevěných velkoplošných panelů : 670 |  | 670
136 | 766411822R00 | ...podkladových roštů | m2 | 1531 |  | 0 | 800-766 | RTS |  | POL | 21
Hodnoty byly zjištěny z elektronického podkladu :
|  | obklad z dřevěných velkoplošných panelů : 670 |  | 670
|  | dřevěný obklad : 790 |  | 790
|  | dřevěný obklad - Atria : 71 |  | 71
Díl: | 767 | Konstrukce zámečnické |  |  | 0 |  |  |  |  | DIL
| 767 42 Montáž opláštění | [7 empty] | 0
| 767 42-2 Montáž kovové fasády | [7 empty] | 1
137 | 767422101R00 | ...práce oceňované na 2m, montáž roštu opláštění | m2 | 1236.92 |  | 0 | 800-767 | RTS |  | POL | 21
Hodnoty byly zjištěny z elektronického podkladu :
|  | šedá vlna : 308,24 |  | 308.24
|  | modrá kazeta : 749,12 |  | 749.12
|  | modrá kazeta - atrium : 179,56 |  | 179.56
| 767 42 Montáž opláštění | [7 empty] | 0
| 767 42-2 Montáž kovové fasády | [7 empty] | 1
138 | 767422102R00 | ...práce oceňované na 2m, montáž plošných prvků | m2 | 1236.92 |  | 0 | 800-767 | RTS |  | POL | 21
Hodnoty byly zjištěny z elektronického podkladu :
|  | šedá vlna : 308,24 |  | 308.24
|  | modrá kazeta : 749,12 |  | 749.12
|  | modrá kazeta - atrium : 179,56 |  | 179.56
| 767 58-8 Demontáž podhledů | [7 empty] | 0
139 | 767584811R00 | ...doplňků - mřížek vzduchotechnických | kus | 5 |  | 0 | 800-767 | RTS |  | POL | 21
|  | mřížky : 5 |  | 5
140 | 767422101RVL | Příplatek za přípravu podkladu pro montáž kovové fasády | m2 | 1236.92 |  | 0 |  | Vlastní |  | POL_NEZ | 21
Hodnoty byly zjištěny z elektronického podkladu :
|  | šedá vlna : 308,24 |  | 308.24
|  | modrá kazeta : 749,12 |  | 749.12
|  | modrá kazeta - atrium : 179,56 |  | 179.56
141 | 767422102RVL | Příplatek za složitost pro montáž kovové fasády | m2 | 1236.92 |  | 0 |  | Vlastní |  | POL_NEZ | 21
Hodnoty byly zjištěny z elektronického podkladu :
|  | šedá vlna : 308,24 |  | 308.24
|  | modrá kazeta : 749,12 |  | 749.12
|  | modrá kazeta - atrium : 179,56 |  | 179.56
142 | Vlastní767.00 | Pomocné ocelové konstrukce dle výkresové dokumentace, (pomocná položka) nenaceňovat! |  | 0 |  | 0 |  | Vlastní |  | POL_NEZ | 21
143 | Vlastní767.01 | D+M OK Stěn ochlazovny vč. prořezu, drobného a spojovacího materiálu | kg | 1589.87 |  | 0 |  | Vlastní |  | POL_NEZ | 21
OK stěny ochlazovny :
výměra viz výkaz materiálu :
|  | pol.1, Sloup TR 100/60/3mm, dl. 4,98m, 3ks, váha 7,07kg/m : 105,63 |  | 105.63
|  | pol.2, Sloup TR 100/60/3mm, dl. 5,72m, 2ks, váha 7,07kg/m : 80,88 |  | 80.88
|  | pol.3, Sloup TR 100/60/3mm, dl. 3,25m, 3ks, váha 7,07kg/m : 68,93 |  | 68.93
|  | pol.4, Sloup TR 100/60/3mm, dl. 3,25m, 3ks, váha 7,07kg/m : 4,24 |  | 4.24
|  | pol.5, Paždíky 60/60/3mm, dl. 12,3m, 6ks, váha 5,19kg/m : 383,02 |  | 383.02
|  | pol.6, Paždíky TR 60/60/3mm, dl. 11,6m, 3ks, váha 5,19kg/m : 180,61 |  | 180.61
|  | pol.7, Paždíky TR 60/60/3mm, dl. 6,20m, 4ks, váha 5,19kg/m : 128,71 |  | 128.71
|  | pol.8, Paždíky TR 60/60/3mm, dl. 5,60m, 4ks, váha 5,19kg/m : 116,26 |  | 116.26
|  | pol.9, Paždíky TR 60/60/3mm, dl. 4,10m, 2ks, váha 5,19kg/m : 42,56 |  | 42.56
|  | pol.10, Konzolky a spojky TR 60/60/3mm, dl. 18,25m, 1ks, váha 5,19kg/m : 94,72 |  | 94.72
|  | pol.11, viz. det."A" U100mm, dl. 0,23m, 10ks, váha 10,6kg/m : 24,38 |  | 24.38
|  | pol.12, viz. det."A" TR60/60/3mm, dl. 0,14m, 5ks, váha 5,19kg/m : 3,63 |  | 3.63
|  | pol.13, viz. det."A" TR40/40/3mm, dl. 27,86m, 1ks, váha 3,3kg/m : 91,94 |  | 91.94
|  | pol.14, viz. řez."1" TR40/20/2mm, dl. 14,6m, 1ks, váha 1,64kg/m : 23,94 |  | 23.94
|  | pol.15, viz. řez."2" TR40/20/2mm, dl. 49,7m, 1ks, váha 1,64kg/m : 81,51 |  | 81.51
|  | pol.16, viz. det."B" P10-220/100mm, 5ks, váha 78,5kg/m2 : 8,64 |  | 8.64
|  | pol.17, viz. det."C" P10-150/280mm, 3ks, váha 78,5kg/m2 : 9,89 |  | 9.89
|  | pol.18, viz. det."C" P10-100/100mm, 6ks, váha 78,5kg/m2 : 13,19 |  | 13.19
|  | pol.19, Paždíky v rohu TR 40/40/3mm, dl. 2,70m, 1ks, váha 3,49kg/m : 9,42 |  | 9.42
|  | ztratné 8% : 117,77 |  | 117.77
144 | Vlastní767.02 | Nátěr OK Stěn ochlazovny, syntetický nátěr 2x základ, 2x vrchní | kg | 1589.87 |  | 0 |  | Vlastní |  | POL_NEZ | 21
OK stěny ochlazovny :
výměra viz výkaz materiálu :
|  | hmotnost celkem : 1472,10 |  | 1472.1
|  | ztratné 8% : 117,77 |  | 117.77
145 | Vlastní767.03 | Chemická kotva M12 do betonu a cihel. zdiva, min. hloubka zakotvení 100mm, pro OK stěn ochlazovny | ks | 28 |  | 0 |  | Vlastní |  | POL_NEZ | 21
Chemická kotva pro kotvení OK stěn ochlazovny :
výměry dle tabulky OK stěn ochlazovny :
viz detail kotvení "B" :
|  | pol. 16 Pásovina P10 - 220/100mm, 5ks, 2ks kotev/pásovinu : 5*2 |  | 10
viz detail kotvení "C" :
|  | pol. 17 Pásovina P10 - 150/280mm, 3ks, 2ks kotev/pásovinu : 3*2 |  | 6
bez uvedeného detailu kotvení :
|  | pol. 18 Pásovina P10 - 100/280mm, 6ks, 2ks kotev/pásovinu : 6*2 |  | 12
146 | Vlastní767.11 | D+M OK Zakrytí VZT, vč. prořezu, drobného a spojovacího materiálu | kg | 958.13 |  | 0 |  | Vlastní |  | POL_NEZ | 21
OK Zakrytí VZT :
výměra viz výkaz materiálu :
|  | pol.1, Vaznice TR 60/60/4mm, dl. 5,48m, 3ks, váha 6,71kg/m : 110,31 |  | 110.31
|  | pol.2, Mezilehlá příčel TR 120/80/4mm, dl. 3,02m, 1ks, váha 8,69kg/m : 26,24 |  | 26.24
|  | pol.3, Krajní příčel TR 80/80/4mm, dl. 3,02m, 2ks, váha 9,22kg/m : 55,69 |  | 55.69
|  | pol.4, Sloup TR 80/80/4mm, dl. 1,78m, 3ks, váha 9,22kg/m : 49,23 |  | 49.23
|  | pol.5, Sloup TR 80/80/4mm, dl. 1,89m, 2ks, váha 9,22kg/m : 34,85 |  | 34.85
|  | pol.6, Sloup TR 80/80/4mm, dl. 3,00m, 3ks, váha 9,22kg/m : 82,98 |  | 82.98
|  | pol.7, Sloup TR 60/60/4mm, dl. 2,05m, 2ks, váha 6,71kg/m : 27,51 |  | 27.51
|  | pol.8, Sloup TR 60/60/4mm, dl. 5,48m, 5ks, váha 6,71kg/m : 183,85 |  | 183.85
|  | pol.9 Paždík TR 60/60/4mm, dl. 3,00m, 2ks, váha 6,71kg/m : 40,26 |  | 40.26
|  | pol.10 Paždík TR 60/60/4mm, dl. 1,45m, 4ks, váha 6,71kg/m : 38,92 |  | 38.92
|  | pol.11 Paždík TR 60/60/4mm, dl. 1,09m, 2ks, váha 6,71kg/m : 14,63 |  | 14.63
|  | pol.12 Paždík TR 60/60/4mm, dl. 0,95m, 3ks, váha 6,71kg/m : 19,12 |  | 19.12
|  | pol.13 Olemování otv. VZT P4-50mm, dl.2,56m, 4ks, váha 1,57kg/m : 16,08 |  | 16.08
|  | pol.14 Olemování otv. VZT P4-50mm, dl.0,85m, 4ks, váha 1,57kg/m : 5,34 |  | 5.34
|  | pol.15 Olemování otv. VZT P4-250mm, dl. 8,5m, 1ks, váha 7,85kg/m : 66,73 |  | 66.73
|  | pol.16 Zavětrování L50/5mm, dl. 24,8m, 1ks, váha 3,77kg/m : 93,50 |  | 93.5
|  | pol.17 Kotevní desky P10-100/240mm, 2ks, váha 78,5kg/m2 : 3,77 |  | 3.77
|  | pol.18 Kotevní desky P10-170/170mm, 8ks, váha 78,5kg/m2 : 18,15 |  | 18.15
|  | ztratné 8% : 70,97 |  | 70.97
147 | Vlastní767.12 | Nátěr OK Zakrytí VZT, syntetický nátěr 2x základ, 2x vrchní | kg | 958.13 |  | 0 |  | Vlastní |  | POL_NEZ | 21
OK Zakrytí VZT :
výměra viz výkaz materiálu :
|  | hmotnost celkem : 887,16 |  | 887.16
|  | ztratné 8% : 70,97 |  | 70.97
148 | Vlastní767.13 | Chemická kotva M12 do betonu a cihel. zdiva, min. hloubka zakotvení 150mm, pro OK Zakrytí VZT | ks | 20 |  | 0 |  | Vlastní |  | POL_NEZ | 21
Chemická kotva pro kotvení OK Zakrytí VZT :
výměra viz výkaz materiálu :
|  | pol.17 Kotevní desky P10-100/240mm, 2ks, 2ks kotev/pásovinu : 2*2 |  | 4
|  | pol.18 Kotevní desky P10-170/170mm, 8ks, 2ks kotev/pásovinu : 8*2 |  | 16
149 | Vlastní767.21 | D+M OK Zastřešení hlavního vstupu, vč. prořezu, drobného a spojovacího materiálu | kg | 348.14 |  | 0 |  | Vlastní |  | POL_NEZ | 21
OK zastřešení hlavního vstupu :
výměra viz výkaz materiálu :
|  | pol.1, TR 60/60/3mm, dl. 6,40m, 2ks, váha 5,19kg/m : 66,43 |  | 66.43
|  | pol.2, TR 60/60/3mm, dl. 2,95m, 6ks, váha 5,19kg/m : 91,86 |  | 91.86
|  | pol.3, TR 60/60/3mm, dl. 0,82m, 15ks, váha 5,19kg/m : 63,84 |  | 63.84
|  | pol.4, TR 60/60/3mm, dl. 0,87m, 6ks, váha 5,19kg/m : 27,09 |  | 27.09
|  | pol.5, TR 60/60/3mm, dl. 0,14m, 6ks, váha 5,19kg/m : 4,36 |  | 4.36
|  | pol.6, TR 60/60/3mm, dl. 0,20m, 6ks, váha 5,19kg/m : 6,23 |  | 6.23
|  | pol.7, TR 60/60/3mm, dl. 1,93m, 5ks, váha 5,19kg/m : 50,08 |  | 50.08
|  | pol.8, TR 60/60/3mm, dl. 0,48m, 5ks, váha 5,19kg/m : 12,46 |  | 12.46
|  | ztratné 8% : 25,79 |  | 25.79
150 | Vlastní767.22 | Nátěr OK Zastřešení hlavního vstupu, syntetický nátěr 2x základ, 2x vrchní | kg | 348.14 |  | 0 |  | Vlastní |  | POL_NEZ | 21
OK zastřešení hlavního vstupu :
výměra viz výkaz materiálu :
|  | hmotnost celkem : 322,35 |  | 322.35
|  | ztratné 8% : 25,79 |  | 25.79
151 | Vlastní767.31 | D+M OK Nadpraží nad prosklenou stěnou, vč. prořezu, drobného a spojovacího materiálu | kg | 1578.42 |  | 0 |  | Vlastní |  | POL_NEZ | 21
OK Nadpraží nad prosklenou stěnou :
výměra viz výkaz materiálu :
|  | pol.1, TR 60/60/3mm, dl. 2,50m, 32ks, váha 5,19kg/m : 415,20 |  | 415.2
|  | pol.2, TR 60/60/3mm, dl. 2,00m, 32ks, váha 5,19kg/m : 332,16 |  | 332.16
|  | pol.3, TR 60/60/3mm, dl. 1,80m, 32ks, váha 5,19kg/m : 298,94 |  | 298.94
|  | pol.4, TR 60/60/3mm, dl. 30,00m, 2ks, váha 5,19kg/m : 311,40 |  | 311.4
|  | pol.5, TR 60/60/3mm, dl. 20,00m, 1ks, váha 5,19kg/m : 103,80 |  | 103.8
|  | ztratné 8% : 116,92 |  | 116.92
152 | Vlastní767.32 | Nátěr OK Nadpraží nad prosklenou stěnou, syntetický nátěr 2x základ, 2x vrchní | kg | 1578.42 |  | 0 |  | Vlastní |  | POL_NEZ | 21
OK Nadpraží nad prosklenou stěnou :
výměra viz výkaz materiálu :
|  | hmotnost celkem : 1461,50 |  | 1461.5
|  | ztratné 8% : 116,92 |  | 116.92
153 | Vlastní767.41 | D+M OK Atiky u schodiště v modulu 1-2, C-D, vč. prořezu, drobného a spojovacího materiálu | kg | 137.13 |  | 0 |  | Vlastní |  | POL_NEZ | 21
OK Atiky u schodiště v modulu 1-2, C-D :
výměra viz výkaz materiálu :
|  | pol.1, TR 60/60/3mm, dl. 2,72m, 4ks, váha 5,19kg/m : 56,47 |  | 56.47
|  | pol.2, TR 60/60/3mm, dl. 2,05m, 4ks, váha 5,19kg/m : 42,56 |  | 42.56
|  | pol.3, TR 60/60/3mm, dl. 0,19m, 8ks, váha 5,19kg/m : 7,89 |  | 7.89
|  | pol.4, TR 60/60/3mm, dl. 0,25m, 4ks, váha 5,19kg/m : 5,19 |  | 5.19
|  | pol.5, TR 60/60/3mm, dl. 0,45m, 4ks, váha 5,19kg/m : 9,34 |  | 9.34
|  | pol.6, P5-220/80mm, 8ks, váha 39,25kg/m2 : 5,53 |  | 5.53
|  | Mezisoučet |  | 126.98
|  | Dorovnání dle výkazu (126,97kg) : -0,01 |  | -0.01
|  | ztratné 8% : 10,16 |  | 10.16
154 | Vlastní767.42 | Nátěr OK Atiky u schodiště v modulu 1-2, C-D, syntetický nátěr 2x základ, 2x vrchní | kg | 137.13 |  | 0 |  | Vlastní |  | POL_NEZ | 21
OK Atiky u schodiště v modulu 1-2, C-D :
výměra viz výkaz materiálu :
|  | hmotnost celkem : 126,97 |  | 126.97
|  | ztratné 8% : 10,16 |  | 10.16
155 | Vlastní767.43 | Chemická kotva M12 do betonu a cihel. zdiva, min. hloubka zakotvení 150mm, pro OK Atiky u schod. | ks | 16 |  | 0 |  | Vlastní |  | POL_NEZ | 21
Chemická kotva pro kotvení OK Atiky u schodiště :
výměra viz výkaz materiálu :
|  | pol.6, P5-220/80mm, 8ks, 2ks kotev/pásovinu : 8*2 |  | 16
156 | Vlastní767.51 | D+M OK vyztužení atiky pásovinou, vč. prořezu, drobného a spojovacího materiálu | kg | 227.5221 |  | 0 |  | Vlastní |  | POL_NEZ | 21
Výroba a montáž kovových výztuh pod OSB atiky :
v místě doplnění zešikmení :
pásovina 50/5mm, dl. 1,2m po 1m, váha 1,96kg/m :
|  | atiky po obvodu : 1,96*(1,92+43,25+43,60+0,80)/1,0*1,20 |  | 210.6686
|  | ztratné 8% : 210,6687*0,08 |  | 16.8535
157 | Vlastní767.52 | Nátěr OK Vyztužení atiky pásovinou, syntetický nátěr 2x základ, 2x vrchní | kg | 227.5221 |  | 0 |  | Vlastní |  | POL_NEZ | 21
v místě doplnění zešikmení :
pásovina 50/5mm, dl. 1,2m po 1m, váha 1,96kg/m :
|  | atiky po obvodu : 1,96*(1,92+43,25+43,60+0,80)/1,0*1,20 |  | 210.6686
|  | ztratné 8% : 210,6687*0,08 |  | 16.8535
158 | Vlastní767.53 | Chemická kotva M06 do betonu a cihel. zdiva, min. hloubka zakotvení 100mm, pro OK Vyztužení atiky | ks | 400 |  | 0 |  | Vlastní |  | POL_NEZ | 21
Chemická kotva pro kotvení OK Vyztužení atiky pásovinou :
výměra viz výkaz materiálu :
v místě doplnění zešikmení :
pásovina 50/5mm, dl. 1,2m po 1m, kotvení 4ks/pásovinu :
|  | atiky po obvodu : (1,92+43,25+43,60+0,80)/1,0*4 |  | 358.28
|  | Mezisoučet |  | 358.28
|  | dopočet na celé ks : 400-358,28 |  | 41.72
159 | Vlastní767.60 | Služby pro pohledový obklad fasády plechovými kazetami a vlnitým plechem, (pomocná položka) nenaceňovat! |  | 0 |  | 0 |  | Vlastní |  | POL_NEZ | 21
160 | Vlastní767.61 | Zaměřování pro výrobu | soubor | 1 |  | 0 |  | Vlastní |  | POL_NEZ | 21
161 | Vlastní767.62 | Montážní dokumentace | soubor | 1 |  | 0 |  | Vlastní |  | POL_NEZ | 21
162 | Vlastní767.63 | Doprava | soubor | 1 |  | 0 |  | Vlastní |  | POL_NEZ | 21
163 | Vlastní767.70 | Příplatek za atypické nestandardní řešení výměny opláštění vnější stěny ochlazovny | soubor | 1 |  | 0 |  | Vlastní |  | POL_NEZ | 21
164 | Vlastní767.71 | Příplatek za kotvení na větrané fasády na zateplené fasády (kanály na severní straně pro VZT), prořezávání v místě kotev | m2 | 81 |  | 0 |  | Vlastní |  | POL_NEZ | 21
Hodnoty byly zjištěny z elektronického podkladu :
|  | výměra : 81 |  | 81
165 | Vlastní767.72 | Příplatek za zasahující stávající žel. bet. konstrukci stávajícího truhlíku do tl. konstrukce, opláštění větraná fasáda | m | 15 |  | 0 |  | Vlastní |  | POL_NEZ | 21
Hodnoty byly zjištěny z elektronického podkladu :
|  | výměra : 15 |  | 15
166 | Vlastní767.74 | Příplatek k obkladu větrané fasády za členitý obklad z vnitřní strany ochlazovny | soubor | 1 |  | 0 |  | Vlastní |  | POL_NEZ | 21
167 | Vlastní767.75 | Příplatek za ztížení provedení zateplení v místě stropu místnosti plavčíka | soubor | 1 |  | 0 |  | Vlastní |  | POL_NEZ | 21
Hodnoty byly zjištěny z elektronického podkladu :
|  | V místě místnosti plavčíka : 1 |  | 1
168 | Vlastní767.76 | Příplatek za vyrovnání nerovného podkladu většího než 40mm, pro větranou fasádu, (do 40mm se vyrovnání provede kotvami větrané fasády) | m2 | 1236.92 |  | 0 |  | Vlastní |  | POL_NEZ | 21
Hodnoty byly zjištěny z elektronického podkladu :
|  | šedá vlna : 308,24 |  | 308.24
|  | modrá kazeta : 749,12 |  | 749.12
|  | modrá kazeta - atrium : 179,56 |  | 179.56
169 | Vlastní767.00 | Dodávka - Obkladové prvky pro pohledový obklad fasády plechovými kazetami a vlnitým plechem, (pomocná položka) nenaceňovat! |  | 0 |  | 0 |  | Vlastní |  | POL_NEZ | 21
170 | Vlastní767.01 | Pohledová plechová fasádní kazeta obdélníhového tvaru, tl.1mm, barva modrá RAL 5010, systém do sebe zapadajících zámků | m2 | 935 |  | 0 |  | Vlastní |  | POL_NEZ | 21
|  | Hodnoty byly zjištěny z elektronického podkladu, prořez 0% : 935 |  | 935
171 | Vlastní767.02 | Fasádní vlnitý plech šedý, tl.0,63mm, profil sinusového průřezu, barva šedá RAL 9007 (9006), Výška vlny 40mm, šířka profilu 1100mm, krycí šířka 960mm | m2 | 399.6 |  | 0 |  | Vlastní |  | POL_NEZ | 21
|  | Hodnoty byly zjištěny z elektronického podkladu, prořez 20% : 333*1,20 |  | 399.6
172 | Vlastní767.10 | Dodávka lemovací prvky okrajů (tl.0,63mm) pro pohledový obklad fasády, (pomocná položka) nenaceňovat! |  | 0 |  | 0 |  | Vlastní |  | POL_NEZ | 21
173 | Vlastní767.11 | Lemování otvorů (RAL, pro TI 160mm) ostění, nadpraží, parapet | bm | 112.35 |  | 0 |  | Vlastní |  | POL_NEZ | 21
|  | Hodnoty byly zjištěny z elektronického podkladu, prořez 5% : 107*1,05 |  | 112.35
174 | Vlastní767.12 | Svislé ukončení (RAL) koutové | bm | 45.15 |  | 0 |  | Vlastní |  | POL_NEZ | 21
|  | Hodnoty byly zjištěny z elektronického podkladu, prořez 5% : 43*1,05 |  | 45.15
175 | Vlastní767.13 | Svislé ukočení (RAL) u stěny, přechodová lišta | bm | 218.4 |  | 0 |  | Vlastní |  | POL_NEZ | 21
|  | Hodnoty byly zjištěny z elektronického podkladu, prořez 5% : 208*1,05 |  | 218.4
176 | Vlastní767.14 | Svislé ukončení (RAL) rohové/kazety | bm | 91.35 |  | 0 |  | Vlastní |  | POL_NEZ | 21
|  | Hodnoty byly zjištěny z elektronického podkladu, prořez 5% : 87*1,05 |  | 91.35
177 | Vlastní767.15 | Horní ukončení (RAL rš do 625) atika s příponkami | bm | 226.8 |  | 0 |  | Vlastní |  | POL_NEZ | 21
|  | Hodnoty byly zjištěny z elektronického podkladu, prořez 5% : 216*1,05 |  | 226.8
178 | Vlastní767.16 | Dolní ukončení (RAL pro TI 160mm) se soklovou lištou | bm | 213.15 |  | 0 |  | Vlastní |  | POL_NEZ | 21
|  | Hodnoty byly zjištěny z elektronického podkladu, prořez 5% : 203*1,05 |  | 213.15
179 | Vlastní767.17 | Dělící T profil (RAL) | bm | 66.15 |  | 0 |  | Vlastní |  | POL_NEZ | 21
|  | Hodnoty byly zjištěny z elektronického podkladu, prořez 5% : 63*1,05 |  | 66.15
180 | Vlastní767.20 | Dodávka - Nosný rošt plochy - dvousměrný, pro pohledový obklad fasády, (pomocná položka) nenaceňovat! |  | 0 |  | 0 |  | Vlastní |  | POL_NEZ | 21
181 | Vlastní767.21 | Profil J50x100 vyrovnávací svislý | bm | 322.35 |  | 0 |  | Vlastní |  | POL_NEZ | 21
|  | Hodnoty byly zjištěny z elektronického podkladu, prořez 5% : 307*1,05 |  | 322.35
182 | Vlastní767.22 | Profil OM50/30 vodorovný |  | 459.9 |  | 0 |  | Vlastní |  | POL_NEZ | 21
|  | Hodnoty byly zjištěny z elektronického podkladu, prořez 5% : 438*1,05 |  | 459.9
183 | Vlastní767.23 | Profil Z50x30 svisle pod kazetu/vlnu v ploše | bm | 268.8 |  | 0 |  | Vlastní |  | POL_NEZ | 21
|  | Hodnoty byly zjištěny z elektronického podkladu, prořez 5% : 256*1,05 |  | 268.8
184 | Vlastní767.24 | Profil OM80/30 RAL svisle pod spáru | bm | 70.35 |  | 0 |  | Vlastní |  | POL_NEZ | 21
|  | Hodnoty byly zjištěny z elektronického podkladu, prořez 5% : 67*1,05 |  | 70.35
185 | Vlastní767.30 | Dodávka - Nosný rošt ploch - jednosměrný pro kazety pro pohledový obklad fasády, (pomocná položka) nenaceňovat! |  | 0 |  | 0 |  | Vlastní |  | POL_NEZ | 21
186 | Vlastní767.31 | Konzola L lokální konzola |  | 1568.7 |  | 0 |  | Vlastní |  | POL_NEZ | 21
|  | Hodnoty byly zjištěny z elektronického podkladu, prořez 5% : 1494*1,05 |  | 1568.7
187 | Vlastní767.32 | Profil J50 svisle v ploše kazety | bm | 659.4 |  | 0 |  | Vlastní |  | POL_NEZ | 21
|  | Hodnoty byly zjištěny z elektronického podkladu, prořez 5% : 628*1,05 |  | 659.4
188 | Vlastní767.33 | Profil J80 RAL svile pod kazetu ve spáře | bm | 494 |  | 0 |  | Vlastní |  | POL_NEZ | 21
|  | Hodnoty byly zjištěny z elektronického podkladu, prořez 5% : 494 |  | 494
189 | Vlastní767.40 | Dodávka - Nosný rošt plochy - jednosměrný pro plech, pro pohledový obklad fasády, (pomocná položka) nenaceňovat! |  | 0 |  | 0 |  | Vlastní |  | POL_NEZ | 21
190 | Vlastní767.41 | Konzola L lokální konzola | bm | 495.6 |  | 0 |  | Vlastní |  | POL_NEZ | 21
|  | Hodnoty byly zjištěny z elektronického podkladu, prořez 5% : 472*1,05 |  | 495.6
191 | Vlastní767.42 | Profil J50 svisle v ploše kazety | bm | 278.25 |  | 0 |  | Vlastní |  | POL_NEZ | 21
|  | Hodnoty byly zjištěny z elektronického podkladu, prořez 5% : 265*1,05 |  | 278.25
192 | Vlastní767.43 | Profil J80 svisle pod přeložení vlny | bm | 36.75 |  | 0 |  | Vlastní |  | POL_NEZ | 21
|  | Hodnoty byly zjištěny z elektronického podkladu, prořez 5% : 35*1,05 |  | 36.75
193 | Vlastní767.50 | Dodávka - Spojovací prvky opláštění, pro pohledový obklad fasády, (pomocná položka) nenaceňovat! |  | 0 |  | 0 |  | Vlastní |  | POL_NEZ | 21
194 | Vlastní767.51 | Sasmovrtný šroub 5,5x19 (RAL) | kus | 10250 |  | 0 |  | Vlastní |  | POL_NEZ | 21
|  | Hodnoty byly zjištěny z elektronického podkladu, prořez 0% : 10250 |  | 10250
195 | Vlastní767.52 | Samovrtný šroub 5,5x19 (Fe Zn) | kus | 7750 |  | 0 |  | Vlastní |  | POL_NEZ | 21
|  | Hodnoty byly zjištěny z elektronického podkladu, prořez 0% : 7750 |  | 7750
196 | Vlastní767.53 | Nýty hliníkové 4x10 | kus | 3500 |  | 0 |  | Vlastní |  | POL_NEZ | 21
|  | Hodnoty byly zjištěny z elektronického podkladu, prořez 0% : 3500 |  | 3500
197 | Vlastní767.54 | Kotvy + natloukací hmoždiny do nosného materiálu | kus | 2047.5 |  | 0 |  | Vlastní |  | POL_NEZ | 21
|  | Hodnoty byly zjištěny z elektronického podkladu, prořez 5% : 1950*1,05 |  | 2047.5
198 | Vlastní767.55 | Kotvy do nosné konstrukce | kus | 1627.5 |  | 0 |  | Vlastní |  | POL_NEZ | 21
|  | Hodnoty byly zjištěny z elektronického podkladu, prořez 5% : 1550*1,05 |  | 1627.5
| 998 76-7 Přesun hmot pro kovové stavební doplňk. konstrukce | [7 empty] | 0
| 50 m vodorovně | [8 empty] | SPX
199 | 998767102R00 | ...v objektech výšky do 12 m | t | 1.4967 |  | 0 | 800-767 | RTS |  | POL | 21
200 | 171156600100R | Jeřáb mobil. na autopodvozku AD-20 | Sh | 16 |  | 0 | STROJ | RTS |  | POL_NEZ | 21
Pro montáž pohledové fasády z kazet a vlnitého plechu :
|  | předpoklad 2 pracovní dny : 2*8 |  | 16
Díl: | 783 | Nátěry |  |  | 0 |  |  |  |  | DIL
| 783 20 Odstranění nátěrů z kovových doplňk.konstrukcí | [7 empty] | 0
201 | 783201831R00 | ...chemickými odstranovači | m2 | 21.4 |  | 0 | 800-783 | RTS |  | POL | 21
Hodnoty byly zjištěny z elektronického podkladu :
|  | skřínka plynoměru : 4,40 |  | 4.4
|  | stávající komín : 17 |  | 17
| 783 22 Nátěry kov.stavebních doplňk.konstrukcí syntetické | [7 empty] | 0
202 | 783225400R00 | ...dvojnásobné + 1x email + tmelení | m2 | 4.4 |  | 0 | 800-783 | RTS |  | POL | 21
|  | včetně pomocného lešení. | [12 empty] | včetně pomocného lešení.
Hodnoty byly zjištěny z elektronického podkladu :
|  | skřínka plynoměru : 4,40 |  | 4.4
| 783 52 Nátěry klempířských konstrukcí syntetické | [7 empty] | 0
| na vzduchu schnoucí | [8 empty] | SPX
203 | 783522000R00 | ...základní + dvojnásobné | m2 | 17 |  | 0 | 800-783 | RTS |  | POL | 21
Hodnoty byly zjištěny z elektronického podkladu :
|  | stávající komín : 17 |  | 17
Díl: | 799 | Ostatní |  |  | 0 |  |  |  |  | DIL
204 | OS/00 | Výpis ostatních výrobků, (pomocná položka), nenaceňovat! |  | 0 |  | 0 |  | Vlastní |  | POL_NEZ | 21
205 | OS/01 | OS/01 D+M Okenní parapet vnitřní, (Viz rozpočet výměna oken a prosklených stěn) nenaceňovat! |  | 0 |  | 0 |  | Vlastní |  | POL_NEZ | 21
206 | OS/02 | OS/02 D+M Mřížka nasávání protidešťová žaluzie pevné, plech, rozměr 800x400mm, vč. nátěru RAL, přesná specifikace - viz výpis prvků | ks | 1 |  | 0 |  | Vlastní |  | POL_NEZ | 21
207 | OS/03 | OS/03 D+M Větrací mřížka plastová, rozměr 150x150mm, přesná specifikace - viz výpis prvků | ks | 3 |  | 0 |  | Vlastní |  | POL_NEZ | 21
208 | OS/04 | OS/04 D+M Větrací mřížka protidešťová žaluzie pevné, plech, rozměr 2100x1100mm, vč. nátěru RAL, přesná specifikace - viz výpis prvků | ks | 2 |  | 0 |  | Vlastní |  | POL_NEZ | 21
209 | OS/05 | OS/05 D+M Větrací mřížka protidešťová žaluzie pevné, plech, rozměr 600x400mm, vč. nátěru RAL, přesná specifikace - viz výpis prvků | ks | 1 |  | 0 |  | Vlastní |  | POL_NEZ | 21
210 | OS/06 | OS/06 D+M Větrací mřížka protidešťová žaluzie pevné, plech, rozměr 600x400mm, vč. nátěru RAL, přesná specifikace - viz výpis prvků | ks | 2 |  | 0 |  | Vlastní |  | POL_NEZ | 21
211 | OS/07 | OS/07 D+M Dvířka v rámečku pro přístup k čistícímu kusu, plech, rozměr 300x300mm, vč. nátěru RAL, přesná specifikace - viz výpis prvků | ks | 1 |  | 0 |  | Vlastní |  | POL_NEZ | 21
212 | OS/08 | OS/08 D+M Krycí mřížka-krytí prosvětlení kabiny sauny, kovová, rozměr 600x600mm, vč. nátěru RAL, přesná specifikace - viz výpis prvků | ks | 1 |  | 0 |  | Vlastní |  | POL_NEZ | 21
213 | OS/09 | OS/09 D+M Větrací mřížka protidešťová žaluzie pevné, plech, rozměr 2100x1000mm, vč. nátěru RAL, přesná specifikace - viz výpis prvků | ks | 2 |  | 0 |  | Vlastní |  | POL_NEZ | 21
214 | OS/10 | OS/10 D+M Čistící zóna na obuv, vyjímatelný kovový roš, nerez, rozměr1800x450mm, hl.100mm, přesná specifikace - viz výpis prvků | ks | 1 |  | 0 |  | Vlastní |  | POL_NEZ | 21
215 | OS/11 | OS/11 D+M Střešní vpusť (komplet), výměna za stávající vpusť, vč. napojení na střešní krytinu, (viz rozpočet střecha) | ks | 0 |  | 0 |  | Vlastní |  | POL_NEZ | 21
216 | OS/12 | OS/12 D+M Odvětrávací hlavice (komplet), výměna za stávající hlavic, vč. napojení na střešní krytinu, (viz rozpočet střecha) | ks | 0 |  | 0 |  | Vlastní |  | POL_NEZ | 21
217 | OS/13 | OS/13 D+M SB deska tl.18mm, vyztužení horních část atik, (viz rozpočet střecha) | m2 | 0 |  | 0 |  | Vlastní |  | POL_NEZ | 21
218 | OS/14 | OS/14 D+M Skřínka na hlavní uzávěr plynu, plech, rozměr 1200x900mm, v.900-1000mm, vč. nátěru RAL, (výměna stávající skřínky za novou) přesná specifikace - viz výpis prvků | ks | 1 |  | 0 |  | Vlastní |  | POL_NEZ | 21
219 | Vlastní799.01 | D+M Doplnění volně stojících laviček v ochlazovně, místo laviček na zateplovaných stěnách | kus | 6 |  | 0 |  | Vlastní |  | POL_NEZ | 21
Hodnoty byly zjištěny z elektronického podkladu :
|  | výměra : 6 |  | 6
220 | Vlastní799.02 | D+M Zkrácení a úprava otevíravé části oplocení o tl. zateplení (cca 200mm), stávající plot je nyní ukotven k objektu, má výšku 2m a je z trapézového plechu | soubor | 1 |  | 0 |  | Vlastní |  | POL_NEZ | 21
Hodnoty byly zjištěny z elektronického podkladu :
|  | JV roh objektu : 1 |  | 1
221 | Vlastní799.03 | D+M Zkrácení a úprava pevné části oplocení z východní strany o tl. zateplení (cca 100mm), stávající plot je nyní ukotven k objektu, má výšku 2m a je z trapézového plechu | soubor | 1 |  | 0 |  | Vlastní |  | POL_NEZ | 21
222 | Vlastní799.04 | D+M Plastová deska bílá - vnitřní stěna zateplené prosklené stěny velkého bazénu, - v místě místnosti plavčíka | soubor | 1 |  | 0 |  | Vlastní |  | POL_NEZ | 21
Hodnoty byly zjištěny z elektronického podkladu :
|  | V místě místnosti plavčíka : 1 |  | 1
223 | Vlastní799.05 | D+M Mechanické zajištění oken proti otevírání, pro okna 1900x600mm | ks | 2 |  | 0 |  | Vlastní |  | POL_NEZ | 21
POHLED P1 :
|  | 0/4 okno 1900x600mm, 2ks : 2 |  | 2
224 | Vlastní799.06 | D+M Síťky do oken | m2 | 9.39 |  | 0 |  | Vlastní |  | POL_NEZ | 21
POHLED P1 :
|  | O/5 okno 1200x1500mm, 2ks : 1,20*1,50*2 |  | 3.6
|  | O/1 okno 600x1450mm, 2ks : 0,60*1,45*2 |  | 1.74
POHLED P2 :
|  | O/13 okno 1800x1500mm, 1ks : 1,80*1,50*1 |  | 2.7
|  | O/19 okno 900x1500mm, 1ks : 0,90*1,50*1 |  | 1.35
225 | Vlastní799.07 | D+M Oprava okna O/14 1800x1500mm, rozšíření rámu o 100mm (o tl. zateplení) | ks | 2 |  | 0 |  | Vlastní |  | POL_NEZ | 21
POHLED P2 :
|  | O/14 okno 1800x1500mm, 2ks : 2 |  | 2
226 | Vlastní799.08 | D+M Oprava okna O/7 1500x5100mm, rozšíření rámu o 100mm (o tl. zateplení) | ks | 1 |  | 0 |  | Vlastní |  | POL_NEZ | 21
POHLED P3 :
|  | O/7 okno 1500x5100mm, 1ks : 1 |  | 1
227 | Vlastní799.09 | Demontáž a zpětná montáž požárního žebříku, prodloužení kotev o tl. zateplení | m | 9 |  | 0 |  | Vlastní |  | POL_NEZ | 21
|  | POHLED P3 : 9 |  | 9
228 | Vlastní799.10 | D+M Úprava trubky odvětrání DN150mm pod požárním žebříkem | soubor | 1 |  | 0 |  | Vlastní |  | POL_NEZ | 21
| 9 Hodinové zúčtovací sazby | [7 empty] | 0
229 | 900 RT3 | Hzs - nezmeřitelné práce čl.17-1a | h | 17.9756 |  | 0 | Přir.M | RTS |  | POL | 21
Hodnoty byly zjištěny z elektronického podkladu :
předpoklad 0,01hod/m2 :
|  | šedá vlna : 308,24*0,01 |  | 3.0824
|  | modrá kazeta : 749,12*0,01 |  | 7.4912
|  | modrá kazeta - atrium : 179,56*0,01 |  | 1.7956
|  | fasáda EPS tl. 20cm : 281,3*0,01 |  | 2.813
|  | vnitřní balkóny EPS tl. 6cm : 13,805*0,01 |  | 0.13805
|  | fasáda minerál tl. 20cm : 110,982*0,01 |  | 1.1098
|  | sokl XPS tl. 12cm pod terénem : 44,030*0,01 |  | 0.4403
|  | sokl XPS tl. 12cm nad terénem, mozaiková omítka : 89,099*0,01 |  | 0.89099
|  | sokl XPS tl. 12cm nad terénem, silikátová omítka : 21,42*0,01 |  | 0.2142
Díl: | D96 | Přesuny suti a vybouraných hmot |  |  | 0 |  |  |  |  | DIL
| 979 01 Svislá doprava suti a vybouraných hmot | [7 empty] | 0
| Svislá doprava s popřípadným nutným naložením do dopravního zařízení, s vyprázdněním dopravního zařízení na hromadu nebo do dopravního prostředku | [8 empty] | SPX |  |  |  | Svislá doprava s popřípadným nutným naložením do dopravního zařízení, s vyprázdněním dopravního zařízení na hromadu nebo do dopravního prostředku
230 | 979012112R00 | Svislá doprava suti na výšku do 3,5 m | t | 151.3432 |  | 0 | 821-1 | RTS |  | POL | 21
231 | 979012119R00 | Příplatek k suti za každých dalších 3,5 m výšky | t | 302.6864 |  | 0 | 821-1 | RTS |  | POL | 21
| 979 08 Vodorovná doprava suti a vybouraných hmot | [7 empty] | 0
| 979 08-7 nakládání na dopravní prostředky | [7 empty] | 1
232 | 979087112R00 | Nakládání suti na dopravní prostředky | t | 151.3432 |  | 0 | 821-1 | RTS |  | POL | 21
| 979 08-2 Vnitrostaveništní doprava suti a vybouraných hmot | [7 empty] | 0
233 | 979082111R00 | ...do 10 m | t | 151.3432 |  | 0 | 801-3 | RTS |  | POL | 21
| 979 08-31 Vodorovné přemístění suti | [7 empty] | 0
| včetně naložení na dopravní prostředek a složení | [8 empty] | SPX
234 | 979083117R00 | Vodorovné přemístění suti na skládku do 6000 m | t | 151.3432 |  | 0 | 800-6 | RTS |  | POL | 21
| 979 08-4 Poplatek za skládku | [7 empty] | 0
235 | 979990001R00 | ...stavební suti | t | 151.3432 |  | 0 | 801-3 | RTS |  | POL | 21
| 979 09-31 Uložení suti na skládku | [7 empty] | 0
| s hrubým urovnáním | [8 empty] | SPX
236 | 979093111R00 | Uložení suti na skládku bez zhutnění | t | 151.3432 |  | 0 | 800-6 | RTS |  | POL | 21
| Celkem za objekt |  |  |  |  | 0 | [5 empty] | 15 | 21
[12 empty] | 0 | 0

## SO01 R496.01.02 Pol
Položkový soupis prací a dodávek | [8 empty] | #LevelZatrideniCeniku#
S: | M15/496 | Zateplení objektu krytého bazénu dle projektu DPS
O: | SO01 | Krytý bazén | [6 empty] | STA
R: | R496.01.02 | Rev.01 Zateplení střechy
P.č. | Číslo položky | Název položky | MJ | množství | cena / MJ | celkem | Ceník | Cen. soustava
| Ceník, kapitola | Poznámka uchazeče
Díl: | 95 | Dokončovací konstrukce na pozemních stavbách |  |  | 0 |  |  |  |  | DIL
| 952 90 Vyčištění budov a ostatních objektů | [7 empty] | 0
| 952 90-12 průmyslových budov a objektů výrobních, skladovacích, garáží, dílen nebo hal apod. s nespalnou podlahou - zametení podlahy, umytí dlažeb nebo keramických podlah v přilehlých místnostech, chodbách a schodištích, umytí obkladů, schodů,vyčištění a umytí oken a dveří s rámy a zárubněmi, umytí a vyčištění jiných zasklených a natíraných ploch a zařizovacích předmětů před předáním do užívání | [7 empty] | 1 |  |  |  |  | 952 90-12 průmyslových budov a objektů výrobních, skladovacích, garáží, dílen nebo hal apod. s nespalnou podlahou - zametení podlahy, umytí dlažeb nebo keramických podlah v přilehlých místnostech, chodbách a schodištích, umytí obkladů, schodů,vyčištění a umytí oken a dveří s rámy a zárubněmi, umytí a vyčištění jiných zasklených a natíraných ploch a zařizovacích předmětů před předáním do užívání
1 | 952901221R00 | ...jakékoliv výšky podlaží | m2 | 1578.28 |  | 0 | 801-1 | RTS |  | POL | 21
Hodnoty byly zjištěny z elektronického podkladu :
|  | S1 Střecha hlavního bazénu : 654,94 |  | 654.94
|  | S2 Střecha zázemí bazénu : 784,76 |  | 784.76
|  | S3 Střecha terasy : 31,41 |  | 31.41
|  | S4 Střecha schodiště : 26,84 |  | 26.84
|  | S5 Střecha solária : 40,40 |  | 40.4
|  | S6 Nadstřešení vstupu : 19,90 |  | 19.9
|  | S7 Střecha nástavby VZT : 11,23 |  | 11.23
|  | S8 Střecha nasávání VZT : 8,80 |  | 8.8
Díl: | 99 | Staveništní přesun hmot |  |  | 0 |  |  |  |  | DIL
| 998 01-40 Budovy se svislou kcí mont.tyč. - jakýkoliv plášť | [7 empty] | 0
Přesun hmot
pro budovy občanské výstavby (801)
pro haly občanské výstavby (802)
pro budovy pro bydlení (803)
pro haly pro výrobu a služby (811)
pro budovy pro výrobu a služby (812)
se svislou nosnou konstrukcí montovanou z dílců betonových tyčových (4),
se všemi druhy obvodových plášťů i bez pláště kromě pláště vyzdívaného z cihel, tvárnic a bloků
| Příplatek za zvětšený přesun přes vymezenou největší dopravní vzdálenost | [8 empty] | SPX
2 | 998014011R00 | Přesun hmot, budovy mont. jednopodl. s pláštěm | t | 0.06313 |  | 0 | 801-2 | RTS |  | POL | 21
Díl: | 712 | Živičné krytiny |  |  | 0 |  |  |  |  | DIL
| 711 15 Provedení izolace proti zemní vlhkosti samolepicím pásem | [7 empty] | 0
3 | 711151111R00 | ...vodorovně, bez dodávky pásu | m2 | 217.035 |  | 0 | 800-711 | RTS |  | POL | 21
Hodnoty byly zjištěny z elektronického podkladu :
pás č.2 :
Montáž samolepícího pásu na vrch atik :
|  | S1 Střecha hlavního bazénu : 0,60*(30,625) |  | 18.375
|  | 0,60*(21,40+2,76)*2 |  | 28.992
|  | 0,60*30,625 |  | 18.375
|  | S2 Střecha zázemí bazénu : 0,60*(18,95+12,60*2+13,10*2) |  | 42.21
|  | 0,60*30,625 |  | 18.375
|  | 0,60*(12,50+12,60+1,60+4,76+1,60+11,975+8,90) |  | 32.361
|  | 0,60*(12,60+18,70+6,80*2+3,675) |  | 29.145
S3 Střecha terasy - viz pás č.5 : 0,60*(3,125+9,80)*2*0
S4 Střecha schodiště - viz pás č.5 : 0,60*(2,925+10,701)*2*0
|  | S5 Střecha solária : 0,60*(8,90+5,975)*2 |  | 17.85
|  | S6 Nadstřešení vstupu : 0,60*(3,33+6,13)*2 |  | 11.352
4 | 711151111R00 | ...vodorovně, bez dodávky pásu | m2 | 1500 |  | 0 | 800-711 | RTS |  | POL | 21
Hodnoty byly zjištěny z elektronického podkladu :
pás č.2 :
Montáž samolepícího pásu na tep. izolaci :
|  | S1 Střecha hlavního bazénu : 654,94 |  | 654.94
|  | S2 Střecha zázemí bazénu : 784,76 |  | 784.76
S3 Střecha terasy - viz pás č.5 : 31,41*0
S4 Střecha schodiště - viz pás č.5 : 26,84*0
|  | S5 Střecha solária : 40,40 |  | 40.4
|  | S6 Nadstřešení vstupu : 19,90 |  | 19.9
5 | 711151111R00 | ...vodorovně, bez dodávky pásu | m2 | 105.5545 |  | 0 | 800-711 | RTS |  | POL | 21
Hodnoty byly zjištěny z elektronického podkladu :
pás č.2 :
Montáž samolepícího pásu na boky atik :
|  | S1 Střecha hlavního bazénu : (9,25-8,63-0,30)*(30,625) |  | 9.8
|  | (9,25-(8,63+9,06)/2-0,30)*(21,40+2,76)*2 |  | 5.0736
|  | (9,25-9,06-0,30)*30,625 |  | -3.3687
|  | S2 Střecha zázemí bazénu : (9,25-8,83-0,30)*(18,95+12,60*2+13,10*2) |  | 8.442
|  | (9,25-8,44-0,30)*30,625 |  | 15.6188
|  | (9,0-8,44-0,30)*(12,50+12,60+1,60+4,76+1,60+11,975+8,90) |  | 14.0231
|  | (9,0-8,65-0,30)*(12,60+18,70+6,80*2+3,675) |  | 2.4287
S3 Střecha terasy - viz pás č.5 : (8,21-7,85-0,30)*(3,125+9,80)*2*0
S4 Střecha schodiště - viz pás č.5 : (9,0-8,21-0,30)*(2,925+10,701)*2*0
|  | S5 Střecha solária : (4,10-3,0)*(8,90+5,975)*2 |  | 32.725
|  | S6 Nadstřešení vstupu : (4,10-3,0)*(3,33+6,13)*2 |  | 20.812
6 | 711151111R00 | ...vodorovně, bez dodávky pásu | m2 | 31.8612 |  | 0 | 800-711 | RTS |  | POL | 21
Hodnoty byly zjištěny z elektronického podkladu :
pás č.5 :
Montáž samolepícího pásu na vrch atik :
|  | S3 Střecha terasy : 0,60*(3,125+9,80)*2 |  | 15.51
|  | S4 Střecha schodiště : 0,60*(2,925+10,701)*2 |  | 16.3512
7 | 711151111R00 | ...vodorovně, bez dodávky pásu | m2 | 58.25 |  | 0 | 800-711 | RTS |  | POL | 21
Hodnoty byly zjištěny z elektronického podkladu :
pás č.5 :
Montáž samolepícího pásu na tep. izolaci :
|  | S3 Střecha terasy : 31,41 |  | 31.41
|  | S4 Střecha schodiště : 26,84 |  | 26.84
8 | 711151111R00 | ...vodorovně, bez dodávky pásu | m2 | 14.9045 |  | 0 | 800-711 | RTS |  | POL | 21
Hodnoty byly zjištěny z elektronického podkladu :
pás č.5 :
Montáž samolepícího pásu na boky atik :
|  | S3 Střecha terasy : (8,21-7,85-0,30)*(3,125+9,80)*2 |  | 1.551
|  | S4 Střecha schodiště : (9,0-8,21-0,30)*(2,925+10,701)*2 |  | 13.3535
| 712 31 Povlakové krytiny střech do 10° za studena | [7 empty] | 0
| 712 31-1 nátěrem | [7 empty] | 1
9 | 712311101RT1 | ...1 x, penetračním nebo asfaltovým lakem, bez dodávky materiálu | m2 | 1558.25 |  | 0 | 800-711 | RTS |  | POL | 21
Hodnoty byly zjištěny z elektronického podkladu :
Montáž penetrace v ploše :
|  | S1 Střecha hlavního bazénu : 654,94 |  | 654.94
|  | S2 Střecha zázemí bazénu : 784,76 |  | 784.76
|  | S3 Střecha terasy : 31,41 |  | 31.41
|  | S4 Střecha schodiště : 26,84 |  | 26.84
|  | S5 Střecha solária : 40,40 |  | 40.4
|  | S6 Nadstřešení vstupu : 19,90 |  | 19.9
| 712 31 Povlakové krytiny střech do 10° za studena | [7 empty] | 0
| 712 31-1 nátěrem | [7 empty] | 1
10 | 712311101RT1 | ...1 x, penetračním nebo asfaltovým lakem, bez dodávky materiálu | m2 | 213.3227 |  | 0 | 800-711 | RTS |  | POL | 21
Hodnoty byly zjištěny z elektronického podkladu :
Montáž penetrace na boky atik :
|  | S1 Střecha hlavního bazénu : 0,25*(30,625) |  | 7.6562
|  | 0,25*(21,40+2,76)*2 |  | 12.08
|  | 0,25*30,625 |  | 7.6562
|  | S2 Střecha zázemí bazénu : (9,25-8,83)*(18,95+12,60*2+13,10*2) |  | 29.547
|  | (9,25-8,44)*30,625 |  | 24.8062
|  | (9,0-8,44)*(12,50+12,60+1,60+4,76+1,60+11,975+8,90) |  | 30.2036
|  | (9,0-8,65)*(12,60+18,70+6,80*2+3,675) |  | 17.0012
|  | S3 Střecha terasy : (8,21-7,85)*(3,125+9,80)*2 |  | 9.306
|  | S4 Střecha schodiště : (9,0-8,21)*(2,925+10,701)*2 |  | 21.5291
|  | S5 Střecha solária : (4,10-3,0)*(8,90+5,975)*2 |  | 32.725
|  | S6 Nadstřešení vstupu : (4,10-3,0)*(3,33+6,13)*2 |  | 20.812
| 712 34 Povlakové krytiny střech do 10° pásy přitavením | [7 empty] | 0
11 | 712341559RT1 | ...v celé ploše, 1 vrstva, bez dodávky pásu | m2 | 1439.7 |  | 0 | 800-711 | RTS |  | POL | 21
Hodnoty byly zjištěny z elektronického podkladu :
pás č.3 :
Montáž parozábrany v ploše :
|  | S1 Střecha hlavního bazénu : 654,94 |  | 654.94
|  | S2 Střecha zázemí bazénu : 784,76 |  | 784.76
12 | 712341559RT1 | ...v celé ploše, 1 vrstva, bez dodávky pásu | m2 | 1500 |  | 0 | 800-711 | RTS |  | POL | 21
Hodnoty byly zjištěny z elektronického podkladu :
pás č.1 :
Montáž horního pásu s posypem v ploše :
|  | S1 Střecha hlavního bazénu : 654,94 |  | 654.94
|  | S2 Střecha zázemí bazénu : 784,76 |  | 784.76
S3 Střecha terasy - viz pás č.4 : 31,41*0
S4 Střecha schodiště - viz pás č.4 : 26,84*0
|  | S5 Střecha solária : 40,40 |  | 40.4
|  | S6 Nadstřešení vstupu : 19,90 |  | 19.9
13 | 712341559RT1 | ...v celé ploše, 1 vrstva, bez dodávky pásu | m2 | 217.035 |  | 0 | 800-711 | RTS |  | POL | 21
Hodnoty byly zjištěny z elektronického podkladu :
pás č.1 :
Montáž horního pásu s posypem na vrch atik :
|  | S1 Střecha hlavního bazénu : 0,60*(30,625) |  | 18.375
|  | 0,60*(21,40+2,76)*2 |  | 28.992
|  | 0,60*30,625 |  | 18.375
|  | S2 Střecha zázemí bazénu : 0,60*(18,95+12,60*2+13,10*2) |  | 42.21
|  | 0,60*30,625 |  | 18.375
|  | 0,60*(12,50+12,60+1,60+4,76+1,60+11,975+8,90) |  | 32.361
|  | 0,60*(12,60+18,70+6,80*2+3,675) |  | 29.145
S3 Střecha terasy - viz pás č.4 : 0,60*(3,125+9,80)*2*0
S4 Střecha schodiště - viz pás č.4 : 0,60*(2,925+10,701)*2*0
|  | S5 Střecha solária : 0,60*(8,90+5,975)*2 |  | 17.85
|  | S6 Nadstřešení vstupu : 0,60*(3,33+6,13)*2 |  | 11.352
14 | 712341559RT1 | ...v celé ploše, 1 vrstva, bez dodávky pásu | m2 | 128.9506 |  | 0 | 800-711 | RTS |  | POL | 21
Hodnoty byly zjištěny z elektronického podkladu :
pás č.3 :
Montáž parozábrany na boky atik :
|  | S1 Střecha hlavního bazénu : 0,25*(30,625) |  | 7.6562
|  | 0,25*(21,40+2,76)*2 |  | 12.08
|  | 0,25*30,625 |  | 7.6562
|  | S2 Střecha zázemí bazénu : (9,25-8,83)*(18,95+12,60*2+13,10*2) |  | 29.547
|  | (9,25-8,44)*30,625 |  | 24.8062
|  | (9,0-8,44)*(12,50+12,60+1,60+4,76+1,60+11,975+8,90) |  | 30.2036
|  | (9,0-8,65)*(12,60+18,70+6,80*2+3,675) |  | 17.0012
15 | 712341559RT1 | ...v celé ploše, 1 vrstva, bez dodávky pásu | m2 | 105.5545 |  | 0 | 800-711 | RTS |  | POL | 21
Hodnoty byly zjištěny z elektronického podkladu :
pás č.1 :
Montáž horního pásu s posypem na boky atik :
|  | S1 Střecha hlavního bazénu : (9,25-8,63-0,30)*(30,625) |  | 9.8
|  | (9,25-(8,63+9,06)/2-0,30)*(21,40+2,76)*2 |  | 5.0736
|  | (9,25-9,06-0,30)*30,625 |  | -3.3687
|  | S2 Střecha zázemí bazénu : (9,25-8,83-0,30)*(18,95+12,60*2+13,10*2) |  | 8.442
|  | (9,25-8,44-0,30)*30,625 |  | 15.6188
|  | (9,0-8,44-0,30)*(12,50+12,60+1,60+4,76+1,60+11,975+8,90) |  | 14.0231
|  | (9,0-8,65-0,30)*(12,60+18,70+6,80*2+3,675) |  | 2.4287
S3 Střecha terasy - viz pás č.4 : (8,21-7,85-0,30)*(3,125+9,80)*2*0
S4 Střecha schodiště - viz pás č.4 : (9,0-8,21-0,30)*(2,925+10,701)*2*0
|  | S5 Střecha solária : (4,10-3,0)*(8,90+5,975)*2 |  | 32.725
|  | S6 Nadstřešení vstupu : (4,10-3,0)*(3,33+6,13)*2 |  | 20.812
16 | 712341559RT1 | ...v celé ploše, 1 vrstva, bez dodávky pásu | m2 | 58.25 |  | 0 | 800-711 | RTS |  | POL | 21
Hodnoty byly zjištěny z elektronického podkladu :
pás č.4 :
Montáž horního protipožárního živič. pásu s posypem (mající vlastnost BROOF (t3)) :
|  | S3 Střecha terasy : 31,41 |  | 31.41
|  | S4 Střecha schodiště : 26,84 |  | 26.84
17 | 712341559RT1 | ...v celé ploše, 1 vrstva, bez dodávky pásu | m2 | 14.9045 |  | 0 | 800-711 | RTS |  | POL | 21
Hodnoty byly zjištěny z elektronického podkladu :
pás č.4 :
Montáž horního pásu s posypem na boky atiky, protipožární s posypem (mající vlastnost BROOF (t3)) :
|  | S3 Střecha terasy : (8,21-7,85-0,30)*(3,125+9,80)*2 |  | 1.551
|  | S4 Střecha schodiště : (9,0-8,21-0,30)*(2,925+10,701)*2 |  | 13.3535
18 | 712341559RT1 | ...v celé ploše, 1 vrstva, bez dodávky pásu | m2 | 31.8612 |  | 0 | 800-711 | RTS |  | POL | 21
Hodnoty byly zjištěny z elektronického podkladu :
pás č.4 :
Montáž horního pásu s posypem na vrch atik, protipožární s posypem (mající vlastnost BROOF (t3)) :
|  | S3 Střecha terasy : 0,60*(3,125+9,80)*2 |  | 15.51
|  | S4 Střecha schodiště : 0,60*(2,925+10,701)*2 |  | 16.3512
| 712 37-7 Doplňkové konstruce k povlakovým krytinám z fólií | [7 empty] | 0
19 | 712378003R00 | ...atiková okapnice, z pozinkovaného plechu s povrchovou úpravou PVC, RŠ 250 mm | m | 385.077 |  | 0 | 800-711 | RTS |  | POL | 21
|  | Úprava délky a připevnění okapnice natloukacími hmoždinkami včetně dodávky okapnice. | [12 empty] | Úprava délky a připevnění okapnice natloukacími hmoždinkami včetně dodávky okapnice.
Hodnoty byly zjištěny z elektronického podkladu :
Montáž oplechodání atik :
|  | S1 Střecha hlavního bazénu : (30,625) |  | 30.625
|  | (21,40+2,76)*2 |  | 48.32
|  | 30,625 |  | 30.625
|  | S2 Střecha zázemí bazénu : (18,95+12,60*2+13,10*2) |  | 70.35
|  | 30,625 |  | 30.625
|  | (12,50+12,60+1,60+4,76+1,60+11,975+8,90) |  | 53.935
|  | (12,60+18,70+6,80*2+3,675) |  | 48.575
|  | S3 Střecha terasy : (3,125+9,80)*2 |  | 25.85
|  | S4 Střecha schodiště : (2,925+10,701)*2 |  | 27.252
|  | S5 Střecha solária : (3,33+6,13)*2 |  | 18.92
20 | 712378005R00 | ...stěnová lišta vyhnutá, z pozinkovaného plechu s povrchovou úpravou PVC, RŠ 70 mm | m | 385.077 |  | 0 | 800-711 | RTS |  | POL | 21
|  | Úprava délky a připevnění stěnové lišty natloukacími hmoždinkami včetně dodávky lišty. | [12 empty] | Úprava délky a připevnění stěnové lišty natloukacími hmoždinkami včetně dodávky lišty.
| 712 94 Údržba proniků povlak.krytiny střech pásy přitavením | [7 empty] | 0
21 | 712941963RT1 | ...vpustí, ventilací nebo komínů, 1 x, materiál ve specifikaci | kus | 16 |  | 0 | 800-711 | RTS |  | POL | 21
|  | vpustě : 5 |  | 5
|  | komínky : 11 |  | 11
22 | 712942963RT1 | ...bleskosvodných nosičů, 1 x, materiál ve specifikaci | kus | 200 |  | 0 | 800-711 | RTS |  | POL | 21
|  | předpoklad : 200 |  | 200
| 998 71-2 Přesun hmot pro povlakové krytiny | [7 empty] | 0
| 50 m vodorovně | [8 empty] | SPX
23 | 998712102R00 | ...v objektech výšky přes 6 do 12 m | t | 31.7301 |  | 0 | 800-711 | RTS |  | POL | 21
24 | 11163230R | emulze asfaltová penetrační zpracování za studena; obsah asfaltu do 40%hm.; hustota při 20°C 1 g/cm3; bez rozpouštědel,netoxická,není požárně nebezpečná,rychleschnoucí; obsah vody a emulgátoru nad 52%hm.; bod měknutí pevné části +50°C; doba tvrdnutí 5 hod.; výtoková doba 22 s | kg | 284.4816 |  | 0 | SPCM | RTS |  | POL_NEZ | 21
Hodnoty byly zjištěny z elektronického podkladu :
Dodávka penetrace :
|  | plocha, spotřeba 0,15kg/m2, ztratné 10% : 1439,7*0,15*1,10 |  | 237.5505
|  | bok atik, spotřeba 0,20kg/m2, ztratné 10% : 213,323*0,20*1,10 |  | 46.9311
25 | 628522501R | pás izolační z modifikovaného asfaltu barva modrozelená; natavitelný; nosná vložka polyester + skelná mříž; horní strana posyp - břidlice; spodní strana PE fólie; tl. 4,5 mm | m2 | 2278.2375 |  | 0 | SPCM | RTS |  | POL_NEZ | 21
Hodnoty byly zjištěny z elektronického podkladu :
pás č.1 :
Dodávka horního pásu s posypem, přeložení a ztratné 25% :
|  | plocha : 1500,0*1,25 |  | 1875
|  | boky atik : 105,555*1,25 |  | 131.9437
|  | vrch atik : 217,035*1,25 |  | 271.2937
26 | 62852269R | pás izolační z modifikovaného asfaltu samolepicí; nosná vložka skelná tkanina; horní strana jemný minerální posyp; spodní strana PE fólie; tl. 3,0 mm | m2 | 2278.2375 |  | 0 | SPCM | RTS |  | POL_NEZ | 21
Hodnoty byly zjištěny z elektronického podkladu :
pás č.2 :
Dodávka samolepícího pásu na tep. izolaci, přeložení a ztratné 25% :
|  | plocha : 1500,0*1,25 |  | 1875
|  | boky atik : 105,555*1,25 |  | 131.9437
|  | vrch atik : 217,035*1,25 |  | 271.2937
27 | 62856106R | pás izolační z modifikovaného asfaltu natavitelný; nosná vložka hliníková fólie; horní strana jemný minerální posyp; spodní strana odtavovací fólie; tl. 4,0 mm | m2 | 1960.8138 |  | 0 | SPCM | RTS |  | POL_NEZ | 21
Hodnoty byly zjištěny z elektronického podkladu :
pás č.3 :
Dodávka parozábrany, přeložení a ztratné 25% :
|  | plocha : 1439,70*1,25 |  | 1799.625
|  | boky atiky : 128,951*1,25 |  | 161.1887
28 | 62857024R | pás izolační z modifikovaného asfaltu barva modrozelená; natavitelný; nosná vložka polyesterové rouno; horní strana posyp - břidlice, samolepicí pruh; spodní strana odtavovací fólie; tl. 5,2 mm | m2 | 131.27 |  | 0 | SPCM | RTS |  | POL_NEZ | 21
Hodnoty byly zjištěny z elektronického podkladu :
pás č.4 :
Dodávka horního protipožárního živič. pásu (mající vlastnost BROOF (t3)), přeložení a ztratné 25% :
|  | plocha : 58,25*1,25 |  | 72.8125
|  | boky atik : 14,905*1,25 |  | 18.6313
|  | vrch atik : 31,861*1,25 |  | 39.8263
29 | 62857026R | pás izolační z modifikovaného asfaltu barva modrozelená; samolepicí; nosná vložka polyesterové rouno; horní strana posyp - břidlice; spodní strana stahovací fólie; tl. 3,6 mm | m2 | 110.075 |  | 0 | SPCM | RTS |  | POL_NEZ | 21
Hodnoty byly zjištěny z elektronického podkladu :
pás č.5 :
Dodávka samolepícího pásu na tep. izolaci, přeložení a ztratné 25% :
|  | plocha : 58,25*1,25 |  | 72.8125
|  | boky atik : 14,905*1,25 |  | 18.6313
|  | vrch atik : 14,905*1,25 |  | 18.6313
Díl: | 713 | Izolace tepelné |  |  | 0 |  |  |  |  | DIL
| 713 10 Odstranění tepelné izolace z desek | [7 empty] | 0
| 713 10-3 minerálních | [7 empty] | 1
30 | 713100832R00 | ...tloušťky do 200 mm | m2 | 1439.7 |  | 0 | 800-713 | RTS |  | POL | 21
|  | volně ložené, bez kotev | [12 empty] | volně ložené, bez kotev
Hodnoty byly zjištěny z elektronického podkladu :
|  | S1 Střecha hlavního bazénu : 654,94 |  | 654.94
|  | S2 Střecha zázemí bazénu : 784,76 |  | 784.76
| 713 12-1 Izolace podlah tepelná | [7 empty] | 0
31 | 713121118RT1 | ...obložemí stěn pásky na sucho, materiál ve specifikaci, | m | 313.055 |  | 0 | 800-713 | RTS |  | POL | 21
Hodnoty byly zjištěny z elektronického podkladu :
Montáž atikového klínu :
|  | S1 Střecha hlavního bazénu : (30,625) |  | 30.625
|  | (21,40+2,76)*2 |  | 48.32
|  | 30,625 |  | 30.625
|  | S2 Střecha zázemí bazénu : (18,95+12,60*2+13,10*2) |  | 70.35
|  | 30,625 |  | 30.625
|  | (12,50+12,60+1,60+4,76+1,60+11,975+8,90) |  | 53.935
|  | (12,60+18,70+6,80*2+3,675) |  | 48.575
| 713 13-1 Montáž izolace lepením a zajištění hmoždinkami | [7 empty] | 0
32 | 713131173R00 | ...na tmel a hmoždinky - 10 ks/m2, na beton | m2 | 120.4589 |  | 0 | 800-713 | RTS |  | POL | 21
Hodnoty byly zjištěny z elektronického podkladu :
Montáž tepelné izolace na boky atik :
|  | S1 Střecha hlavního bazénu : (9,25-8,63-0,30)*(30,625) |  | 9.8
|  | (9,25-(8,63+9,06)/2-0,30)*(21,40+2,76)*2 |  | 5.0736
|  | (9,25-9,06-0,30)*30,625 |  | -3.3687
|  | S2 Střecha zázemí bazénu : (9,25-8,83-0,30)*(18,95+12,60*2+13,10*2) |  | 8.442
|  | (9,25-8,44-0,30)*30,625 |  | 15.6188
|  | (9,0-8,44-0,30)*(12,50+12,60+1,60+4,76+1,60+11,975+8,90) |  | 14.0231
|  | (9,0-8,65-0,30)*(12,60+18,70+6,80*2+3,675) |  | 2.4287
|  | S3 Střecha terasy : (8,21-7,85-0,30)*(3,125+9,80)*2 |  | 1.551
|  | S4 Střecha schodiště : (9,0-8,21-0,30)*(2,925+10,701)*2 |  | 13.3535
|  | S5 Střecha solária : (4,10-3,0)*(8,90+5,975)*2 |  | 32.725
|  | S6 Nadstřešení vstupu : (4,10-3,0)*(3,33+6,13)*2 |  | 20.812
| 713 14 Montáž tepelné izolace střech na plný podklad | [7 empty] | 0
33 | 713141125R00 | ...desky, na lepidlo | m2 | 784.76 |  | 0 | 800-713 | RTS |  | POL | 21
|  | Včetně očištění podkladu od nesoudržných vrstev. | [12 empty] | Včetně očištění podkladu od nesoudržných vrstev.
Hodnoty byly zjištěny z elektronického podkladu :
Montáž spádových klínů EPS 100S, tepelné izolace tl. 14-26cm v ploše :
|  | S2 Střecha zázemí bazénu : 784,76 |  | 784.76
34 | 713141125R00 | ...desky, na lepidlo | m2 | 1439.7 |  | 0 | 800-713 | RTS |  | POL | 21
|  | Včetně očištění podkladu od nesoudržných vrstev. | [12 empty] | Včetně očištění podkladu od nesoudržných vrstev.
Hodnoty byly zjištěny z elektronického podkladu :
Montáž tepelné izolace EPS 150S, tl. 30cm v ploše :
|  | S1 Střecha hlavního bazénu : 654,94 |  | 654.94
|  | S2 Střecha zázemí bazénu : 784,76 |  | 784.76
35 | 713141125R00 | ...desky, na lepidlo | m2 | 58.25 |  | 0 | 800-713 | RTS |  | POL | 21
|  | Včetně očištění podkladu od nesoudržných vrstev. | [12 empty] | Včetně očištění podkladu od nesoudržných vrstev.
Hodnoty byly zjištěny z elektronického podkladu :
Montáž tepelné izolace minerální vata, tl. 14cm v ploše :
|  | S3 Střecha terasy : 31,41 |  | 31.41
|  | S4 Střecha schodiště : 26,84 |  | 26.84
36 | 713141125R00 | ...desky, na lepidlo | m2 | 248.8962 |  | 0 | 800-713 | RTS |  | POL | 21
|  | Včetně očištění podkladu od nesoudržných vrstev. | [12 empty] | Včetně očištění podkladu od nesoudržných vrstev.
Hodnoty byly zjištěny z elektronického podkladu :
Montáž tep. izolace tl. 50mm, na vrch atik :
|  | S1 Střecha hlavního bazénu : 0,60*(30,625) |  | 18.375
|  | 0,60*(21,40+2,76)*2 |  | 28.992
|  | 0,60*30,625 |  | 18.375
|  | S2 Střecha zázemí bazénu : 0,60*(18,95+12,60*2+13,10*2) |  | 42.21
|  | 0,60*30,625 |  | 18.375
|  | 0,60*(12,50+12,60+1,60+4,76+1,60+11,975+8,90) |  | 32.361
|  | 0,60*(12,60+18,70+6,80*2+3,675) |  | 29.145
|  | S3 Střecha terasy : 0,60*(3,125+9,80)*2 |  | 15.51
|  | S4 Střecha schodiště : 0,60*(2,925+10,701)*2 |  | 16.3512
|  | S5 Střecha solária : 0,60*(8,90+5,975)*2 |  | 17.85
|  | S6 Nadstřešení vstupu : 0,60*(3,33+6,13)*2 |  | 11.352
| 998 71-3 Přesun hmot pro izolace tepelné | [7 empty] | 0
| 50 m vodorovně | [8 empty] | SPX
37 | 998713102R00 | ...v objektech výšky do 12 m | t | 18.4294 |  | 0 | 800-713 | RTS |  | POL | 21
38 | Vlastní713.01 | Prokotvení izolace tepelné EPS, na kotvy tl. izolace 300mm + spádové klíny | m2 | 1439.7 |  | 0 |  | Vlastní |  | POL_NEZ | 21
Hodnoty byly zjištěny z elektronického podkladu :
Prokotvení tepelné izolace EPS 150S, tl. 30cm v ploše :
|  | S1 Střecha hlavního bazénu : 654,94 |  | 654.94
|  | S2 Střecha zázemí bazénu : 784,76 |  | 784.76
39 | Vlastní713.02 | Prokotvení izolace tepelné minerál, na kotvy tl. izolace 140mm | m2 | 58.25 |  | 0 |  | Vlastní |  | POL_NEZ | 21
Hodnoty byly zjištěny z elektronického podkladu :
Prokotvení tepelné izolace minerální vata, tl. 14cm v ploše :
|  | S3 Střecha terasy : 31,41 |  | 31.41
|  | S4 Střecha schodiště : 26,84 |  | 26.84
40 | 28375705R | deska izolační stabilizovaná; pěnový polystyren; rovná hrana; součinitel tepelné vodivosti 0,035 W/mK; obj. hmotnost 25,00 kg/m3 | m3 | 475.101 |  | 0 | SPCM | RTS |  | POL_NEZ | 21
Hodnoty byly zjištěny z elektronického podkladu :
Dodávka tepelné izolace EPS 150 S, tl. 30cm v ploše :
|  | S1 Střecha hlavního bazénu : 654,94*0,30*1,10 |  | 216.1302
|  | S2 Střecha zázemí bazénu : 784,76*0,30*1,10 |  | 258.9708
41 | 28375706R | deska izolační stabilizovaná; pěnový polystyren; rovná hrana; součinitel tepelné vodivosti 0,034 W/mK; obj. hmotnost 30,00 kg/m3 | m3 | 20.3145 |  | 0 | SPCM | RTS |  | POL_NEZ | 21
Hodnoty byly zjištěny z elektronického podkladu :
|  | Dodávka tepelné izolace na boky atik, tl. 5cm, ztratné 10% : 120,459*0,05*1,10 |  | 6.6253
|  | Dodávka tep. izolace tl. 50mm, na vrch atik, tl. 5cm, ztratné 10% : 248,896*0,05*1,10 |  | 13.6893
42 | 28375971R | deska spádová, klín EPS 100S; pěnový polystyren; součinitel tepelné vodivosti 0,038 W/mK | m3 | 172.6472 |  | 0 | SPCM | RTS |  | POL_NEZ | 21
Hodnoty byly zjištěny z elektronického podkladu :
Dodávka spádových klínů EPS 100S, tepelné izolace tl. 14-26cm v ploše :
|  | S2 Střecha zázemí bazénu : 784,76*(0,14+0,26)/2*1,10 |  | 172.6472
43 | 28375982R | deska spádová, klín pro hrany, EPS; pěnový polystyren; tl. 100,0 mm | m | 344.3605 |  | 0 | SPCM | RTS |  | POL_NEZ | 21
Hodnoty byly zjištěny z elektronického podkladu :
|  | Dodávka atikového klínu : 313,055*1,10 |  | 344.3605
44 | 631514805R | deska izolační minerální vlákno; tl. 140,0 mm; součinitel tepelné vodivosti 0,038 W/mK; R = 3,650 m2K/W; obj. hmotnost 150,00 kg/m3; hydrofobizováno | m2 | 64.075 |  | 0 | SPCM | RTS |  | POL_NEZ | 21
Hodnoty byly zjištěny z elektronického podkladu :
Dodávka tepelné izolace minerální vata, tl. 14cm v ploše :
|  | S3 Střecha terasy : 31,41*1,10 |  | 34.551
|  | S4 Střecha schodiště : 26,84*1,10 |  | 29.524
Díl: | 721 | Vnitřní kanalizace |  |  | 0 |  |  |  |  | DIL
| 721 21-08 Demontáž kanalizačního příslušenství | [7 empty] | 0
45 | 721210823R00 | ...vpusti střešní , DN 125 | kus | 5 |  | 0 | 800-721 | RTS |  | POL | 21
| 721 30-09 Pročištění | [7 empty] | 0
46 | 721300912R00 | ...svislých odpadů, v jednom podlaží do DN 200 | kus | 5 |  | 0 | 800-721 | RTS |  | POL | 21
Díl: | 728 | Vzduchotechnika |  |  | 0 |  |  |  |  | DIL
47 | Vlastní728.01 | Prostupy ve střeše pro stávající VZT, kompletní prostup v tepelné izolaci, v hydroizolaci, oblemování, utěsnění, lišty, tmel a pod. | m | 6.1 |  | 0 |  | Vlastní |  | POL_NEZ | 21
Prostupy VZT :
S2 Střecha zázemí bazénu :
|  | prostup VZT 50x75cm, 1ks : (0,50+0,75)*2*1 |  | 2.5
|  | prostup VZT 60x120cm, 1ks : (0,60+1,20)*2*1 |  | 3.6
48 | Vlastní728.02 | Úprava a případné prodlužení stávajících vyústění potrubí VZT nad střechou | kus | 2 |  | 0 |  | Vlastní |  | POL_NEZ | 21
Vyúsky VZT nad střechou :
S2 Střecha zázemí bazénu :
|  | prostup VZT 50x75cm, 1ks : 1 |  | 1
|  | prostup VZT 60x120cm, 1ks : 1 |  | 1
Díl: | 762 | Konstrukce tesařské |  |  | 0 |  |  |  |  | DIL
| 762 82-8 Demontáž stropnic z řeziva | [7 empty] | 0
49 | 762822810R00 | ...průřezové plochy do 144 cm2 | m | 1309.88 |  | 0 | 800-762 | RTS |  | POL | 21
Hodnoty byly zjištěny z elektronického podkladu :
Fošnový rošt mezi tep. izolací pro TR plech, rozteč 50cm :
|  | S1 Střecha hlavního bazénu : 654,94/0,50 |  | 1309.88
Díl: | 764 | Konstrukce klempířské |  |  | 0 |  |  |  |  | DIL
| 764 21-11 Demontáž krytiny hladké střešní | [7 empty] | 0
50 | 764311821R00 | ...z tabulí 2 x 1 m, plochy do 25 m, sklonu do 30° | m2 | 20.03 |  | 0 | 800-764 | RTS |  | POL | 21
Hodnoty byly zjištěny z elektronického podkladu :
Plechová krytina :
|  | S7 Střecha nástavby VZT : 11,23 |  | 11.23
|  | S8 Střecha VZ : 8,80 |  | 8.8
| 764 21-13 Demontáž lemování | [7 empty] | 0
| 764 21-131 zdí | [7 empty] | 1
51 | 764331850R00 | ...na střechách s tvrdou krytinou, rš 400 a 500 mm, sklonu do 30° | m | 385.077 |  | 0 | 800-764 | RTS |  | POL | 21
Hodnoty byly zjištěny z elektronického podkladu :
oplechování atik :
|  | S1 Střecha hlavního bazénu : (30,625) |  | 30.625
|  | (21,40+2,76)*2 |  | 48.32
|  | 30,625 |  | 30.625
|  | S2 Střecha zázemí bazénu : (18,95+12,60*2+13,10*2) |  | 70.35
|  | 30,625 |  | 30.625
|  | (12,50+12,60+1,60+4,76+1,60+11,975+8,90) |  | 53.935
|  | (12,60+18,70+6,80*2+3,675) |  | 48.575
|  | S3 Střecha terasy : (3,125+9,80)*2 |  | 25.85
|  | S4 Střecha schodiště : (2,925+10,701)*2 |  | 27.252
|  | S5 Střecha solária : (3,33+6,13)*2 |  | 18.92
| 764 90 Klempířské prvky z plechu s povrchovou úpravou | [7 empty] | 0
| 764 90-2 střech z ocelových lakovaných rovinných plechů, včetně spojovacích prostředků | [7 empty] | 1
52 | 764904010RT3 | ...hladký plech, tl. 0,6 mm, povrchová úprava HB polyester, -, sklon do 30° | m2 | 20.03 |  | 0 | 800-764 | RTS |  | POL | 21
|  | včetně spojovacích prostředků. | [12 empty] | včetně spojovacích prostředků.
Hodnoty byly zjištěny z elektronického podkladu :
Plechová krytina :
|  | S7 Střecha nástavby VZT : 11,23 |  | 11.23
|  | S8 Střecha VZ : 8,80 |  | 8.8
| 998 76-4 Přesun hmot pro konstrukce klempířské | [7 empty] | 0
| 50 m vodorovně | [8 empty] | SPX
53 | 998764102R00 | ...v objektech výšky do 12 m | t | 0.10596 |  | 0 | 800-764 | RTS |  | POL | 21
54 | K/00 | Výpis klempířských konstrukcí, (pomocná položka), nenaceňovat! |  | 0 |  | 0 |  | Vlastní |  | POL_NEZ | 21
55 | K/03 | K/3 D+M Atikový plech poplastovaný, rš. 336mm, přesná specifikace - viz výpis prvků | m | 12.2 |  | 0 |  | Vlastní |  | POL_NEZ | 21
56 | K/05 | K/5 D+M Napojení na střechu pravé, poplastovaný plech, rš 340-610mm, přesná specifikace - viz výpis prvků | m | 6.09 |  | 0 |  | Vlastní |  | POL_NEZ | 21
57 | K/06 | K/6 D+M Napojení na střechu levé, poplastovaný plech, rš 340-610mm, přesná specifikace - viz výpis prvků | m | 6.09 |  | 0 |  | Vlastní |  | POL_NEZ | 21
58 | K/07 | K/7 D+M Napojení na střechu pravé, poplastovaný plech, rš 285mm, přesná specifikace - viz výpis prvků | m | 5.8 |  | 0 |  | Vlastní |  | POL_NEZ | 21
59 | K/22 | K/22 D+M Oplechování atiky, poplastovaný plech, rš 610mm, přesná specifikace - viz výpis prvků | m | 33 |  | 0 |  | Vlastní |  | POL_NEZ | 21
60 | K/23 | K/23 D+M Kotevní plechy atiky, Pz plech tl. 1mm, š. 50mm, rš 520mm, osazovat po 1m, přesná specifikace - viz výpis prvků | ks | 34 |  | 0 |  | Vlastní |  | POL_NEZ | 21
61 | K/26 | K/26 D+M Příponka atiky, poplastovaný plech, rš 258mm, přesná specifikace - viz výpis prvků | m | 3 |  | 0 |  | Vlastní |  | POL_NEZ | 21
62 | K/27 | K/27 D+M Atikový plech, poplastovaný plech, rš 590mm, přesná specifikace - viz výpis prvků | m | 3 |  | 0 |  | Vlastní |  | POL_NEZ | 21
Díl: | 767 | Konstrukce zámečnické |  |  | 0 |  |  |  |  | DIL
| 767 39-8 Demontáž krytin střech z plechů | [7 empty] | 0
63 | 767392802R00 | ...šroubovaných | m2 | 642.61 |  | 0 | 800-767 | RTS |  | POL | 21
Střešní plášť nad betonovým skeletem, (váha plechů 12,11kg/m2) :
|  | Výměra dle původního výpisu střechy : 426,24+73,33+143,04 |  | 642.61
| 767 99-8 Demontáž ostatních doplňků staveb | [7 empty] | 0
| 767 99-81 atypických konstrukcí | [7 empty] | 1
64 | 767996802R00 | ...o hmotnosti přes 50 do 100 kg | kg | 5806 |  | 0 | 800-767 | RTS |  | POL | 21
Demontáž stávaící OK střešního pláště nad bet. skletem :
|  | dle tabulky stávajícího výpisu střechy : 5806 |  | 5806
| 998 76-7 Přesun hmot pro kovové stavební doplňk. konstrukce | [7 empty] | 0
| 50 m vodorovně | [8 empty] | SPX
65 | 998767102R00 | ...v objektech výšky do 12 m | t | 1.3125 |  | 0 | 800-767 | RTS |  | POL | 21
66 | 767392112VL | VYROVNÁNÍ krytiny střech, tvar. plechem, šroubováním | m2 | 1439.7 |  | 0 |  | Vlastní |  | POL_NEZ | 21
Hodnoty byly zjištěny z elektronického podkladu :
|  | S1 Střecha hlavního bazénu : 654,94 |  | 654.94
|  | S2 Střecha zázemí bazénu : 784,76 |  | 784.76
Díl: | 799 | Ostatní |  |  | 0 |  |  |  |  | DIL
67 | OS/00 | Výpis ostatních výrobků, (pomocná položka), nenaceňovat! |  | 0 |  | 0 |  | Vlastní |  | POL_NEZ | 21
68 | OS/11 | OS/11 D+M Střešní vpusť (komplet), výměna za stávající vpusť, vč. napojení na střešní krytinu, přesná specifikace - viz výpis prvků | ks | 5 |  | 0 |  | Vlastní |  | POL_NEZ | 21
69 | OS/12 | OS/12 D+M Odvětrávací hlavice (komplet), výměna za stávající hlavic, vč. napojení na střešní krytinu, přesná specifikace - viz výpis prvků | ks | 11 |  | 0 |  | Vlastní |  | POL_NEZ | 21
70 | OS/13 | OS/13 D+M SB deska tl.18mm, vyztužení horních část atik, přesná specifikace - viz výpis prvků | m2 | 123 |  | 0 |  | Vlastní |  | POL_NEZ | 21
71 | Vlastní799.01 | Zkoušky kotvení střešního pláště | soubor | 1 |  | 0 |  | Vlastní |  | POL_NEZ | 21
72 | Vlastní799.02 | D+M Úprava - zkrácení stávajícího dřevěného obložení ma stěně tělocvičny v místě střechy S4, schodiště na západní straně, z důvodu dodatečného zateplení | soubor | 1 |  | 0 |  | Vlastní |  | POL_NEZ | 21
73 | Vlastní799.03 | D+M Doplnění ucpávek TR plechu na střeše hlavního bazénu u žlabu, nebo těsnící pás z polyuretanové pěny | soubor | 1 |  | 0 |  | Vlastní |  | POL_NEZ | 21
74 | Vlastní799.04 | D+M Dodatečný prostup pro komín Dn 300mm, vč. napojení na hydroizolaci střechy | kus | 1 |  | 0 |  | Vlastní |  | POL_NEZ | 21
75 | Vlastní799.05 | D+M Dodatečný prostup pro komín Dn 400mm, vč. napojení na hydroizolaci střechy | kus | 2 |  | 0 |  | Vlastní |  | POL_NEZ | 21
Díl: | D96 | Přesuny suti a vybouraných hmot |  |  | 0 |  |  |  |  | DIL
| 979 01 Svislá doprava suti a vybouraných hmot | [7 empty] | 0
| Svislá doprava s popřípadným nutným naložením do dopravního zařízení, s vyprázdněním dopravního zařízení na hromadu nebo do dopravního prostředku | [8 empty] | SPX |  |  |  | Svislá doprava s popřípadným nutným naložením do dopravního zařízení, s vyprázdněním dopravního zařízení na hromadu nebo do dopravního prostředku
76 | 979012112R00 | Svislá doprava suti na výšku do 3,5 m | t | 30.8162 |  | 0 | 821-1 | RTS |  | POL | 21
77 | 979012119R00 | Příplatek k suti za každých dalších 3,5 m výšky | t | 61.6324 |  | 0 | 821-1 | RTS |  | POL | 21
| 979 08 Vodorovná doprava suti a vybouraných hmot | [7 empty] | 0
| 979 08-7 nakládání na dopravní prostředky | [7 empty] | 1
78 | 979087112R00 | Nakládání suti na dopravní prostředky | t | 30.8162 |  | 0 | 821-1 | RTS |  | POL | 21
| 979 01 Svislá doprava suti a vybouraných hmot | [7 empty] | 0
| 979 01-3 shozem | [7 empty] | 1
79 | 979011311R00 | ...manipulace se sutí | t | 30.8162 |  | 0 | 801-3 | RTS |  | POL | 21
| 979 08-2 Vnitrostaveništní doprava suti a vybouraných hmot | [7 empty] | 0
80 | 979082111R00 | ...do 10 m | t | 30.8162 |  | 0 | 801-3 | RTS |  | POL | 21
| 979 08-31 Vodorovné přemístění suti | [7 empty] | 0
| včetně naložení na dopravní prostředek a složení | [8 empty] | SPX
81 | 979083117R00 | Vodorovné přemístění suti na skládku do 6000 m | t | 30.8162 |  | 0 | 800-6 | RTS |  | POL | 21
| 979 08-4 Poplatek za skládku | [7 empty] | 0
82 | 979990001R00 | ...stavební suti | t | 30.8162 |  | 0 | 801-3 | RTS |  | POL | 21
| 979 09-31 Uložení suti na skládku | [7 empty] | 0
| s hrubým urovnáním | [8 empty] | SPX
83 | 979093111R00 | Uložení suti na skládku bez zhutnění | t | 30.8162 |  | 0 | 800-6 | RTS |  | POL | 21
| Celkem za objekt |  |  |  |  | 0 | [5 empty] | 15 | 21
[12 empty] | 0 | 0

## SO01 R496.01.03 Pol
Položkový soupis prací a dodávek | [8 empty] | #LevelZatrideniCeniku#
S: | M15/496 | Zateplení objektu krytého bazénu dle projektu DPS
O: | SO01 | Krytý bazén | [6 empty] | STA
R: | R496.01.03 | Výměna oken a prosklených stěn
P.č. | Číslo položky | Název položky | MJ | množství | cena / MJ | celkem | Ceník | Cen. soustava
| Ceník, kapitola | Poznámka uchazeče
Díl: | 61 | Upravy povrchů vnitřní |  |  | 0 |  |  |  |  | DIL
| 610 99 Zakrývání výplní vnitřních otvorů, předmětů apod. | [7 empty] | 0
| které se zřizují před úpravami povrchu, a obalení osazených dveřních zárubní před znečištěním při úpravách povrchu nástřikem plastických maltovin včetně pozdějšího odkrytí, | [8 empty] | SPX |  |  |  | které se zřizují před úpravami povrchu, a obalení osazených dveřních zárubní před znečištěním při úpravách povrchu nástřikem plastických maltovin včetně pozdějšího odkrytí,
1 | 610991111R00 | ...fólií Pe 0,05-0,2 mm | m2 | 212.485 |  | 0 | 801-1 | RTS |  | POL | 21
Zakrytí otvorů :
|  | O/1 Okno 600x1450mm, 2ks : 0,60*1,45*2 |  | 1.74
|  | O/2 Okno 1800x600mm, 1ks : 1,80*0,60*1 |  | 1.08
|  | O/3 Okno 1500x600mm, 1ks : 1,50*0,60*1 |  | 0.9
|  | O/4 Okno 1900x600mm, 2ks : 1,90*0,60*2 |  | 2.28
|  | O/5 Okno 1200x1600mm, 2ks : 1,20*1,60*2 |  | 3.84
|  | O/6 Prosklená stěna 1200x4200mm, 1ks : 1,20*4,20*1 |  | 5.04
|  | O/7 Prosklená stěna 1500x5100mm, 1ks : 1,50*5,10*1 |  | 7.65
|  | O/8 Díl prosklené stěny 1500x5100mm, 16ks : 1,50*5,10*16 |  | 122.4
|  | O/9 Díl prosklené stěny s dveřmi, 1500x5500mm, 1ks : 1,50*5,50*1 |  | 8.25
|  | O/10 Díl prosklené stěny 1550x5100mm, 1ks : 1,55*5,10*1 |  | 7.905
|  | O/11 Díl prosklené stěny s dveřmi, 1500x2100mm, 8ks : 1,50*2,10*8 |  | 25.2
|  | O/12 Okno 900x600mm, 1ks : 0,90*0,60*1 |  | 0.54
|  | O/13 Okno 900x1500mm, 2ks : 0,90*1,50*2 |  | 2.7
|  | O/14 Okno 1800x1500mm, 1ks : 1,80*1,50*1 |  | 2.7
|  | O/15 Okno 1800x1500mm, 4ks : 1,80*1,50*4 |  | 10.8
|  | O/16 Okno 1800x1500mm, 1ks : 1,80*1,50*1 |  | 2.7
|  | O/17 Okno 900x1800mm, 1ks : 0,90*1,80*1 |  | 1.62
|  | O/18 Okno 1800x600mm, 1ks : 1,80*0,60*1 |  | 1.08
|  | O/19 Okno 900x1500mm, 1ks : 0,90*1,50*1 |  | 1.35
|  | O/20 Okno 1355x1000mm, 2ks : 1,355*1,0*2 |  | 2.71
| 612 40-9 Začištění omítek kolem oken, dveří a obkladů apod. | [7 empty] | 0
2 | 612409991R00 | ...maltou vápenou | m | 435.12 |  | 0 | 801-4 | RTS |  | POL | 21
Začištění omítek u otvorů, obvod otvorů :
|  | O/1 Okno 600x1450mm, 2ks : (0,60+1,45)*2*2 |  | 8.2
|  | O/2 Okno 1800x600mm, 1ks : (1,80+0,60)*2*1 |  | 4.8
|  | O/3 Okno 1500x600mm, 1ks : (1,50+0,60)*2*1 |  | 4.2
|  | O/4 Okno 1900x600mm, 2ks : (1,90+0,60)*2*2 |  | 10
|  | O/5 Okno 1200x1600mm, 2ks : (1,20+1,60)*2*2 |  | 11.2
|  | O/6 Prosklená stěna 1200x4200mm, 1ks : (1,20+4,20)*2*1 |  | 10.8
|  | O/7 Prosklená stěna 1500x5100mm, 1ks : (1,50+5,10)*2*1 |  | 13.2
|  | O/8 Díl prosklené stěny 1500x5100mm, 16ks : (1,50+5,10)*2*16 |  | 211.2
|  | O/9 Díl prosklené stěny s dveřmi, 1500x5500mm, 1ks : (1,50+5,50)*2*1 |  | 14
|  | O/10 Díl prosklené stěny 1550x5100mm, 1ks : (1,55+5,10)*2*1 |  | 13.3
|  | O/11 Díl prosklené stěny s dveřmi, 1500x2100mm, 8ks : (1,50+2,10)*2*8 |  | 57.6
|  | O/12 Okno 900x600mm, 1ks : (0,90+0,60)*2*1 |  | 3
|  | O/13 Okno 900x1500mm, 2ks : (0,90+1,50)*2*2 |  | 9.6
|  | O/14 Okno 1800x1500mm, 1ks : (1,80+1,50)*2*1 |  | 6.6
|  | O/15 Okno 1800x1500mm, 4ks : (1,80+1,50)*2*4 |  | 26.4
|  | O/16 Okno 1800x1500mm, 1ks : (1,80+1,50)*2*1 |  | 6.6
|  | O/17 Okno 900x1800mm, 1ks : (0,90+1,80)*2*1 |  | 5.4
|  | O/18 Okno 1800x600mm, 1ks : (1,80+0,60)*2*1 |  | 4.8
|  | O/19 Okno 900x1500mm, 1ks : (0,90+1,50)*2*1 |  | 4.8
|  | O/20 Okno 1355x1000mm, 2ks : (1,355+1,0)*2*2 |  | 9.42
| 612 42-5 Omítka vápenná vnitřního ostění | [7 empty] | 0
| okenního nebo dveřního, z pomocného pracovního lešení o výšce podlahy do 1900 mm a pro zatížení do 1,5 kPa, | [8 empty] | SPX
3 | 612425921R00 | ...omítkou hladkou | m2 | 21.66 |  | 0 | 801-4 | RTS |  | POL | 21
Omítka vnitřního ostění hladká pod keramický obklad, hl. špalety 20cm :
|  | O/1 Okno 600x1450mm, 2ks : 0,20*(1,45*2)*2 |  | 1.16
|  | O/2 Okno 1800x600mm, 1ks : 0,20*(0,60*2)*1 |  | 0.24
|  | O/3 Okno 1500x600mm, 1ks : 0,20*(0,60*2)*1 |  | 0.24
|  | O/4 Okno 1900x600mm, 2ks : 0,20*(0,60*2)*2 |  | 0.48
|  | O/5 Okno 1200x1600mm, 2ks : 0,20*(1,60*2)*2 |  | 1.28
|  | O/6 Prosklená stěna 1200x4200mm, 1ks : 0,20*(4,20*2)*1 |  | 1.68
|  | O/7 Prosklená stěna 1500x5100mm, 1ks : 0,20*(5,10*2)*1 |  | 2.04
|  | O/8 Díl prosklené stěny 1500x5100mm, 16ks : 0,20*(5,10*2) |  | 2.04
|  | O/9 Díl prosklené stěny s dveřmi, 1500x5500mm, 1ks : 0,20*(5,50*2)*1 |  | 2.2
|  | O/10 Díl prosklené stěny 1550x5100mm, 1ks : 0,20*(5,10*2)*1 |  | 2.04
|  | O/11 Díl prosklené stěny s dveřmi, 1500x2150mm, 8ks : 0,20*(2,15*2) |  | 0.86
|  | O/12 Okno 900x600mm, 1ks : 0,20*(0,60*2)*1 |  | 0.24
|  | O/13 Okno 900x1500mm, 2ks : 0,20*(1,50*2)*2 |  | 1.2
|  | O/14 Okno 1800x1500mm, 1ks : 0,20*(1,50*2)*1 |  | 0.6
|  | O/15 Okno 1800x1500mm, 4ks : 0,20*(1,50*2)*4 |  | 2.4
|  | O/16 Okno 1800x1500mm, 1ks : 0,20*(1,50*2)*1 |  | 0.6
|  | O/17 Okno 900x1800mm, 1ks : 0,20*(1,80*2)*1 |  | 0.72
|  | O/18 Okno 1800x600mm, 1ks : 0,20*(0,60*2)*1 |  | 0.24
|  | O/19 Okno 900x1500mm, 1ks : 0,20*(1,50*2)*1 |  | 0.6
|  | O/20 Okno 1355x1000mm, 2ks : 0,20*(1,0*2)*2 |  | 0.8
4 | 612425931R00 | ...omítkou štukovou | m2 | 14.392 |  | 0 | 801-4 | RTS |  | POL | 21
Omítka vnitřního nadpraží štuková, pro výmalbu, hl. špalety 20cm :
|  | O/1 Okno 600x1450mm, 2ks : 0,20*0,60*2 |  | 0.24
|  | O/2 Okno 1800x600mm, 1ks : 0,20*1,80*1 |  | 0.36
|  | O/3 Okno 1500x600mm, 1ks : 0,20*1,50*1 |  | 0.3
|  | O/4 Okno 1900x600mm, 2ks : 0,20*1,90*2 |  | 0.76
|  | O/5 Okno 1200x1600mm, 2ks : 0,20*1,20*2 |  | 0.48
|  | O/6 Prosklená stěna 1200x4200mm, 1ks : 0,20*1,20*1 |  | 0.24
|  | O/7 Prosklená stěna 1500x5100mm, 1ks : 0,20*1,50*1 |  | 0.3
|  | O/8 Díl prosklené stěny 1500x5100mm, 16ks : 0,20*1,50*16 |  | 4.8
|  | O/9 Díl prosklené stěny s dveřmi, 1500x5500mm, 1ks : 0,20*1,50*1 |  | 0.3
|  | O/10 Díl prosklené stěny 1550x5100mm, 1ks : 0,20*1,55*1 |  | 0.31
|  | O/11 Díl prosklené stěny s dveřmi, 1500x2150mm, 8ks : 0,20*1,50*8 |  | 2.4
|  | O/12 Okno 900x600mm, 1ks : 0,20*0,90*1 |  | 0.18
|  | O/13 Okno 900x1500mm, 2ks : 0,20*0,90*2 |  | 0.36
|  | O/14 Okno 1800x1500mm, 1ks : 0,20*1,50*1 |  | 0.3
|  | O/15 Okno 1800x1500mm, 4ks : 0,20*1,80*4 |  | 1.44
|  | O/16 Okno 1800x1500mm, 1ks : 0,20*1,80*1 |  | 0.36
|  | O/17 Okno 900x1800mm, 1ks : 0,20*0,90*1 |  | 0.18
|  | O/18 Okno 1800x600mm, 1ks : 0,20*1,80*1 |  | 0.36
|  | O/19 Okno 900x1500mm, 1ks : 0,20*0,90*1 |  | 0.18
|  | O/20 Okno 1355x1000mm, 2ks : 0,20*1,355*2 |  | 0.542
Díl: | 63 | Podlahy a podlahové konstrukce |  |  | 0 |  |  |  |  | DIL
| 632 45-102 Vyrovnávací potěr z cementové malty v pásu | [7 empty] | 0
| na zdivu jako podklad např. pod izolaci, na parapetech z prefabrikovaných dílců, pod oplechování apod., vodorovný nebo ve spádu do 15°, hlazený dřevěným hladítkem, | [8 empty] | SPX |  |  |  | na zdivu jako podklad např. pod izolaci, na parapetech z prefabrikovaných dílců, pod oplechování apod., vodorovný nebo ve spádu do 15°, hlazený dřevěným hladítkem,
5 | 632451024R00 | ...o průměrné (střední) tloušťce od 40 do 50 mm | m2 | 21.588 |  | 0 | 801-1 | RTS |  | POL | 21
Potěr pod parapety, hl. špalety 20cm+rám okna 10cm :
|  | O/1 Okno 600x1450mm, 2ks : 0,30*0,60*2 |  | 0.36
|  | O/2 Okno 1800x600mm, 1ks : 0,30*1,80*1 |  | 0.54
|  | O/3 Okno 1500x600mm, 1ks : 0,30*1,50*1 |  | 0.45
|  | O/4 Okno 1900x600mm, 2ks : 0,30*1,90*2 |  | 1.14
|  | O/5 Okno 1200x1600mm, 2ks : 0,30*1,20*2 |  | 0.72
|  | O/6 Prosklená stěna 1200x4200mm, 1ks : 0,30*1,20*1 |  | 0.36
|  | O/7 Prosklená stěna 1500x5100mm, 1ks : 0,30*1,50*1 |  | 0.45
|  | O/8 Díl prosklené stěny 1500x5100mm, 16ks : 0,30*1,50*16 |  | 7.2
|  | O/9 Díl prosklené stěny s dveřmi, 1500x5500mm, 1ks : 0,30*1,50*1 |  | 0.45
|  | O/10 Díl prosklené stěny 1550x5100mm, 1ks : 0,30*1,55*1 |  | 0.465
|  | O/11 Díl prosklené stěny s dveřmi, 1500x2150mm, 8ks : 0,30*1,50*8 |  | 3.6
|  | O/12 Okno 900x600mm, 1ks : 0,30*0,90*1 |  | 0.27
|  | O/13 Okno 900x1500mm, 2ks : 0,30*0,90*2 |  | 0.54
|  | O/14 Okno 1800x1500mm, 1ks : 0,30*1,50*1 |  | 0.45
|  | O/15 Okno 1800x1500mm, 4ks : 0,30*1,80*4 |  | 2.16
|  | O/16 Okno 1800x1500mm, 1ks : 0,30*1,80*1 |  | 0.54
|  | O/17 Okno 900x1800mm, 1ks : 0,30*0,90*1 |  | 0.27
|  | O/18 Okno 1800x600mm, 1ks : 0,30*1,80*1 |  | 0.54
|  | O/19 Okno 900x1500mm, 1ks : 0,30*0,90*1 |  | 0.27
|  | O/20 Okno 1355x1000mm, 2ks : 0,30*1,355*2 |  | 0.813
Díl: | 95 | Dokončovací konstrukce na pozemních stavbách |  |  | 0 |  |  |  |  | DIL
| 952 90 Vyčištění budov a ostatních objektů | [7 empty] | 0
| 952 90-11 budov bytové nebo občanské výstavby - zametení a umytí podlah, dlažeb, obkladů, schodů v místnostech, chodbách a schodištích, vyčištění a umytí oken, dveří s rámy, zárubněmi, umytí a vyčištění jiných zasklených a natíraných ploch a zařizovacích předmětů před předáním do užívání | [7 empty] | 1 |  |  |  |  | 952 90-11 budov bytové nebo občanské výstavby - zametení a umytí podlah, dlažeb, obkladů, schodů v místnostech, chodbách a schodištích, vyčištění a umytí oken, dveří s rámy, zárubněmi, umytí a vyčištění jiných zasklených a natíraných ploch a zařizovacích předmětů před předáním do užívání
6 | 952901114R00 | ...světlá výška podlaží přes 4 m | m2 | 71.96 |  | 0 | 801-1 | RTS |  | POL | 21
Vyčištění v místě měněných oken na šířku otvoru a 1m do místnosti :
|  | O/1 Okno 600x1450mm, 2ks : 0,60*2 |  | 1.2
|  | O/2 Okno 1800x600mm, 1ks : 1,80*1 |  | 1.8
|  | O/3 Okno 1500x600mm, 1ks : 1,50*1 |  | 1.5
|  | O/4 Okno 1900x600mm, 2ks : 1,90*2 |  | 3.8
|  | O/5 Okno 1200x1600mm, 2ks : 1,20*2 |  | 2.4
|  | O/6 Prosklená stěna 1200x4200mm, 1ks : 1,20*1 |  | 1.2
|  | O/7 Prosklená stěna 1500x5100mm, 1ks : 1,50*1 |  | 1.5
|  | O/8 Díl prosklené stěny 1500x5100mm, 16ks : 1,50*16 |  | 24
|  | O/9 Díl prosklené stěny s dveřmi, 1500x5500mm, 1ks : 1,50*1 |  | 1.5
|  | O/10 Díl prosklené stěny 1550x5100mm, 1ks : 1,55*1 |  | 1.55
|  | O/11 Díl prosklené stěny s dveřmi, 1500x2150mm, 8ks : 1,50*8 |  | 12
|  | O/12 Okno 900x600mm, 1ks : 0,90*1 |  | 0.9
|  | O/13 Okno 900x1500mm, 2ks : 0,90*2 |  | 1.8
|  | O/14 Okno 1800x1500mm, 1ks : 1,50*1 |  | 1.5
|  | O/15 Okno 1800x1500mm, 4ks : 1,80*4 |  | 7.2
|  | O/16 Okno 1800x1500mm, 1ks : 1,80*1 |  | 1.8
|  | O/17 Okno 900x1800mm, 1ks : 0,90*1 |  | 0.9
|  | O/18 Okno 1800x600mm, 1ks : 1,80*1 |  | 1.8
|  | O/19 Okno 900x1500mm, 1ks : 0,90*1 |  | 0.9
|  | O/20 Okno 1355x1000mm, 2ks : 1,355*2 |  | 2.71
| 952 90 Čištění budov | [7 empty] | 0
7 | 952901110R00 | ...mytím vnějších ploch oken a dveří | m2 | 212.485 |  | 0 | 801-4 | RTS |  | POL | 21
Mytí otvorů :
|  | O/1 Okno 600x1450mm, 2ks : 0,60*1,45*2 |  | 1.74
|  | O/2 Okno 1800x600mm, 1ks : 1,80*0,60*1 |  | 1.08
|  | O/3 Okno 1500x600mm, 1ks : 1,50*0,60*1 |  | 0.9
|  | O/4 Okno 1900x600mm, 2ks : 1,90*0,60*2 |  | 2.28
|  | O/5 Okno 1200x1600mm, 2ks : 1,20*1,60*2 |  | 3.84
|  | O/6 Prosklená stěna 1200x4200mm, 1ks : 1,20*4,20*1 |  | 5.04
|  | O/7 Prosklená stěna 1500x5100mm, 1ks : 1,50*5,10*1 |  | 7.65
|  | O/8 Díl prosklené stěny 1500x5100mm, 16ks : 1,50*5,10*16 |  | 122.4
|  | O/9 Díl prosklené stěny s dveřmi, 1500x5500mm, 1ks : 1,50*5,50*1 |  | 8.25
|  | O/10 Díl prosklené stěny 1550x5100mm, 1ks : 1,55*5,10*1 |  | 7.905
|  | O/11 Díl prosklené stěny s dveřmi, 1500x2100mm, 8ks : 1,50*2,10*8 |  | 25.2
|  | O/12 Okno 900x600mm, 1ks : 0,90*0,60*1 |  | 0.54
|  | O/13 Okno 900x1500mm, 2ks : 0,90*1,50*2 |  | 2.7
|  | O/14 Okno 1800x1500mm, 1ks : 1,80*1,50*1 |  | 2.7
|  | O/15 Okno 1800x1500mm, 4ks : 1,80*1,50*4 |  | 10.8
|  | O/16 Okno 1800x1500mm, 1ks : 1,80*1,50*1 |  | 2.7
|  | O/17 Okno 900x1800mm, 1ks : 0,90*1,80*1 |  | 1.62
|  | O/18 Okno 1800x600mm, 1ks : 1,80*0,60*1 |  | 1.08
|  | O/19 Okno 900x1500mm, 1ks : 0,90*1,50*1 |  | 1.35
|  | O/20 Okno 1355x1000mm, 2ks : 1,355*1,0*2 |  | 2.71
Díl: | 96 | Bourání konstrukcí |  |  | 0 |  |  |  |  | DIL
| 968 08-3 Vybourání plastových výplní otvorů | [7 empty] | 0
8 | 968083001R00 | ...oken, do 1 m2 | m2 | 3.18 |  | 0 | 801-3 | RTS |  | POL | 21
Vybourání stáv. oken do 1m2 :
|  | O/1 Okno 600x1450mm, 2ks : 0,60*1,45*2 |  | 1.74
|  | O/3 Okno 1500x600mm, 1ks : 1,50*0,60*1 |  | 0.9
|  | O/12 Okno 900x600mm, 1ks : 0,90*0,60*1 |  | 0.54
9 | 968083002R00 | ...oken, do 2 m2 | m2 | 14.19 |  | 0 | 801-3 | RTS |  | POL | 21
Vybourání oken do 2m2 :
|  | O/2 Okno 1800x600mm, 1ks : 1,80*0,60*1 |  | 1.08
|  | O/4 Okno 1900x600mm, 2ks : 2,10*0,60*2 |  | 2.52
|  | O/5 Okno 1200x1600mm, 2ks : 1,20*1,60*2 |  | 3.84
|  | O/13 Okno 900x1500mm, 1ks : 0,90*1,50*1 |  | 1.35
|  | O/17 Okno 900x1800mm, 1ks : 0,90*1,80*1 |  | 1.62
|  | O/18 Okno 1800x600mm, 1ks : 1,80*0,60*1 |  | 1.08
|  | O/19 Okno 900x1500mm, 1ks : 0,90*1,50*1 |  | 1.35
|  | O/20 Okno 1355x1000mm, 1ks : 1,35*1,0*1 |  | 1.35
10 | 968083003R00 | ...oken, do 4 m2 | m2 | 16.2 |  | 0 | 801-3 | RTS |  | POL | 21
Vybourání oken do 4m2 :
|  | O/14 Okno 1800x1500mm, 1ks : 1,80*1,50*1 |  | 2.7
|  | O/15 Okno 1800x1500mm, 4ks : 1,80*1,50*4 |  | 10.8
|  | O/16 Okno 1800x1500mm, 1ks : 1,80*1,50*1 |  | 2.7
11 | 968083033R00 | ...plastových stěn , nad 4 m2 | m2 | 176.445 |  | 0 | 801-3 | RTS |  | POL | 21
Vybourání prosklených stěn nad 4m2 :
|  | O/6 Prosklená stěna 1200x4200mm, 1ks : 1,20*4,20*1 |  | 5.04
|  | O/7 Prosklená stěna 1500x5100mm, 1ks : 1,50*5,10*1 |  | 7.65
|  | O/8 Díl prosklené stěny 1500x5100mm, 16ks : 1,50*5,10*16 |  | 122.4
|  | O/9 Díl prosklené stěny s dveřmi, 1500x5500mm, 1ks : 1,50*5,50*1 |  | 8.25
|  | O/10 Díl prosklené stěny 1550x5100mm, 1ks : 1,55*5,10*1 |  | 7.905
|  | O/11 Díl prosklené stěny s dveřmi, 1500x2100mm, 8ks : 1,50*2,10*8 |  | 25.2
| 968 09 Vybourání vnitřních parapetů | [7 empty] | 0
12 | 968091001R00 | ...teracových, šířky do 30 cm, tloušťky 3 cm | m | 71.96 |  | 0 | 801-3 | RTS |  | POL | 21
Stávající parapety :
|  | O/1 Okno 600x1450mm, 2ks : 0,60*2 |  | 1.2
|  | O/2 Okno 1800x600mm, 1ks : 1,80*1 |  | 1.8
|  | O/3 Okno 1500x600mm, 1ks : 1,50*1 |  | 1.5
|  | O/4 Okno 1900x600mm, 2ks : 1,90*2 |  | 3.8
|  | O/5 Okno 1200x1600mm, 2ks : 1,20*2 |  | 2.4
|  | O/6 Prosklená stěna 1200x4200mm, 1ks : 1,20*1 |  | 1.2
|  | O/7 Prosklená stěna 1500x5100mm, 1ks : 1,50*1 |  | 1.5
|  | O/8 Díl prosklené stěny 1500x5100mm, 16ks : 1,50*16 |  | 24
|  | O/9 Díl prosklené stěny s dveřmi, 1500x5500mm, 1ks : 1,50*1 |  | 1.5
|  | O/10 Díl prosklené stěny 1550x5100mm, 1ks : 1,55*1 |  | 1.55
|  | O/11 Díl prosklené stěny s dveřmi, 1500x2150mm, 8ks : 1,50*8 |  | 12
|  | O/12 Okno 900x600mm, 1ks : 0,90*1 |  | 0.9
|  | O/13 Okno 900x1500mm, 2ks : 0,90*2 |  | 1.8
|  | O/14 Okno 1800x1500mm, 1ks : 1,50*1 |  | 1.5
|  | O/15 Okno 1800x1500mm, 4ks : 1,80*4 |  | 7.2
|  | O/16 Okno 1800x1500mm, 1ks : 1,80*1 |  | 1.8
|  | O/17 Okno 900x1800mm, 1ks : 0,90*1 |  | 0.9
|  | O/18 Okno 1800x600mm, 1ks : 1,80*1 |  | 1.8
|  | O/19 Okno 900x1500mm, 1ks : 0,90*1 |  | 0.9
|  | O/20 Okno 1355x1000mm, 2ks : 1,355*2 |  | 2.71
Díl: | 99 | Staveništní přesun hmot |  |  | 0 |  |  |  |  | DIL
| 999 28 Přesun hmot pro opravy a údržbu objektů | [7 empty] | 0
| oborů 801, 803, 811 a 812 | [8 empty] | SPX
| 999 28-1 pro opravy a údržbu dosavadních objektů včetně vnějších plášťů | [7 empty] | 1
13 | 999281108R00 | ...výšky do 12 m | t | 6.6379 |  | 0 | 801-4 | RTS |  | POL | 21
Díl: | 766 | Konstrukce truhlářské |  |  | 0 |  |  |  |  | DIL
| 766 60 Těsnění připojovací spáry | [7 empty] | 0
14 | 766601211RT3 | ...spára ostění, interiér - fólie parotěsná šířky 100 mm samolepicí, výplň PU pěnou, exteriér - páska paropropustná šířky 20 mm, tl. 3/15 mm expanzní, | m | 362.86 |  | 0 | 800-766 | RTS |  | POL | 21
|  | Vložení parotěsné okenní folie, paropropustné expanzní pásky a vyplnění spáry PU pěnou. Dodávka materiálu. | [12 empty] | Vložení parotěsné okenní folie, paropropustné expanzní pásky a vyplnění spáry PU pěnou. Dodávka materiálu.
D+M Těsnění oken, 1x nadpraží +2x ostění :
|  | O/1 Okno 600x1450mm, 2ks : (0,60+1,45*2)*2 |  | 7
|  | O/2 Okno 1800x600mm, 1ks : (1,80+0,60*2)*1 |  | 3
|  | O/3 Okno 1500x600mm, 1ks : (1,50+0,60*2)*1 |  | 2.7
|  | O/4 Okno 1900x600mm, 2ks : (1,90+0,60*2)*2 |  | 6.2
|  | O/5 Okno 1200x1600mm, 2ks : (1,20+1,60*2)*2 |  | 8.8
|  | O/6 Prosklená stěna 1200x4200mm, 1ks : (1,20+4,20*2)*1 |  | 9.6
|  | O/7 Prosklená stěna 1500x5100mm, 1ks : (1,50+5,10*2)*1 |  | 11.7
|  | O/8 Díl prosklené stěny 1500x5100mm, 16ks : (1,50+5,10*2)*16 |  | 187.2
|  | O/9 Díl prosklené stěny s dveřmi, 1500x5500mm, 1ks : (1,50+5,50*2)*1 |  | 12.5
|  | O/10 Díl prosklené stěny 1550x5100mm, 1ks : (1,55+5,10*2)*1 |  | 11.75
|  | O/11 Díl prosklené stěny s dveřmi, 1500x2100mm, 8ks : (1,50+2,10*2)*8 |  | 45.6
|  | O/12 Okno 900x600mm, 1ks : (0,90+0,60*2)*1 |  | 2.1
|  | O/13 Okno 900x1500mm, 2ks : (0,90+1,50*2)*2 |  | 7.8
|  | O/14 Okno 1800x1500mm, 1ks : (1,80+1,50*2)*1 |  | 4.8
|  | O/15 Okno 1800x1500mm, 4ks : (1,80+1,50*2)*4 |  | 19.2
|  | O/16 Okno 1800x1500mm, 1ks : (1,80+1,50*2)*1 |  | 4.8
|  | O/17 Okno 900x1800mm, 1ks : (0,90+1,80*2)*1 |  | 4.5
|  | O/18 Okno 1800x600mm, 1ks : (1,80+0,60*2)*1 |  | 3
|  | O/19 Okno 900x1500mm, 1ks : (0,90+1,50*2)*1 |  | 3.9
|  | O/20 Okno 1355x1000mm, 2ks : (1,355+1,0*2)*2 |  | 6.71
15 | 766601229RT3 | ...spára parapetu, interiér - fólie parotěsná šířky 100 mm samolepicí, výplň PU pěnou, exteriér - fólie paropropustná šířky 100 mm samolepicí, expanzní páska š. 20 mm pod rám a pod vnější parapet | m | 71.96 |  | 0 | 800-766 | RTS |  | POL | 21
|  | Vložení parotěsné a paropropustné fólie, těsnicí pásky pod rám a pod vnější parapet, vymezovacího provazce pod vnitřní parapet a silikonového tmelu, PU pěny. Dodávka materiálu. | [12 empty] | Vložení parotěsné a paropropustné fólie, těsnicí pásky pod rám a pod vnější parapet, vymezovacího provazce pod vnitřní parapet a silikonového tmelu, PU pěny. Dodávka materiálu.
D+M Těsnění oken, 1x parapet :
|  | O/1 Okno 600x1450mm, 2ks : 0,60*2 |  | 1.2
|  | O/2 Okno 1800x600mm, 1ks : 1,80*1 |  | 1.8
|  | O/3 Okno 1500x600mm, 1ks : 1,50*1 |  | 1.5
|  | O/4 Okno 1900x600mm, 2ks : 1,90*2 |  | 3.8
|  | O/5 Okno 1200x1600mm, 2ks : 1,20*2 |  | 2.4
|  | O/6 Prosklená stěna 1200x4200mm, 1ks : 1,20*1 |  | 1.2
|  | O/7 Prosklená stěna 1500x5100mm, 1ks : 1,50*1 |  | 1.5
|  | O/8 Díl prosklené stěny 1500x5100mm, 16ks : 1,50*16 |  | 24
|  | O/9 Díl prosklené stěny s dveřmi, 1500x5500mm, 1ks : 1,50*1 |  | 1.5
|  | O/10 Díl prosklené stěny 1550x5100mm, 1ks : 1,55*1 |  | 1.55
|  | O/11 Díl prosklené stěny s dveřmi, 1500x2150mm, 8ks : 1,50*8 |  | 12
|  | O/12 Okno 900x600mm, 1ks : 0,90*1 |  | 0.9
|  | O/13 Okno 900x1500mm, 2ks : 0,90*2 |  | 1.8
|  | O/14 Okno 1800x1500mm, 1ks : 1,50*1 |  | 1.5
|  | O/15 Okno 1800x1500mm, 4ks : 1,80*4 |  | 7.2
|  | O/16 Okno 1800x1500mm, 1ks : 1,80*1 |  | 1.8
|  | O/17 Okno 900x1800mm, 1ks : 0,90*1 |  | 0.9
|  | O/18 Okno 1800x600mm, 1ks : 1,80*1 |  | 1.8
|  | O/19 Okno 900x1500mm, 1ks : 0,90*1 |  | 0.9
|  | O/20 Okno 1355x1000mm, 2ks : 1,355*2 |  | 2.71
16 | O/00 | Výpis plastových oken, (pomocná položka), nenaceňovat! |  | 0 |  | 0 |  | Vlastní |  | POL_NEZ | 21
17 | O/01 | O/1 D+M Okno plastové 1-kř., rozměr 600x1450mm, přesná specifikace - viz výpis prvků | kus | 2 |  | 0 |  | Vlastní |  | POL_NEZ | 21
|  | 1.NP : 2 |  | 2
18 | O/02 | O/2 D+M Okno plastové 2-kř., rozměr 1800x600mm, přesná specifikace - viz výpis prvků | kus | 1 |  | 0 |  | Vlastní |  | POL_NEZ | 21
|  | 1.NP : 1 |  | 1
19 | O/03 | O/3 D+M Okno plastové 2-kř., rozměr 1500x600mm, přesná specifikace - viz výpis prvků | kus | 1 |  | 0 |  | Vlastní |  | POL_NEZ | 21
|  | 1.NP : 1 |  | 1
20 | O/04 | O/4 D+M Okno plastové 1-kř., rozměr 1900x600mm, přesná specifikace - viz výpis prvků | kus | 2 |  | 0 |  | Vlastní |  | POL_NEZ | 21
|  | 1.NP : 2 |  | 2
21 | O/05 | O/5 D+M Okno plastové 1-kř., rozměr 1200x1600mm, přesná specifikace - viz výpis prvků | kus | 2 |  | 0 |  | Vlastní |  | POL_NEZ | 21
|  | 2.NP : 2 |  | 2
22 | O/06 | O/6 D+M Stěna plastové prosklená, 4-kř., rozměr 1200x4200mm, přesná specifikace - viz výpis prvků | kus | 1 |  | 0 |  | Vlastní |  | POL_NEZ | 21
|  | 1NP Schodiště : 1 |  | 1
23 | O/07 | O/7 D+M Stěna plastová prosklená, 5-kř., rozměr 1500x5100mm, přesná specifikace - viz výpis prvků | kus | 1 |  | 0 |  | Vlastní |  | POL_NEZ | 21
|  | 1.NP Schodiště : 1 |  | 1
24 | O/08 | O/8 D+M Stěna plastová prosklená, 5-kř., rozměr 1500x5100mm, přesná specifikace - viz výpis prvků | kus | 16 |  | 0 |  | Vlastní |  | POL_NEZ | 21
|  | 1.NP Bazén : 16 |  | 16
25 | O/09 | O/9 D+M Díl plastové prosklené stěny se dveřmi 1-kř., celá sestava stěny rozměr 1500x5500mm, přesná specifikace - viz výpis prvků | kus | 1 |  | 0 |  | Vlastní |  | POL_NEZ | 21
|  | 1.NP Bazén : 1 |  | 1
26 | O/10 | O/10 D+M Díl plastové prosklené stěny se dveřmi 1-kř., celá sestava stěny rozměr 1550x5100mm, přesná specifikace - viz výpis prvků | kus | 1 |  | 0 |  | Vlastní |  | POL_NEZ | 21
|  | 1.NP bazén : 1 |  | 1
27 | O/11 | O/11 D+M Díl plastové prosklené stěny, celá sestava stěny rozměr 1500x2100mm, přesná specifikace - viz výpis prvků | kus | 8 |  | 0 |  | Vlastní |  | POL_NEZ | 21
|  | 1.NP Dětský bazén : 8 |  | 8
28 | O/12 | O/12 D+M Okno plastové, 1-kř., rozměr 900x600mm, přesná specifikace - viz výpis prvků | kus | 1 |  | 0 |  | Vlastní |  | POL_NEZ | 21
|  | 2.NP : 1 |  | 1
29 | O/13 | O/13 D+M Okno plastové, 1-kř., rozměr 900x1500mm, přesná specifikace - viz výpis prvků | kus | 1 |  | 0 |  | Vlastní |  | POL_NEZ | 21
|  | 2.NP : 1 |  | 1
30 | O/14 | O/14 D+M Okno plastové, 2-kř., rozměr 1800x1500mm, přesná specifikace - viz výpis prvků | kus | 1 |  | 0 |  | Vlastní |  | POL_NEZ | 21
|  | 2.NP : 1 |  | 1
31 | O/15 | O/15 D+M Okno plastové, 2-kř., rozměr 1800x1500mm, přesná specifikace - viz výpis prvků | kus | 4 |  | 0 |  | Vlastní |  | POL_NEZ | 21
|  | 1.NP : 1 |  | 1
|  | 2.NP : 3 |  | 3
32 | O/16 | O/16 D+M Okno plastové, 2-kř., rozměr 1800x1500mm, přesná specifikace - viz výpis prvků | kus | 1 |  | 0 |  | Vlastní |  | POL_NEZ | 21
|  | 2.NP : 1 |  | 1
33 | O/17 | O/17 D+M Okno plastové, 1-kř., rozměr 900x1800mm, přesná specifikace - viz výpis prvků | kus | 1 |  | 0 |  | Vlastní |  | POL_NEZ | 21
|  | 2.NP : 1 |  | 1
34 | O/18 | O/18 D+M Okno plastové, 1-kř., rozměr 1800x600mm, přesná specifikace - viz výpis prvků | kus | 1 |  | 0 |  | Vlastní |  | POL_NEZ | 21
|  | 1.NP : 1 |  | 1
35 | O/19 | O/19 D+M Okno plastové, 1-kř., rozměr 900x1500mm, přesná specifikace - viz výpis prvků | kus | 1 |  | 0 |  | Vlastní |  | POL_NEZ | 21
|  | 1.NP : 1 |  | 1
36 | O/20 | O/20 D+M Okno plastové, 1-kř., rozměr 1355x1000mm, přesná specifikace - viz výpis prvků | kus | 2 |  | 0 |  | Vlastní |  | POL_NEZ | 21
|  | 1.NP : 2 |  | 2
| 998 76-6 Přesun hmot pro konstrukce truhlářské | [7 empty] | 0
| 50 m vodorovně | [8 empty] | SPX
37 | 998766102R00 | ...v objektech výšky do 12 m | t | 0.02603 |  | 0 | 800-766 | RTS |  | POL | 21
Díl: | 781 | Obklady keramické |  |  | 0 |  |  |  |  | DIL
| 781 31 Obkládání ostění | [7 empty] | 0
| i nadpraží z obkladaček pórovinových, keramických, hutných i polohutných, do tmele, | [8 empty] | SPX
| 781 31-5 do tmele | [7 empty] | 1
38 | 781310111R00 | ...šířky do 150 mm | m | 108.3 |  | 0 | 800-771 | RTS |  | POL | 21
Montáž ostění v místě otvorů :
|  | O/1 Okno 600x1450mm, 2ks : (1,45*2)*2 |  | 5.8
|  | O/2 Okno 1800x600mm, 1ks : (0,60*2)*1 |  | 1.2
|  | O/3 Okno 1500x600mm, 1ks : (0,60*2)*1 |  | 1.2
|  | O/4 Okno 1900x600mm, 2ks : (0,60*2)*2 |  | 2.4
|  | O/5 Okno 1200x1600mm, 2ks : (1,60*2)*2 |  | 6.4
|  | O/6 Prosklená stěna 1200x4200mm, 1ks : (4,20*2)*1 |  | 8.4
|  | O/7 Prosklená stěna 1500x5100mm, 1ks : (5,10*2)*1 |  | 10.2
|  | O/8 Díl prosklené stěny 1500x5100mm, 16ks : (5,10*2) |  | 10.2
|  | O/9 Díl prosklené stěny s dveřmi, 1500x5500mm, 1ks : (5,50*2)*1 |  | 11
|  | O/10 Díl prosklené stěny 1550x5100mm, 1ks : (5,10*2)*1 |  | 10.2
|  | O/11 Díl prosklené stěny s dveřmi, 1500x2150mm, 8ks : (2,15*2) |  | 4.3
|  | O/12 Okno 900x600mm, 1ks : (0,60*2)*1 |  | 1.2
|  | O/13 Okno 900x1500mm, 2ks : (1,50*2)*2 |  | 6
|  | O/14 Okno 1800x1500mm, 1ks : (1,50*2)*1 |  | 3
|  | O/15 Okno 1800x1500mm, 4ks : (1,50*2)*4 |  | 12
|  | O/16 Okno 1800x1500mm, 1ks : (1,50*2)*1 |  | 3
|  | O/17 Okno 900x1800mm, 1ks : (1,80*2)*1 |  | 3.6
|  | O/18 Okno 1800x600mm, 1ks : (0,60*2)*1 |  | 1.2
|  | O/19 Okno 900x1500mm, 1ks : (1,50*2)*1 |  | 3
|  | O/20 Okno 1355x1000mm, 2ks : (1,0*2)*2 |  | 4
| 781 49 Lišty k obkladům | [7 empty] | 0
39 | 781491001RT1 | ...bez dodávky materiálu | m | 108.3 |  | 0 | 800-771 | RTS |  | POL | 21
Montáž vnějších a rohových lišt obkladu stěn :
|  | výměra viz položka: Montáž keramického o stění : 108,3 |  | 108.3
40 | 59760111.AR | profil plastový na obklad vnitřní kout 90°; rozměr 8,0 mm; l = 2 500 mm | m | 119.13 |  | 0 | SPCM | RTS |  | POL_NEZ | 21
|  | Dodávka vnějších rohových lišt obkladu stěn, ztratné 10% : 108,3*1,10 |  | 119.13
41 | 597813774R | obklad keramický š = 198 mm; l = 598 mm; h = 10,0 mm; pro interiér; barva světle béžová; mat | m2 | 23.826 |  | 0 | SPCM | RTS |  | POL_NEZ | 21
Dodávka keramického obkladu ostění, ztratné 10% :
|  | ostění na hl. 20cm : 108,3*0,20*1,10 |  | 23.826
| 998 78 Přesun hmot pro obklady keramické | [7 empty] | 0
42 | 998781102R00 | ...v objektech výšky do 12 m | t | 0.46699 |  | 0 | 800-771 | RTS |  | POL | 21
Díl: | 784 | Malby |  |  | 0 |  |  |  |  | DIL
| 784 41 Příprava povrchu | [7 empty] | 0
| 784 41-1 Pačokování vápeným mlékem se začištěním | [7 empty] | 1
43 | 784411301R00 | ...v místnostech do 3,8m, jednonásobné s obroušenímk a přesádrováním | m2 | 28.784 |  | 0 | 800-784 | RTS |  | POL | 21
Pačokování pod výmalbu opravovaných vnitřních štukových omítek ostění :
|  | Výměra viz položka: Omítka vnitřního ostění štuková : 14,392 |  | 14.392
navíc 20cm za roh :
|  | Výměra viz položka: Omítka vnitřního ostění štuková : 14,392 |  | 14.392
| 784 41 Příprava povrchu | [7 empty] | 0
| 784 41-2 Penetrace (napouštění) podkladu | [7 empty] | 1
44 | 784191301R00 | ...protiplísňová, jednonásobná | m2 | 28.784 |  | 0 | 800-784 | RTS |  | POL | 21
Penetrace pod výmalbu opravovaných vnitřních štukových omítek ostění :
|  | Výměra viz položka: Omítka vnitřního ostění štuková : 14,392 |  | 14.392
navíc 20cm za roh :
|  | Výměra viz položka: Omítka vnitřního ostění štuková : 14,392 |  | 14.392
| 784 45 Malby z malířských směsí | [7 empty] | 0
45 | 784195612R00 | ...protiplísňové, , bílé, dvojnásobné | m2 | 28.784 |  | 0 | 800-784 | RTS |  | POL | 21
Malba opravovaných vnitřních štukových omítek ostění :
|  | Výměra viz položka: Omítka vnitřního ostění štuková : 14,392 |  | 14.392
navíc 20cm za roh :
|  | Výměra viz položka: Omítka vnitřního ostění štuková : 14,392 |  | 14.392
Díl: | 799 | Ostatní |  |  | 0 |  |  |  |  | DIL
46 | OS/00 | Výpis ostatních výrobků, (pomocná položka), nenaceňovat! |  | 0 |  | 0 |  | Vlastní |  | POL_NEZ | 21
47 | OS/01 | OS/01 D+M Okenní parapet vnitřní, dřevotřísk.deska s fólií š.250mm, přední hrana zaobl. přesah 40mm, přesná specifikace - viz výpis prvků | m | 32.5 |  | 0 |  | Vlastní |  | POL_NEZ | 21
Díl: | D96 | Přesuny suti a vybouraných hmot |  |  | 0 |  |  |  |  | DIL
| 979 01 Svislá doprava suti a vybouraných hmot | [7 empty] | 0
| Svislá doprava s popřípadným nutným naložením do dopravního zařízení, s vyprázdněním dopravního zařízení na hromadu nebo do dopravního prostředku | [8 empty] | SPX |  |  |  | Svislá doprava s popřípadným nutným naložením do dopravního zařízení, s vyprázdněním dopravního zařízení na hromadu nebo do dopravního prostředku
48 | 979012112R00 | Svislá doprava suti na výšku do 3,5 m | t | 27.1897 |  | 0 | 821-1 | RTS |  | POL | 21
| 979 08 Vodorovná doprava suti a vybouraných hmot | [7 empty] | 0
| 979 08-7 nakládání na dopravní prostředky | [7 empty] | 1
49 | 979087112R00 | Nakládání suti na dopravní prostředky | t | 13.5948 |  | 0 | 821-1 | RTS |  | POL | 21
| 979 08-2 Vnitrostaveništní doprava suti a vybouraných hmot | [7 empty] | 0
50 | 979082111R00 | ...do 10 m | t | 13.5948 |  | 0 | 801-3 | RTS |  | POL | 21
| 979 08-31 Vodorovné přemístění suti | [7 empty] | 0
| včetně naložení na dopravní prostředek a složení | [8 empty] | SPX
51 | 979083117R00 | Vodorovné přemístění suti na skládku do 6000 m | t | 13.5948 |  | 0 | 800-6 | RTS |  | POL | 21
| 979 08-4 Poplatek za skládku | [7 empty] | 0
52 | 979990001R00 | ...stavební suti | t | 13.5948 |  | 0 | 801-3 | RTS |  | POL | 21
| 979 09-31 Uložení suti na skládku | [7 empty] | 0
| s hrubým urovnáním | [8 empty] | SPX
53 | 979093111R00 | Uložení suti na skládku bez zhutnění | t | 13.5948 |  | 0 | 800-6 | RTS |  | POL | 21
| Celkem za objekt |  |  |  |  | 0 | [5 empty] | 15 | 21
[12 empty] | 0 | 0

## SO01 R496.01.04 Pol
Položkový soupis prací a dodávek | [8 empty] | #LevelZatrideniCeniku#
S: | M15/496 | Zateplení objektu krytého bazénu dle projektu DPS
O: | SO01 | Krytý bazén | [6 empty] | STA
R: | R496.01.04 | Výměna vstupních dveří
P.č. | Číslo položky | Název položky | MJ | množství | cena / MJ | celkem | Ceník | Cen. soustava
| Ceník, kapitola | Poznámka uchazeče
Díl: | 61 | Upravy povrchů vnitřní |  |  | 0 |  |  |  |  | DIL
| 610 99 Zakrývání výplní vnitřních otvorů, předmětů apod. | [7 empty] | 0
| které se zřizují před úpravami povrchu, a obalení osazených dveřních zárubní před znečištěním při úpravách povrchu nástřikem plastických maltovin včetně pozdějšího odkrytí, | [8 empty] | SPX |  |  |  | které se zřizují před úpravami povrchu, a obalení osazených dveřních zárubní před znečištěním při úpravách povrchu nástřikem plastických maltovin včetně pozdějšího odkrytí,
1 | 610991111R00 | ...fólií Pe 0,05-0,2 mm | m2 | 35.044 |  | 0 | 801-1 | RTS |  | POL | 21
Zakrytí otvorů :
|  | D/1 Dveře 900x2500mm, 1ks : 0,90*2,50*1 |  | 2.25
|  | D/2 Dveře 700x2020mm, 1ks : 0,70*2,02*1 |  | 1.414
|  | D/3 Dveře 2400x3100mm, 1ks : 2,40*3,10*1 |  | 7.44
|  | D/4 Dveře 800x2020mm, 2ks : 0,80*2,02*2 |  | 3.232
|  | D/5 Dveře 850x2000mm, 1ks : 0,85*2,0*1 |  | 1.7
|  | D/7 Hliníková stěna, 2500x3000mm, 1ks : 2,50*3,0*1 |  | 7.5
|  | D/8 Dveře 900x2020mm, 1ks : 0,90*2,02*1 |  | 1.818
|  | D/9 Dveře 2400x3100mm, 1ks : 2,40*3,10*1 |  | 7.44
|  | D/10 Dveře 900x2500mm, 1ks : 0,90*2,50*1 |  | 2.25
| 612 40-9 Začištění omítek kolem oken, dveří a obkladů apod. | [7 empty] | 0
2 | 612409991R00 | ...maltou vápenou | m | 74.86 |  | 0 | 801-4 | RTS |  | POL | 21
Začištění omítek u otvorů, obvod otvorů :
|  | D/1 Dveře 900x2500mm, 1ks : (0,90+2,50)*2*1 |  | 6.8
|  | D/2 Dveře 700x2020mm, 1ks : (0,70+2,02)*2*1 |  | 5.44
|  | D/3 Dveře 2400x3100mm, 1ks : (2,40+3,10)*2*1 |  | 11
|  | D/4 Dveře 800x2020mm, 2ks : (0,80+2,02)*2*2 |  | 11.28
|  | D/5 Dveře 850x2000mm, 1ks : (0,85+2,0)*2*1 |  | 5.7
|  | D/7 Hliníková stěna, 2500x3000mm, 1ks : (2,50+3,0)*2*1 |  | 11
|  | D/8 Dveře 900x2020mm, 1ks : (0,90+2,02)*2*1 |  | 5.84
|  | D/9 Dveře 2400x3100mm, 1ks : (2,40+3,10)*2*1 |  | 11
|  | D/10 Dveře 900x2500mm, 1ks : (0,90+2,50)*2*1 |  | 6.8
| 612 42-5 Omítka vápenná vnitřního ostění | [7 empty] | 0
| okenního nebo dveřního, z pomocného pracovního lešení o výšce podlahy do 1900 mm a pro zatížení do 1,5 kPa, | [8 empty] | SPX
3 | 612425921R00 | ...omítkou hladkou | m2 | 9.712 |  | 0 | 801-4 | RTS |  | POL | 21
Omítka vnitřního ostění hladká pod keramický obklad, hl. špalety 20cm :
|  | D/1 Dveře 900x2500mm, 1ks : 0,20*(2,50*2)*1 |  | 1
|  | D/2 Dveře 700x2020mm, 1ks : 0,20*(2,02*2)*1 |  | 0.808
|  | D/3 Dveře 2400x3100mm, 1ks : 0,20*(3,10*2)*1 |  | 1.24
|  | D/4 Dveře 800x2020mm, 2ks : 0,20*(2,02*2)*2 |  | 1.616
|  | D/5 Dveře 850x2000mm, 1ks : 0,20*(2,0*2)*1 |  | 0.8
|  | D/7 Hliníková stěna, 2500x3000mm, 1ks : 0,20*(3,0*2)*1 |  | 1.2
|  | D/8 Dveře 900x2020mm, 1ks : 0,20*(2,02*2)*1 |  | 0.808
|  | D/9 Dveře 2400x3100mm, 1ks : 0,20*(3,10*2)*1 |  | 1.24
|  | D/10 Dveře 900x2500mm, 1ks : 0,20*(2,50*2)*1 |  | 1
4 | 612425931R00 | ...omítkou štukovou | m2 | 2.63 |  | 0 | 801-4 | RTS |  | POL | 21
Omítka vnitřního nadpraží štuková, pro výmalbu, hl. špalety 20cm :
|  | D/1 Dveře 900x2500mm, 1ks : 0,20*0,90*1 |  | 0.18
|  | D/2 Dveře 700x2020mm, 1ks : 0,20*0,70*1 |  | 0.14
|  | D/3 Dveře 2400x3100mm, 1ks : 0,20*2,40*1 |  | 0.48
|  | D/4 Dveře 800x2020mm, 2ks : 0,20*0,80*2 |  | 0.32
|  | D/5 Dveře 850x2000mm, 1ks : 0,20*0,85*1 |  | 0.17
|  | D/7 Hliníková stěna, 2500x3000mm, 1ks : 0,20*2,50*1 |  | 0.5
|  | D/8 Dveře 900x2020mm, 1ks : 0,20*0,90*1 |  | 0.18
|  | D/9 Dveře 2400x3100mm, 1ks : 0,20*2,40*1 |  | 0.48
|  | D/10 Dveře 900x2500mm, 1ks : 0,20*0,90*1 |  | 0.18
Díl: | 95 | Dokončovací konstrukce na pozemních stavbách |  |  | 0 |  |  |  |  | DIL
| 952 90 Vyčištění budov a ostatních objektů | [7 empty] | 0
| 952 90-11 budov bytové nebo občanské výstavby - zametení a umytí podlah, dlažeb, obkladů, schodů v místnostech, chodbách a schodištích, vyčištění a umytí oken, dveří s rámy, zárubněmi, umytí a vyčištění jiných zasklených a natíraných ploch a zařizovacích předmětů před předáním do užívání | [7 empty] | 1 |  |  |  |  | 952 90-11 budov bytové nebo občanské výstavby - zametení a umytí podlah, dlažeb, obkladů, schodů v místnostech, chodbách a schodištích, vyčištění a umytí oken, dveří s rámy, zárubněmi, umytí a vyčištění jiných zasklených a natíraných ploch a zařizovacích předmětů před předáním do užívání
5 | 952901114R00 | ...světlá výška podlaží přes 4 m | m2 | 13.15 |  | 0 | 801-1 | RTS |  | POL | 21
Vyčištění v místě měněných dveří na šířku otvoru a 1m do místnosti :
|  | D/1 Dveře 900x2500mm, 1ks : 0,90*1 |  | 0.9
|  | D/2 Dveře 700x2020mm, 1ks : 0,70*1 |  | 0.7
|  | D/3 Dveře 2400x3100mm, 1ks : 2,40*1 |  | 2.4
|  | D/4 Dveře 800x2020mm, 2ks : 0,80*2 |  | 1.6
|  | D/5 Dveře 850x2000mm, 1ks : 0,85*1 |  | 0.85
|  | D/7 Hliníková stěna, 2500x3000mm, 1ks : 2,50*1 |  | 2.5
|  | D/8 Dveře 900x2020mm, 1ks : 0,90*1 |  | 0.9
|  | D/9 Dveře 2400x3100mm, 1ks : 2,40*1 |  | 2.4
|  | D/10 Dveře 900x2500mm, 1ks : 0,90*1 |  | 0.9
| 952 90 Čištění budov | [7 empty] | 0
6 | 952901110R00 | ...mytím vnějších ploch oken a dveří | m2 | 35.044 |  | 0 | 801-4 | RTS |  | POL | 21
Mytí otvorů :
|  | D/1 Dveře 900x2500mm, 1ks : 0,90*2,50*1 |  | 2.25
|  | D/2 Dveře 700x2020mm, 1ks : 0,70*2,02*1 |  | 1.414
|  | D/3 Dveře 2400x3100mm, 1ks : 2,40*3,10*1 |  | 7.44
|  | D/4 Dveře 800x2020mm, 2ks : 0,80*2,02*2 |  | 3.232
|  | D/5 Dveře 850x2000mm, 1ks : 0,85*2,0*1 |  | 1.7
|  | D/7 Hliníková stěna, 2500x3000mm, 1ks : 2,50*3,0*1 |  | 7.5
|  | D/8 Dveře 900x2020mm, 1ks : 0,90*2,02*1 |  | 1.818
|  | D/9 Dveře 2400x3100mm, 1ks : 2,40*3,10*1 |  | 7.44
|  | D/10 Dveře 900x2500mm, 1ks : 0,90*2,50*1 |  | 2.25
Díl: | 96 | Bourání konstrukcí |  |  | 0 |  |  |  |  | DIL
| 968 08-3 Vybourání plastových výplní otvorů | [7 empty] | 0
7 | 968083012R00 | ...prosklených dveří, nad 2 m2 | m2 | 35.044 |  | 0 | 801-3 | RTS |  | POL | 21
Vybourání dveří :
|  | D/1 Dveře 900x2500mm, 1ks : 0,90*2,50*1 |  | 2.25
|  | D/2 Dveře 700x2020mm, 1ks : 0,70*2,02*1 |  | 1.414
|  | D/3 Dveře 2400x3100mm, 1ks : 2,40*3,10*1 |  | 7.44
|  | D/4 Dveře 800x2020mm, 2ks : 0,80*2,02*2 |  | 3.232
|  | D/5 Dveře 850x2000mm, 1ks : 0,85*2,0*1 |  | 1.7
|  | D/7 Hliníková stěna, 2500x3000mm, 1ks : 2,50*3,0*1 |  | 7.5
|  | D/8 Dveře 900x2020mm, 1ks : 0,90*2,02*1 |  | 1.818
|  | D/9 Dveře 2400x3100mm, 1ks : 2,40*3,10*1 |  | 7.44
|  | D/10 Dveře 900x2500mm, 1ks : 0,90*2,50*1 |  | 2.25
Díl: | 99 | Staveništní přesun hmot |  |  | 0 |  |  |  |  | DIL
| 999 28 Přesun hmot pro opravy a údržbu objektů | [7 empty] | 0
| oborů 801, 803, 811 a 812 | [8 empty] | SPX
| 999 28-1 pro opravy a údržbu dosavadních objektů včetně vnějších plášťů | [7 empty] | 1
8 | 999281108R00 | ...výšky do 12 m | t | 1.0238 |  | 0 | 801-4 | RTS |  | POL | 21
Díl: | 766 | Konstrukce truhlářské |  |  | 0 |  |  |  |  | DIL
| 766 60 Těsnění připojovací spáry | [7 empty] | 0
9 | 766601211RT3 | ...spára ostění, interiér - fólie parotěsná šířky 100 mm samolepicí, výplň PU pěnou, exteriér - páska paropropustná šířky 20 mm, tl. 3/15 mm expanzní, | m | 61.71 |  | 0 | 800-766 | RTS |  | POL | 21
|  | Vložení parotěsné okenní folie, paropropustné expanzní pásky a vyplnění spáry PU pěnou. Dodávka materiálu. | [12 empty] | Vložení parotěsné okenní folie, paropropustné expanzní pásky a vyplnění spáry PU pěnou. Dodávka materiálu.
D+M Těsnění dveří, 1x nadpraží +2x ostění :
|  | D/1 Dveře 900x2500mm, 1ks : (0,90+2,50*2)*1 |  | 5.9
|  | D/2 Dveře 700x2020mm, 1ks : (0,70+2,02*2)*1 |  | 4.74
|  | D/3 Dveře 2400x3100mm, 1ks : (2,40+3,10*2)*1 |  | 8.6
|  | D/4 Dveře 800x2020mm, 2ks : (0,80+2,02*2)*2 |  | 9.68
|  | D/5 Dveře 850x2000mm, 1ks : (0,85+2,0*2)*1 |  | 4.85
|  | D/7 Hliníková stěna, 2500x3000mm, 1ks : (2,50+3,0*2)*1 |  | 8.5
|  | D/8 Dveře 900x2020mm, 1ks : (0,90+2,02*2)*1 |  | 4.94
|  | D/9 Dveře 2400x3100mm, 1ks : (2,40+3,10*2)*1 |  | 8.6
|  | D/10 Dveře 900x2500mm, 1ks : (0,90+2,50*2)*1 |  | 5.9
10 | 766601229RT3 | ...spára parapetu, interiér - fólie parotěsná šířky 100 mm samolepicí, výplň PU pěnou, exteriér - fólie paropropustná šířky 100 mm samolepicí, expanzní páska š. 20 mm pod rám a pod vnější parapet | m | 13.15 |  | 0 | 800-766 | RTS |  | POL | 21
|  | Vložení parotěsné a paropropustné fólie, těsnicí pásky pod rám a pod vnější parapet, vymezovacího provazce pod vnitřní parapet a silikonového tmelu, PU pěny. Dodávka materiálu. | [12 empty] | Vložení parotěsné a paropropustné fólie, těsnicí pásky pod rám a pod vnější parapet, vymezovacího provazce pod vnitřní parapet a silikonového tmelu, PU pěny. Dodávka materiálu.
D+M Těsnění dveří, 1x spodní část :
|  | D/1 Dveře 900x2500mm, 1ks : 0,90*1 |  | 0.9
|  | D/2 Dveře 700x2020mm, 1ks : 0,70*1 |  | 0.7
|  | D/3 Dveře 2400x3100mm, 1ks : 2,40*1 |  | 2.4
|  | D/4 Dveře 800x2020mm, 2ks : 0,80*2 |  | 1.6
|  | D/5 Dveře 850x2000mm, 1ks : 0,85*1 |  | 0.85
|  | D/7 Hliníková stěna, 2500x3000mm, 1ks : 2,50*1 |  | 2.5
|  | D/8 Dveře 900x2020mm, 1ks : 0,90*1 |  | 0.9
|  | D/9 Dveře 2400x3100mm, 1ks : 2,40*1 |  | 2.4
|  | D/10 Dveře 900x2500mm, 1ks : 0,90*1 |  | 0.9
11 | D/00 | Výpis plastových a hliníkových dveří venkovních, (pomocná položka), nenaceňovat! |  | 0 |  | 0 |  | Vlastní |  | POL_NEZ | 21
12 | D/01 | D/1 D+M Plastové dveře venkovní, 1-kř., rozměr 900x2500mm, přesná specifikace - viz výpis prvků | kus | 1 |  | 0 |  | Vlastní |  | POL_NEZ | 21
|  | 1.NP : 1 |  | 1
13 | D/02 | D/2 D+M Plastové dveře venkovní, 1-kř., rozměr 700x2020mm, přesná specifikace - viz výpis prvků | kus | 1 |  | 0 |  | Vlastní |  | POL_NEZ | 21
|  | 1.NP : 1 |  | 1
14 | D/03 | D/3 D+M Hliníkové dveře venkovní, 2-kř. s nadsvětlíkem, celkový rozměr 2400x3100mm, přesná specifikace - viz výpis prvků | kus | 1 |  | 0 |  | Vlastní |  | POL_NEZ | 21
|  | 1.NP : 1 |  | 1
15 | D/04 | D/4 D+M Plastové dveře venkovní, 1-kř., rozměr 800x2020mm, přesná specifikace - viz výpis prvků | kus | 2 |  | 0 |  | Vlastní |  | POL_NEZ | 21
|  | 1.NP : 2 |  | 2
16 | D/05 | D/5 D+M Plastové dveře venkovní, 1-kř., rozměr 850x2000mm, přesná specifikace - viz výpis prvků | kus | 1 |  | 0 |  | Vlastní |  | POL_NEZ | 21
|  | 2.NP terasa : 1 |  | 1
17 | D/07 | D/7 D+M Vstupní hliníková stěna-součást původní vstupní stěny D/6, rozměr 2400x3000mm, přesná specifikace - viz výpis prvků | kus | 1 |  | 0 |  | Vlastní |  | POL_NEZ | 21
|  | 1.NP : 1 |  | 1
18 | D/08 | D/8 D+M Plastové dveře venkovní, 1-kř., rozměr 900x2020mm, přesná specifikace - viz výpis prvků | kus | 1 |  | 0 |  | Vlastní |  | POL_NEZ | 21
|  | 2.NP ochlazovna : 1 |  | 1
19 | D/09 | D/9 D+M Plastové dveře venkovní, 2-kř. s nadsvětlíkem, celkový rozměr 2400x3100mm, přesná specifikace - viz výpis prvků | kus | 1 |  | 0 |  | Vlastní |  | POL_NEZ | 21
|  | 1.NP : 1 |  | 1
20 | D/10 | D/10 D+M Plastové dveře venkovní, 1-kř., rozměr 900x2500mm, přesná specifikace - viz výpis prvků | kus | 1 |  | 0 |  | Vlastní |  | POL_NEZ | 21
|  | 1.NP : 1 |  | 1
| 998 76-6 Přesun hmot pro konstrukce truhlářské | [7 empty] | 0
| 50 m vodorovně | [8 empty] | SPX
21 | 998766102R00 | ...v objektech výšky do 12 m | t | 0.00457 |  | 0 | 800-766 | RTS |  | POL | 21
Díl: | 771 | Podlahy z dlaždic a obklady |  |  | 0 |  |  |  |  | DIL
| 771 95 Výměna dlažby | [7 empty] | 0
| Vybourání dlažeb bez podkladního lože, s jakoukoliv výplní spár z dlaždic kameninových, cementových, teracových, čedičových nebo keramických tloušťky do 10 mm. | [8 empty] | SPX |  |  |  | Vybourání dlažeb bez podkladního lože, s jakoukoliv výplní spár z dlaždic kameninových, cementových, teracových, čedičových nebo keramických tloušťky do 10 mm.
22 | 771950010RA0 | ...s dodávkou dlaždic | m2 | 6.425 |  | 0 | AP-PSV | RTS |  | POL | 21
|  | Svislé přemístění ze 2. NP, nebo 1. PP, vodorovné vnitrostaveništní přemístění do 30 m, odvoz na skládku do 10 km. Bez poplatku za skládku. | [12 empty] | Svislé přemístění ze 2. NP, nebo 1. PP, vodorovné vnitrostaveništní přemístění do 30 m, odvoz na skládku do 10 km. Bez poplatku za skládku.
Přípdná oprava dlažby v místě dveří na š. 50cm :
|  | D/1 Dveře 900x2500mm, 1ks : 0,50*0,90*1 |  | 0.45
|  | D/2 Dveře 700x2020mm, 1ks : 0,50*0,70*1 |  | 0.35
|  | D/3 Dveře 2400x3100mm, 1ks : 0,50*2,10*1 |  | 1.05
|  | D/4 Dveře 800x2020mm, 2ks : 0,50*0,80*2 |  | 0.8
|  | D/5 Dveře 850x2000mm, 1ks : 0,50*0,85*1 |  | 0.425
|  | D/7 Hliníková stěna, 2500x3000mm, 1ks : 0,50*2,50*1 |  | 1.25
|  | D/8 Dveře 900x2020mm, 1ks : 0,50*0,90*1 |  | 0.45
|  | D/9 Dveře 2400x3100mm, 1ks : 0,50*2,40*1 |  | 1.2
|  | D/10 Dveře 900x2500mm, 1ks : 0,50*0,90*1 |  | 0.45
Díl: | 781 | Obklady keramické |  |  | 0 |  |  |  |  | DIL
| 781 31 Obkládání ostění | [7 empty] | 0
| i nadpraží z obkladaček pórovinových, keramických, hutných i polohutných, do tmele, | [8 empty] | SPX
| 781 31-5 do tmele | [7 empty] | 1
23 | 781310111R00 | ...šířky do 150 mm | m | 48.56 |  | 0 | 800-771 | RTS |  | POL | 21
Montáž ostění v místě otvorů :
|  | D/1 Dveře 900x2500mm, 1ks : (2,50*2)*1 |  | 5
|  | D/2 Dveře 700x2020mm, 1ks : (2,02*2)*1 |  | 4.04
|  | D/3 Dveře 2400x3100mm, 1ks : (3,10*2)*1 |  | 6.2
|  | D/4 Dveře 800x2020mm, 2ks : (2,02*2)*2 |  | 8.08
|  | D/5 Dveře 850x2000mm, 1ks : (2,0*2)*1 |  | 4
|  | D/7 Hliníková stěna, 2500x3000mm, 1ks : (3,0*2)*1 |  | 6
|  | D/8 Dveře 900x2020mm, 1ks : (2,02*2)*1 |  | 4.04
|  | D/9 Dveře 2400x3100mm, 1ks : (3,10*2)*1 |  | 6.2
|  | D/10 Dveře 900x2500mm, 1ks : (2,50*2)*1 |  | 5
| 781 49 Lišty k obkladům | [7 empty] | 0
24 | 781491001RT1 | ...bez dodávky materiálu | m | 48.56 |  | 0 | 800-771 | RTS |  | POL | 21
Montáž vnějších a rohových lišt obkladu stěn :
|  | výměra viz položka: Montáž keramického o stění : 48,56 |  | 48.56
25 | 59760111.AR | profil plastový na obklad vnitřní kout 90°; rozměr 8,0 mm; l = 2 500 mm | m | 53.416 |  | 0 | SPCM | RTS |  | POL_NEZ | 21
|  | Dodávka vnějších rohových lišt obkladu stěn, ztratné 10% : 48,56*1,10 |  | 53.416
26 | 597813774R | obklad keramický š = 198 mm; l = 598 mm; h = 10,0 mm; pro interiér; barva světle béžová; mat | m2 | 10.6832 |  | 0 | SPCM | RTS |  | POL_NEZ | 21
Dodávka keramického obkladu ostění, ztratné 10% :
|  | ostění na hl. 20cm : 48,56*0,20*1,10 |  | 10.6832
| 998 78 Přesun hmot pro obklady keramické | [7 empty] | 0
27 | 998781102R00 | ...v objektech výšky do 12 m | t | 0.20939 |  | 0 | 800-771 | RTS |  | POL | 21
Díl: | 784 | Malby |  |  | 0 |  |  |  |  | DIL
| 784 41 Příprava povrchu | [7 empty] | 0
| 784 41-1 Pačokování vápeným mlékem se začištěním | [7 empty] | 1
28 | 784411301R00 | ...v místnostech do 3,8m, jednonásobné s obroušenímk a přesádrováním | m2 | 5.26 |  | 0 | 800-784 | RTS |  | POL | 21
Pačokování pod výmalbu opravovaných vnitřních štukových omítek ostění :
|  | Výměra viz položka: Omítka vnitřního ostění štuková : 2,63 |  | 2.63
navíc 20cm za roh :
|  | Výměra viz položka: Omítka vnitřního ostění štuková : 2,63 |  | 2.63
| 784 41 Příprava povrchu | [7 empty] | 0
| 784 41-2 Penetrace (napouštění) podkladu | [7 empty] | 1
29 | 784191301R00 | ...protiplísňová, jednonásobná | m2 | 5.26 |  | 0 | 800-784 | RTS |  | POL | 21
Penetrace pod výmalbu opravovaných vnitřních štukových omítek ostění :
|  | Výměra viz položka: Omítka vnitřního ostění štuková : 2,63 |  | 2.63
navíc 20cm za roh :
|  | Výměra viz položka: Omítka vnitřního ostění štuková : 2,63 |  | 2.63
| 784 45 Malby z malířských směsí | [7 empty] | 0
30 | 784195612R00 | ...protiplísňové, , bílé, dvojnásobné | m2 | 5.26 |  | 0 | 800-784 | RTS |  | POL | 21
Malba opravovaných vnitřních štukových omítek ostění :
|  | Výměra viz položka: Omítka vnitřního ostění štuková : 2,63 |  | 2.63
navíc 20cm za roh :
|  | Výměra viz položka: Omítka vnitřního ostění štuková : 2,63 |  | 2.63
Díl: | D96 | Přesuny suti a vybouraných hmot |  |  | 0 |  |  |  |  | DIL
| 979 01 Svislá doprava suti a vybouraných hmot | [7 empty] | 0
| Svislá doprava s popřípadným nutným naložením do dopravního zařízení, s vyprázdněním dopravního zařízení na hromadu nebo do dopravního prostředku | [8 empty] | SPX |  |  |  | Svislá doprava s popřípadným nutným naložením do dopravního zařízení, s vyprázdněním dopravního zařízení na hromadu nebo do dopravního prostředku
31 | 979012112R00 | Svislá doprava suti na výšku do 3,5 m | t | 2.8876 |  | 0 | 821-1 | RTS |  | POL | 21
| 979 08 Vodorovná doprava suti a vybouraných hmot | [7 empty] | 0
| 979 08-7 nakládání na dopravní prostředky | [7 empty] | 1
32 | 979087112R00 | Nakládání suti na dopravní prostředky | t | 1.4438 |  | 0 | 821-1 | RTS |  | POL | 21
| 979 08-2 Vnitrostaveništní doprava suti a vybouraných hmot | [7 empty] | 0
33 | 979082111R00 | ...do 10 m | t | 1.4438 |  | 0 | 801-3 | RTS |  | POL | 21
| 979 08-31 Vodorovné přemístění suti | [7 empty] | 0
| včetně naložení na dopravní prostředek a složení | [8 empty] | SPX
34 | 979083117R00 | Vodorovné přemístění suti na skládku do 6000 m | t | 1.4438 |  | 0 | 800-6 | RTS |  | POL | 21
| 979 08-4 Poplatek za skládku | [7 empty] | 0
35 | 979990001R00 | ...stavební suti | t | 1.4438 |  | 0 | 801-3 | RTS |  | POL | 21
| 979 09-31 Uložení suti na skládku | [7 empty] | 0
| s hrubým urovnáním | [8 empty] | SPX
36 | 979093111R00 | Uložení suti na skládku bez zhutnění | t | 1.4438 |  | 0 | 800-6 | RTS |  | POL | 21
| Celkem za objekt |  |  |  |  | 0 | [5 empty] | 15 | 21
[12 empty] | 0 | 0

## SO01 R496.01.05 Pol
Položkový soupis prací a dodávek | [8 empty] | #LevelZatrideniCeniku#
S: | M15/496 | Zateplení objektu krytého bazénu dle projektu DPS
O: | SO01 | Krytý bazén | [6 empty] | STA
R: | R496.01.05 | Elektroinstalace a bleskosvod
P.č. | Číslo položky | Název položky | MJ | množství | cena / MJ | celkem | Ceník | Cen. soustava
| Ceník, kapitola | Poznámka uchazeče
Díl: | M21 | Elektromontáže |  |  | 0 |  |  |  |  | DIL
1 | VlastníM21.01 | Elekroinstalace a bleskosvod - viz samostatný položkový rozpočet | soubor | 1 |  | 0 |  | Vlastní |  | POL_NEZ | 21
| Celkem za objekt |  |  |  |  | 0 | [5 empty] | 15 | 21
[12 empty] | 0 | 0