## Pokyny pro vyplnění
Pokyny pro vyplnění
Ve všech listech tohoto souboru můžete měnit pouze buňky s modrým pozadím. Jedná se o tyto údaje : - údaje o firmě - jednotkové ceny položek zadané na maximálně dvě desetinná místa

## Stavba
#RTSROZP# | Soupis stavebních prací, dodávek a služeb
| Stavba: |  | 0033 | Zateplení kulturního domu v Nedašově
| Zadavatel |  | Obec Nedašov |  |  |  | IČO: | 284246
|  |  | Nedašov 370, 76332 Nedašov |  |  |  | DIČ: | CZ00284246
| Projektant: |  | PassiveArchitecture s.r.o. |  |  |  | IČO: | 04533127
|  |  | Naardenská 141 |  |  |  | DIČ: | CZ04533127
|  |  | 68801 | Uherský Brod
| Zhotovitel: | [5 empty] | IČO:
DIČ:
Vypracoval:
| Rozpis ceny | [6 empty] | Celkem
HSV | HSV | [6 empty] | 0
PSV | PSV | [6 empty] | 0
MON | MON | [6 empty] | 0
VN | Vedlejší náklady | [6 empty] | 0
ON | Ostatní náklady | [6 empty] | 0
| Celkem | [6 empty] | 0
Rekapitulace daní
0 | Základ pro sníženou DPH |  |  | 15 | % | 0 |  |  | CZK
0 | Snížená DPH |  |  | 15 | % | 0 |  |  | CZK
0 | Základ pro základní DPH |  |  | 21 | % | 0 |  |  | CZK
0 | Základní DPH |  |  | 21 | % | 0 |  |  | CZK
0 | Zaokrouhlení |  |  |  |  | 0 |  |  | CZK
| Cena celkem bez DPH |  |  |  |  | 0 |  |  | CZK
0 | Cena celkem s DPH |  |  |  |  | 0 |  |  | CZK
|  | v |  |  | dne
|  |  | Za zhotovitele |  |  |  | Za objednatele
Rekapitulace dílčích částí
#CASTI>> | Číslo | Název |  |  | Základ pro sníženou DPH | Základ pro základní DPH | DPH celkem | Cena celkem | %
1 | Stavba |  |  |  | 0 | 0 | 0 | 0
2 |  | Stavební objekt |  |  |  |  | 0
2 | D.1.4.1 | Vytápění |  |  | 0 | 0 | 0 | 0
3 | 1 | Vytápění |  |  | 0 | 0 | 0 | 0
2 | D.1.4.2 | Vzduchotechnika |  |  | 0 | 0 | 0 | 0
3 | 1 | Vzduchotechnika |  |  | 0 | 0 | 0 | 0
2 | D.1.4.4 | Světla + napojení VZT |  |  | 0 | 0 | 0 | 0
3 | D1.4.4 | Světla + napojení VZT |  |  | 0 | 0 | 0 | 0
2 | D.1.4.5 | Měření a regulace |  |  | 0 | 0 | 0 | 0
3 | 3 | Rozpočet |  |  | 0 | 0 | 0 | 0
2 | D.1.4.6 | Oprava hromosvodu |  |  | 0 | 0 | 0 | 0
3 | D.1.4.5 | Oprava hromosvodu |  |  | 0 | 0 | 0 | 0
2 | D.1.4.7 | EPS |  |  | 0 | 0 | 0 | 0
3 | 2 | EPS |  |  | 0 | 0 | 0 | 0
2 | SO01 | Zateplení objektu |  |  | 0 | 0 | 0 | 0
3 | 02 | Zateplení objektu - R1 |  |  | 0 | 0 | 0 | 0
| Celkem za stavbu |  |  |  | 0 | 0 | 0 | 0 | 0
Rekapitulace dílů
| Číslo | Název |  |  | Typ dílu |  |  | Celkem | %
| _1 | Zařízení |  |  | HSV |  |  | 0
| _2 | Trasy |  |  | HSV |  |  | 0
| 1 | Zemní práce |  |  | HSV |  |  | 0
| 2 | Základy a zvláštní zakládání |  |  | HSV |  |  | 0
| 3 | Svislé a kompletní konstrukce |  |  | HSV |  |  | 0
| 4 | Vodorovné konstrukce |  |  | HSV |  |  | 0
| 6 | Úpravy povrchu, podlahy |  |  | HSV |  |  | 0
| 61 | Úpravy povrchů vnitřní |  |  | HSV |  |  | 0
| 62 | Úpravy povrchů vnější |  |  | HSV |  |  | 0
| 64 | Výplně otvorů |  |  | HSV |  |  | 0
| 8 | Trubní vedení |  |  | HSV |  |  | 0
| 94 | Lešení a stavební výtahy |  |  | HSV |  |  | 0
| 95 | Dokončovací konstrukce na pozemních stavbách |  |  | HSV |  |  | 0
| 95A | Odkouření |  |  | HSV |  |  | 0
| 96 | Bourání konstrukcí |  |  | HSV |  |  | 0
| 99 | Staveništní přesun hmot |  |  | HSV |  |  | 0
| D21 | Dodávka Elektro |  |  | HSV |  |  | 0
| D22 | Dodávka MaR - Periferie |  |  | HSV |  |  | 0
| D23 | Dodávka MaR - Rozvaděč MaR |  |  | HSV |  |  | 0
| E.01 | KABELY A VODIČE (PŮDORYSY A ROZVÁDĚČE ) |  |  | HSV |  |  | 0
| E.02 | SVÍTIDLA VČETNĚ ZDROJŮ A ZAVĚŠENÍ (půdorysy) |  |  | HSV |  |  | 0
| E.04 | ÚLOŽNÝ MATERIÁL (půdorysy) |  |  | HSV |  |  | 0
| E.05 | REVIZE A HZS |  |  | HSV |  |  | 0
| HZS | Ostatní |  |  | HSV |  |  | 0
| 712 | Povlakové krytiny |  |  | PSV |  |  | 0
| 713 | Izolace tepelné |  |  | PSV |  |  | 0
| 721 | Vnitřní kanalizace |  |  | PSV |  |  | 0
| 722 | Vnitřní vodovod |  |  | PSV |  |  | 0
| 723 | Vnitřní plynovod |  |  | PSV |  |  | 0
| 728 | Vzduchotechnika |  |  | PSV |  |  | 0
| 728A | Vzduchotechnika - strojní zařízení |  |  | PSV |  |  | 0
| 731 | Kotelny |  |  | PSV |  |  | 0
| 733 | Rozvod potrubí |  |  | PSV |  |  | 0
| 734 | Armatury |  |  | PSV |  |  | 0
| 762 | Konstrukce tesařské |  |  | PSV |  |  | 0
| 764 | Konstrukce klempířské |  |  | PSV |  |  | 0
| 766 | Konstrukce truhlářské |  |  | PSV |  |  | 0
| 767 | Konstrukce zámečnické |  |  | PSV |  |  | 0
| 783 | Nátěry |  |  | PSV |  |  | 0
| 784 | Malby |  |  | PSV |  |  | 0
| 799 | Ostatní |  |  | PSV |  |  | 0
| M21 | Elektromontáže |  |  | MON |  |  | 0
| M22 | Montáž MaR techniky |  |  | MON |  |  | 0
| D96 | Přesuny suti a vybouraných hmot |  |  | PSU |  |  | 0
| VN | Vedlejší náklady |  |  | VN |  |  | 0
| ON | Ostatní náklady |  |  | ON |  |  | 0
| Cena celkem | [6 empty] | 0 | 0
Note on D11: Název
Note on I11: IČO
Note on D12: Ulice
Note on I12: DIČ
Note on D13: PSČ
Note on E13: Místo

## VzorPolozky (hidden)
Položkový rozpočet
S:
O:
R:

## D.1.4.1 1 Pol
Položkový soupis prací a dodávek | [26 empty] | #TypZaznamu#
S: | 0033 | Zateplení kulturního domu v Nedašově | [24 empty] | STA
O: | D.1.4.1 | Vytápění | [21 empty] | STA |  |  | OBJ
R: | 1 | Vytápění | [24 empty] | ROZ
P.č. | Číslo položky | Název položky | MJ | Množství | Cena / MJ | Celkem | Dodávka | Dodávka celk. | Montáž | Montáž celk. | DPH | Cena s DPH | Hmotnost / MJ | Hmotnost celk.(t) | Dem. hmotnost / MJ | Dem. hmotnost celk.(t) | Ceník | Cen. soustava / platnost | Cenová úroveň | Nhod / MJ | Nhod celk. | Dodavatel | Typ položky
Díl: | 3 | Svislé a kompletní konstrukce |  |  |  | 0 |  | 0 |  | 0 |  | 0 |  | 0.74 |  | 0 |  |  |  |  | 1.92 | [5 empty] | DIL
1 | 310238211R00 | Zazdívka otvorů o ploše přes 0,25 m2 do 1 m2 ve zdivu nadzákladovém cihlami pálenými pro jakoukoliv maltu vápenocementovou | m3 | 0.4 |  | 0 |  | 0 |  | 0 | 21 | 0 | 1.8414 | 0.74 | 0 | 0 | 801-4 | RTS 20/ II | RTS 20/ I | 4.794 | 1.92 |  | Práce |  |  |  | POL1_
|  | včetně pomocného pracovního lešení | [24 empty] | SPI
|  | zazdívka komínu | [24 empty] | POP
|  | 1*1*0,4 |  | 0.4 | [22 empty] | VV | 0
SPU
Díl: | 94 | Lešení a stavební výtahy |  |  |  | 0 |  | 0 |  | 0 |  | 0 |  | 0.07 |  | 0 |  |  |  |  | 3.66 | [5 empty] | DIL
2 | 941955001R00 | Lešení lehké pracovní pomocné pomocné, o výšce lešeňové podlahy do 1,2 m | m2 | 6 |  | 0 |  | 0 |  | 0 | 21 | 0 | 0.00121 | 0.01 | 0 | 0 | 800-3 | RTS 20/ II | RTS 20/ I | 0.177 | 1.06 |  | Práce |  |  |  | POL1_
SPU
3 | 941955004R00 | Lešení lehké pracovní pomocné pomocné, o výšce lešeňové podlahy přes 2,5 do 3,5 m | m2 | 10 |  | 0 |  | 0 |  | 0 | 21 | 0 | 0.00635 | 0.06 | 0 | 0 | 800-3 | RTS 20/ II | RTS 20/ I | 0.26 | 2.6 |  | Práce |  |  |  | POL1_
SPU
Díl: | 95A | Odkouření |  |  |  | 0 |  | 0 |  | 0 |  | 0 |  | 0.12 |  | 0 |  |  |  |  | 106.33 | [5 empty] | DIL
4 | 95000DEM | Demontáž stávajícího odkouření v prostoru kotelny | kus | 1 |  | 0 |  | 0 |  | 0 | 21 | 0 | 0.04 | 0.04 | 0 | 0 |  | Vlastní | Indiv | 3.43 | 3.43 |  | Specifikace |  |  |  | POL3_
SPU
5 | 950001A | Kaskádové odkouření DN 200 pro dvojici kotlů, přípojky DN100, materiál - PP | kus | 1 |  | 0 |  | 0 |  | 0 | 21 | 0 | 0.008 | 0.01 | 0 | 0 |  | Vlastní | Indiv | 3.43 | 3.43 |  | Specifikace |  |  |  | POL3_
SPU
6 | 950001 | Pateční koleno vč. vystřeďovací konzole DN200 plast | kus | 1 |  | 0 |  | 0 |  | 0 | 21 | 0 | 0.001 | 0 | 0 | 0 |  | Vlastní | Indiv | 3.43 | 3.43 |  | Specifikace |  |  |  | POL3_
SPU
7 | 950002 | Revizní kus DN 200, plast | kus | 1 |  | 0 |  | 0 |  | 0 | 21 | 0 | 0.001 | 0 | 0 | 0 |  | Vlastní | Indiv | 3.43 | 3.43 |  | Specifikace |  |  |  | POL3_
SPU
8 | 950003 | Koleno 87° D=200, plast | kus | 2 |  | 0 |  | 0 |  | 0 | 21 | 0 | 0.025 | 0.05 | 0 | 0 |  | Vlastní | Indiv | 3.43 | 6.86 |  | Specifikace |  |  |  | POL3_
SPU
9 | 950007 | Trubka 930mm DN 200 316L, UV | kus | 1 |  | 0 |  | 0 |  | 0 | 21 | 0 | 0.001 | 0 | 0 | 0 |  | Vlastní | Indiv | 3.43 | 3.43 |  | Specifikace |  |  |  | POL3_
SPU
10 | 950008 | Trubka DN 200/1000 mm, plast | kus | 1 |  | 0 |  | 0 |  | 0 | 21 | 0 | 0.001 | 0 | 0 | 0 |  | Vlastní | Indiv | 3.43 | 3.43 |  | Specifikace |  |  |  | POL3_
SPU
11 | 950009 | Trubka DN 200/2000 mm, plast | kus | 9 |  | 0 |  | 0 |  | 0 | 21 | 0 | 0.001 | 0.01 | 0 | 0 |  | Vlastní | Indiv | 3.43 | 30.87 |  | Specifikace |  |  |  | POL3_
SPU
12 | 950010 | Spona pro ukončení komínu, DN200 | kus | 1 |  | 0 |  | 0 |  | 0 | 21 | 0 | 0.001 | 0 | 0 | 0 |  | Vlastní | Indiv | 3.43 | 3.43 |  | Specifikace |  |  |  | POL3_
SPU
13 | 950011 | Komínová hlavice DN200, 316L | kus | 1 |  | 0 |  | 0 |  | 0 | 21 | 0 | 0.001 | 0 | 0 | 0 |  | Vlastní | Indiv | 3.43 | 3.43 |  | Specifikace |  |  |  | POL3_
SPU
14 | 950012 | Distanční objímka DN200 dvojitá, nerez | kus | 2 |  | 0 |  | 0 |  | 0 | 21 | 0 | 0.001 | 0 | 0 | 0 |  | Vlastní | Indiv | 3.43 | 6.86 |  | Specifikace |  |  |  | POL3_
SPU
15 | 950012a | Distanční objímka DN200, plast - univerzální | kus | 9 |  | 0 |  | 0 |  | 0 | 21 | 0 | 0.001 | 0.01 | 0 | 0 |  | Vlastní | Indiv | 3.43 | 30.87 |  | Specifikace |  |  |  | POL3_
SPU
16 | 950007MONT | Montáž plastového odkouření | soubor | 1 |  | 0 |  | 0 |  | 0 | 21 | 0 | 0.001 | 0 | 0 | 0 |  | Vlastní | Indiv | 3.43 | 3.43 |  | Specifikace |  |  |  | POL3_
SPU
17 | 180300000100R | Pracovní plošina 0.5 tuny 80 m PP-8A | Sh | 4 |  | 0 |  | 0 |  | 0 | 21 | 0 | 0 | 0 | 0 | 0 | STROJ | RTS 20/ II | RTS 20/ I | 0 | 0 |  | Stroj |  |  |  | POL6_
SPU
Díl: | 96 | Bourání konstrukcí |  |  |  | 0 |  | 0 |  | 0 |  | 0 |  | 0 |  | 0.17 |  |  |  |  | 0.28 | [5 empty] | DIL
18 | 962032641R00 | Bourání zdiva nadzákladového komínového z jakýchkoliv cihel pálených, šamotových nebo vápenopískových nad střechou, na maltu cementovou | m3 | 0.1 |  | 0 |  | 0 |  | 0 | 21 | 0 | 0 | 0 | 1.671 | 0.17 | 801-3 | RTS 20/ II | RTS 20/ I | 2.79 | 0.28 |  | Práce |  |  |  | POL1_
|  | nebo vybourání otvorů průřezové plochy přes 4 m2 ve zdivu nadzákladovém, včetně pomocného lešení o výšce podlahy do 1900 mm a pro zatížení do 1,5 kPa (150 kg/m2) | [24 empty] | SPI |  | nebo vybourání otvorů průřezové plochy přes 4 m2 ve zdivu nadzákladovém, včetně pomocného lešení o výšce podlahy do 1900 mm a pro zatížení do 1,5 kPa (150 kg/m2)
|  | 0,5*0,5*0,4 |  | 0.1 | [22 empty] | VV | 0
SPU
Díl: | 713 | Izolace tepelné |  |  |  | 0 |  | 0 |  | 0 |  | 0 |  | 0.14 |  | 0.43 |  |  |  |  | 12.91 | [5 empty] | DIL
19 | 713400843R00 | Odstranění tepelné izolace potrubí z vláknitých materiálů bez konstrukce bez povrchové úpravy | m2 | 20 |  | 0 |  | 0 |  | 0 | 21 | 0 | 0 | 0 | 0.0185 | 0.37 | 800-713 | RTS 20/ II | RTS 20/ I | 0.2 | 4 |  | Práce |  |  |  | POL1_
|  | dem. izolace potrubí : 12 |  | 12 | [22 empty] | VV | 0
|  | dem. izolace rozdělovače : 8 |  | 8 | [22 empty] | VV | 0
SPU
20 | 713400821R00 | Odstranění tepelné izolace potrubí pásy nebo foĺiemi potrubí | m2 | 30 |  | 0 |  | 0 |  | 0 | 21 | 0 | 0 | 0 | 0.0021 | 0.06 | 800-713 | RTS 20/ II | RTS 20/ I | 0.2 | 6 |  | Práce |  |  |  | POL1_
SPU
21 | 713411111R00 | Montáž tepelné izolace potrubí a ohybů pásy nebo rohožemi ovinutými kolem potrubí a staženými ocelovým drátem jednovrstvá | m2 | 10 |  | 0 |  | 0 |  | 0 | 21 | 0 | 0.00051 | 0.01 | 0 | 0 | 800-713 | RTS 20/ II | RTS 17/ I | 0.267 | 2.67 |  | Práce |  |  |  | POL1_
|  | bez povrchové úpravy | [24 empty] | SPI
SPU
22 | 63153566R | rohož, pas izolační pro tech. zařízení; minerální vlákno; tl. 60,0 mm; kašírování ocelové pletivo; obj. hmotnost 65,00 kg/m3; hydrofobizováno | m2 | 10 |  | 0 |  | 0 |  | 0 | 21 | 0 | 0.0039 | 0.04 | 0 | 0 | SPCM | RTS 20/ II | Indiv | 0 | 0 |  | Specifikace |  |  |  | POL3_
SPU
23 | 631547215R | pouzdro potrubní řezané; minerální vlákno; povrchová úprava Al fólie se skelnou mřížkou; vnitřní průměr 35,0 mm; tl. izolace 40,0 mm; provozní teplota do 250 °C; tepelná vodivost (10°C) 0,0330 W/mK; tepelná vodivost (50°C) 0,037 W/mK | m | 32 |  | 0 |  | 0 |  | 0 | 21 | 0 | 0.00067 | 0.02 | 0 | 0 | SPCM | RTS 20/ II | RTS 20/ I | 0 | 0 |  | Specifikace |  |  |  | POL3_
SPU
24 | 631547219R | pouzdro potrubní řezané; minerální vlákno; povrchová úprava Al fólie se skelnou mřížkou; vnitřní průměr 60,0 mm; tl. izolace 40,0 mm; provozní teplota do 250 °C; tepelná vodivost (10°C) 0,0330 W/mK; tepelná vodivost (50°C) 0,037 W/mK | m | 1 |  | 0 |  | 0 |  | 0 | 21 | 0 | 0.0009 | 0 | 0 | 0 | SPCM | RTS 20/ II | RTS 20/ I | 0 | 0 |  | Specifikace |  |  |  | POL3_
SPU
25 | 631547422R | pouzdro potrubní řezané; minerální vlákno; povrchová úprava Al fólie se skelnou mřížkou; vnitřní průměr 76,0 mm; tl. izolace 60,0 mm; provozní teplota do 250 °C; tepelná vodivost (10°C) 0,0330 W/mK; tepelná vodivost (50°C) 0,037 W/mK | m | 16 |  | 0 |  | 0 |  | 0 | 21 | 0 | 0.00187 | 0.03 | 0 | 0 | SPCM | RTS 20/ II | RTS 20/ I | 0 | 0 |  | Specifikace |  |  |  | POL3_
SPU
26 | 71346-3211T00 | Izolace potrubí (jednovrstvá)potrubními pouzdry s Al folií s přelepenými spoji páskou do 50mm | m | 31 |  | 0 |  | 0 |  | 0 | 21 | 0 | 0.0002 | 0.01 | 0 | 0 |  | Vlastní | ÚRS2016 | 0 | 0 |  | Práce |  |  |  | POL1_
SPU
27 | 71346-3215T00 | Izolace ohybů (jednovrstvá)potrubními pouzdry s Al folií s přelepenými spoji páskou do 50mm | m | 1 |  | 0 |  | 0 |  | 0 | 21 | 0 | 0.0003 | 0 | 0 | 0 |  | Vlastní | ÚRS2016 | 0 | 0 |  | Práce |  |  |  | POL1_
SPU
28 | 71346-3212T00 | Izolace potrubí (jednovrstvá)potrubními pouzdry s Al folií s přelepenými spoji páskou do 100mm | m | 15 |  | 0 |  | 0 |  | 0 | 21 | 0 | 0.00028 | 0 | 0 | 0 |  | Vlastní | ÚRS2016 | 0 | 0 |  | Práce |  |  |  | POL1_
SPU
29 | 71346-3216T00 | Izolace ohybů (jednovrstvá)potrubními pouzdry s Al folií s přelepenými spoji páskou do 100mm | m | 1 |  | 0 |  | 0 |  | 0 | 21 | 0 | 0.00042 | 0 | 0 | 0 |  | Vlastní | ÚRS2016 | 0 | 0 |  | Práce |  |  |  | POL1_
SPU
30 | 71300002 | Izolace armatur DN25 | kus | 44 |  | 0 |  | 0 |  | 0 | 21 | 0 | 0.00064 | 0.03 | 0 | 0 |  | Vlastní | Indiv | 0 | 0 |  | Specifikace |  |  |  | POL3_
|  | Odkaz na mn. položky pořadí 186 : 6,00000 |  | 6 | [22 empty] | VV | 5
|  | Odkaz na mn. položky pořadí 187 : 6,00000 |  | 6 | [22 empty] | VV | 5
|  | Odkaz na mn. položky pořadí 189 : 6,00000 |  | 6 | [22 empty] | VV | 5
|  | Odkaz na mn. položky pořadí 184 : 26,00000 |  | 26 | [22 empty] | VV | 5
SPU
31 | 71300006 | Izolace armatur DN65 | kus | 2 |  | 0 |  | 0 |  | 0 | 21 | 0 | 0.00064 | 0 | 0 | 0 |  | Vlastní | Indiv | 0 | 0 |  | Specifikace |  |  |  | POL3_
|  | Odkaz na mn. položky pořadí 194 : 2,00000 |  | 2 | [22 empty] | VV | 5
SPU
32 | 71300010 | Montáž snímatelné izolace | kus | 46 |  | 0 |  | 0 |  | 0 | 21 | 0 | 0 | 0 | 0 | 0 |  | Vlastní | Indiv | 0 | 0 |  | Práce |  |  |  | POL1_
|  | Odkaz na mn. položky pořadí 30 : 44,00000 |  | 44 | [22 empty] | VV | 5
|  | Odkaz na mn. položky pořadí 31 : 2,00000 |  | 2 | [22 empty] | VV | 5
SPU
33 | 998713101R00 | Přesun hmot pro izolace tepelné v objektech výšky do 6 m | t | 0.13692 |  | 0 |  | 0 |  | 0 | 21 | 0 | 0 | 0 | 0 | 0 | 800-713 | RTS 20/ II | RTS 20/ I | 1.74 | 0.24 |  | Přesun hmot |  |  |  | POL7_
|  | 50 m vodorovně | [24 empty] | SPI
SPU
Díl: | 721 | Vnitřní kanalizace |  |  |  | 0 |  | 0 |  | 0 |  | 0 |  | 0 |  | 0 |  |  |  |  | 1.28 | [5 empty] | DIL
34 | 721176101R00 | Potrubí HT připojovací vnější průměr D 32 mm, tloušťka stěny 1,8 mm, DN 30 | m | 4 |  | 0 |  | 0 |  | 0 | 21 | 0 | 0.00034 | 0 | 0 | 0 | 800-721 | RTS 20/ II | RTS 20/ I | 0.32 | 1.28 |  | Práce |  |  |  | POL1_
|  | včetně tvarovek, objímek. Bez zednických výpomocí. | [24 empty] | SPI
SPU
35 | 998721101R00 | Přesun hmot pro vnitřní kanalizaci v objektech výšky do 6 m | t | 0.00136 |  | 0 |  | 0 |  | 0 | 21 | 0 | 0 | 0 | 0 | 0 | 800-721 | RTS 20/ II | RTS 20/ I | 1.47 | 0 |  | Přesun hmot |  |  |  | POL7_
|  | 50 m vodorovně, měřeno od těžiště půdorysné plochy skládky do těžiště půdorysné plochy objektu | [24 empty] | SPI
SPU
Díl: | 722 | Vnitřní vodovod |  |  |  | 0 |  | 0 |  | 0 |  | 0 |  | 0.01 |  | 0 |  |  |  |  | 0.44 | [5 empty] | DIL
36 | 286151852R1 | Trubka 25 x 3,5mm, třívrstvá PP-RCT/AL/PPR, S 3,2, max 90°C | m | 20 |  | 0 |  | 0 |  | 0 | 21 | 0 | 0.0003 | 0.01 | 0 | 0 |  | Vlastní | Indiv | 0 | 0 |  | Specifikace |  |  |  | POL3_
|  | s kyslíkovou bariérou | [24 empty] | POP
|  | včetně potrubních tvarovek | [24 empty] | POP
|  | D+M | [24 empty] | POP
SPU
37 | 734421150R00 | Tlakoměr deformační 0-10 MPa č. 53312, D 100, včetně dodávky materiálu | kus | 1 |  | 0 |  | 0 |  | 0 | 21 | 0 | 0.00252 | 0 | 0 | 0 | 800-731 | RTS 20/ II | RTS 20/ I | 0.43 | 0.43 |  | Práce |  |  |  | POL1_
|  | 0-10Bar | [24 empty] | POP
SPU
38 | 998722101R00 | Přesun hmot pro vnitřní vodovod v objektech výšky do 6 m | t | 0.00852 |  | 0 |  | 0 |  | 0 | 21 | 0 | 0 | 0 | 0 | 0 | 800-721 | RTS 20/ II | RTS 20/ I | 1.327 | 0.01 |  | Přesun hmot |  |  |  | POL7_
|  | vodorovně do 50 m | [24 empty] | SPI
SPU
Díl: | 723 | Vnitřní plynovod |  |  |  | 0 |  | 0 |  | 0 |  | 0 |  | 0.12 |  | 0.04 |  |  |  |  | 18.81 | [5 empty] | DIL
39 | 723150802R00 | Demontáž potrubí svařovaného z trubek hladkých přes D 32 mm do D 44,5 mm | m | 6 |  | 0 |  | 0 |  | 0 | 21 | 0 | 0.00025 | 0 | 0.00473 | 0.03 | 800-721 | RTS 20/ II | RTS 20/ I | 0.038 | 0.23 |  | Práce |  |  |  | POL1_
SPU
40 | 733191816R00 | Demontáž příslušenství potrubí - odřezání třmenových držáků bez demontáže konzol nebo výložníků do D 44,5 | kus | 6 |  | 0 |  | 0 |  | 0 | 21 | 0 | 0 | 0 | 0.00014 | 0 | 800-731 | RTS 20/ II | RTS 20/ I | 0.005 | 0.03 |  | Práce |  |  |  | POL1_
SPU
41 | 733194810R00 | Demontáž příslušenství potrubí - rozřezání konzol, podpěr a výložníků z U - profilu do U 6,5 | kus | 1 |  | 0 |  | 0 |  | 0 | 21 | 0 | 3e-05 | 0 | 0.00567 | 0.01 | 800-731 | RTS 20/ II | RTS 20/ I | 0.021 | 0.02 |  | Práce |  |  |  | POL1_
SPU
42 | 723290822R00 | Vnitrostaveništní přemístění vybouraných hmot svislé, v objektech výšky přes 6 do 12 m | t | 0.03489 |  | 0 |  | 0 |  | 0 | 21 | 0 | 0 | 0 | 0 | 0 | 800-721 | RTS 20/ II | RTS 20/ I | 4.155 | 0.14 |  | Práce |  |  |  | POL1_
|  | vodorovně do 100 m, | [24 empty] | SPI
|  | Odkaz na dem. hmot. položky pořadí 39 : 0,02838 |  | 0.02838 | [22 empty] | VV | 7
|  | Odkaz na dem. hmot. položky pořadí 40 : 0,00084 |  | 0.00084 | [22 empty] | VV | 7
|  | Odkaz na dem. hmot. položky pořadí 41 : 0,00567 |  | 0.00567 | [22 empty] | VV | 7
SPU
43 | 7230001 | Plynový filtr DN25, vnitřní závit, filtr pro běžné neagresivní plyny, jemnost síta 20nm, materiál tkanina, tlak 6bar | kus | 1 |  | 0 |  | 0 |  | 0 | 21 | 0 | 0.002 | 0 | 0 | 0 |  | Vlastní | Indiv | 0 | 0 |  | Specifikace |  |  |  | POL3_
SPU
44 | 723239103R00 | Montáž plynovodních armatur se dvěma závity , G 1" | kus | 1 |  | 0 |  | 0 |  | 0 | 21 | 0 | 3e-05 | 0 | 0 | 0 | 800-721 | RTS 20/ II | RTS 20/ I | 0.227 | 0.23 |  | Práce |  |  |  | POL1_
|  | Odkaz na mn. položky pořadí 43 : 1,00000 |  | 1 | [22 empty] | VV | 5
SPU
45 | 7230002 | Bezpečnostní ventil BAP DN40, vnitřní závit, pod napětím otevřeno | kus | 1 |  | 0 |  | 0 |  | 0 | 21 | 0 | 0.002 | 0 | 0 | 0 |  | Vlastní | Indiv | 0 | 0 |  | Specifikace |  |  |  | POL3_
SPU
46 | 723239105R00 | Montáž plynovodních armatur se dvěma závity , G 6/4" | kus | 1 |  | 0 |  | 0 |  | 0 | 21 | 0 | 3e-05 | 0 | 0 | 0 | 800-721 | RTS 20/ II | RTS 20/ I | 0.351 | 0.35 |  | Práce |  |  |  | POL1_
SPU
47 | 723235111R00 | Kohout kulový , mosazný, závit vnitřní-vnitřní, DN 15, PN 8, včetně dodávky materiálu | kus | 4 |  | 0 |  | 0 |  | 0 | 21 | 0 | 0.00023 | 0 | 0 | 0 | 800-721 | RTS 20/ II | RTS 20/ I | 0.166 | 0.66 |  | Práce |  |  |  | POL1_
SPU
48 | 31945142R | vsuvka mosaz; spoj závitový; 1/2" x 1/2"; závit vnější; PN 10; T = 120 °C; použití pro: vodu | kus | 2 |  | 0 |  | 0 |  | 0 | 21 | 0 | 2e-05 | 0 | 0 | 0 | SPCM | RTS 20/ II | RTS 20/ I | 0 | 0 |  | Specifikace |  |  |  | POL3_
SPU
49 | 230040004R00 | Montáž závitových dílů DN 1/2" | kus | 2 |  | 0 |  | 0 |  | 0 | 21 | 0 | 2e-05 | 0 | 0 | 0 |  | RTS 20/ II | RTS 20/ I | 0.2402 | 0.48 |  | Práce |  |  |  | POL1_
SPU
50 | 14433091T | Návarek přímý G1/2" - ocel, l=50mm, PN16 | ks | 3 |  | 0 |  | 0 |  | 0 | 21 | 0 | 0.0001 | 0 | 0 | 0 |  | Vlastní | marsystem | 0 | 0 |  | Specifikace |  |  |  | POL3_
SPU
51 | 144330913T8 | Návarek přímý G1" - ocel, l=50mm, PN16 | ks | 6 |  | 0 |  | 0 |  | 0 | 21 | 0 | 0 | 0 | 0 | 0 |  | Vlastní | Indiv | 0 | 0 |  | Specifikace |  |  |  | POL3_
SPU
52 | 230021009R00 | Montáž trub.dílů přivař. do 1kg tř.11-13, 22 x 2,9 | kus | 3 |  | 0 |  | 0 |  | 0 | 21 | 0 | 7e-05 | 0 | 0 | 0 |  | RTS 20/ II | RTS 20/ I | 0.344 | 1.03 |  | Práce |  |  |  | POL1_
|  | Odkaz na mn. položky pořadí 50 : 3,00000 |  | 3 | [22 empty] | VV | 5
SPU
53 | 230021020R00 | Montáž trub.dílů přivař.do 1kg tř.11-13,31,8 x 2,6 | kus | 6 |  | 0 |  | 0 |  | 0 | 21 | 0 | 9e-05 | 0 | 0 | 0 |  | RTS 20/ II | RTS 20/ I | 0.375 | 2.25 |  | Práce |  |  |  | POL1_
|  | Odkaz na mn. položky pořadí 51 : 6,00000 |  | 6 | [22 empty] | VV | 5
SPU
54 | 723120202R00 | Potrubí z trubek černých závitových svařovaných DN 15 | m | 8 |  | 0 |  | 0 |  | 0 | 21 | 0 | 0.00509 | 0.04 | 0 | 0 | 800-721 | RTS 20/ II | RTS 20/ I | 0.531 | 4.25 |  | Práce |  |  |  | POL1_
|  | bezešvých ČSN 42 0250 a běžných ČSN 42 5710 - jakost 11353.0, | [24 empty] | SPI
SPU
55 | 723150312R00 | Potrubí ocelové hladké černé svařované D 57 mm, s 2,9 mm | m | 10 |  | 0 |  | 0 |  | 0 | 21 | 0 | 0.00806 | 0.08 | 0 | 0 | 800-721 | RTS 20/ II | RTS 20/ I | 0.537 | 5.37 |  | Práce |  |  |  | POL1_
SPU
56 | 734421150R00 | Tlakoměr deformační 0-10 MPa č. 53312, D 100, včetně dodávky materiálu | kus | 1 |  | 0 |  | 0 |  | 0 | 21 | 0 | 0.00252 | 0 | 0 | 0 | 800-731 | RTS 20/ II | RTS 20/ I | 0.433 | 0.43 |  | R-položka |  |  |  | POL12_1
|  | 0-6kPa | [24 empty] | POP
SPU
57 | 732199100RM1 | Montáž orientačních štítků s dodávkou orientačního štítku | soubor | 3 |  | 0 |  | 0 |  | 0 | 21 | 0 | 0.00113 | 0 | 0 | 0 | 800-731 | RTS 20/ II | RTS 20/ I | 0.114 | 0.34 |  | Práce |  |  |  | POL1_
SPU
58 | 723190907R00 | Opravy plynovodního potrubí doplňkové práce odvzdušnění a napuštění plynového potrubí | m | 30 |  | 0 |  | 0 |  | 0 | 21 | 0 | 0 | 0 | 0 | 0 | 800-721 | RTS 20/ II | RTS 20/ I | 0.062 | 1.86 |  | Práce |  |  |  | POL1_
SPU
59 | 723000023 | Vypuštění vnitřního plynovodu | soubor | 1 |  | 0 |  | 0 |  | 0 | 21 | 0 | 0 | 0 | 0 | 0 |  | Vlastní | Indiv | 0.482 | 0.48 |  | Práce |  |  |  | POL1_
SPU
60 | 723190909R00 | Opravy plynovodního potrubí doplňkové práce neúřední tlaková zkouška dosavadního potrubí | kus | 1 |  | 0 |  | 0 |  | 0 | 21 | 0 | 0 | 0 | 0 | 0 | 800-721 | RTS 20/ II | RTS 20/ I | 0.482 | 0.48 |  | Práce |  |  |  | POL1_
SPU
61 | 998723101R00 | Přesun hmot pro vnitřní plynovod v objektech výšky do 6 m | t | 0.13487 |  | 0 |  | 0 |  | 0 | 21 | 0 | 0 | 0 | 0 | 0 | 800-721 | RTS 20/ II | RTS 20/ I | 1.333 | 0.18 |  | Přesun hmot |  |  |  | POL7_
|  | vodorovně do 50 m | [24 empty] | SPI
SPU
Díl: | 731 | Kotelny |  |  |  | 0 |  | 0 |  | 0 |  | 0 |  | 0.29 |  | 4.47 |  |  |  |  | 78.91 | [5 empty] | DIL
62 | 732420812R00 | Demontáž čerpadel oběhových spirálních(do potrubí) DN 40 | kus | 6 |  | 0 |  | 0 |  | 0 | 21 | 0 | 7e-05 | 0 | 0.021 | 0.13 | 800-731 | RTS 20/ II | RTS 20/ I | 0.43 | 2.58 |  | Práce |  |  |  | POL1_
SPU
63 | 731201815R00 | Demontáž kotlů ocelových žárotrubných skříňových s polomechanickým roštem o výkonu přes 185 do 290 kW | kus | 2 |  | 0 |  | 0 |  | 0 | 21 | 0 | 0.00423 | 0.01 | 2.17 | 4.34 | 800-731 | RTS 20/ II | RTS 20/ I | 17.119 | 34.24 |  | Práce |  |  |  | POL1_
|  | Buderus G334XD | [24 empty] | POP
|  | Pn 220kW | [24 empty] | POP
SPU
64 | 732320814R00.R | Demontáž expanzních nádob do 300l | kus | 1 |  | 0 |  | 0 |  | 0 | 21 | 0 | 0 | 0 | 0.003 | 0 |  | Vlastní | Indiv | 1.35 | 1.35 |  | Práce |  |  |  | POL1_
SPU
65 | PK1/2 | Kaskáda dvou plynových kondezačních kotlů o výkonu 160kW, montáž na stěnu v řadě, 2x 80kW - 2 kotle | soubor | 1 |  | 0 |  | 0 |  | 0 | 21 | 0 | 0.095 | 0.1 | 0 | 0 |  | Vlastní | Indiv | 0 | 0 |  | Specifikace |  |  |  | POL3_
|  | - Kaskáda dvou kondezačních kotlů o regulovaném výkonu kotle 20-160kW s funkcní adaptace na kvalitu zemního plynu - montáž na stěnu v řadě | [24 empty] | POP |  | - Kaskáda dvou kondezačních kotlů o regulovaném výkonu kotle 20-160kW s funkcní adaptace na kvalitu zemního plynu - montáž na stěnu v řadě
|  | s čidlem venkovní teploty a regulací pro ekvitermní provoz | [24 empty] | POP
|  | - kotlová regulace pro provoz s konstantní teplotou - obslužná jednotka | [24 empty] | POP
|  | - technická dokumentace kotlů | [24 empty] | POP
|  | - připojovací sada topného okruhu | [24 empty] | POP
|  | - boční kryt pro připojovací sadu | [24 empty] | POP
|  | - držák na stěnu 2-kotl. zařízení | [24 empty] | POP
|  | - kaskádový modul | [24 empty] | POP
|  | - stěnová konzola pro regulaci | [24 empty] | POP
|  | - technická dokumentace připojovací sada topného okruhu | [24 empty] | POP
|  | - regulace pro zařízení s více kotli (kaskádová regulace) | [24 empty] | POP
|  | - technická dokumentace pro zařízení s více kotli | [24 empty] | POP
|  | - plynový uzavírací kohout 1" s TAE (termopojistkou) | [24 empty] | POP
|  | viz. výkres "SCHÉMA ZAPOJENÍ" | [24 empty] | POP
|  | C190 kotle na zemní plyn - kondenzační | [24 empty] | POP
|  | plynové kotle plnící parametry nařízení Komise (EU) č. 813/2013, kterým se provádí | [24 empty] | POP
|  | směrnice Evropského parlamentu a Rady 2009/125/ES, pokud jde o požadavky | [24 empty] | POP
|  | na ekodesign ohřívačů pro vytápění vnitřních prostorů a kombinovaných ohřívačů | [24 empty] | POP
|  | (požadavky od 26. 9. 2018). Sezónní energetická účinost 98 % | [24 empty] | POP
SPU
66 | 731249129R00 | Montáž ocelových kotlů do 50 kW (100 kW) na kapalná a plynná paliva přes 85 do 100 kW | soubor | 2 |  | 0 |  | 0 |  | 0 | 21 | 0 | 0.00062 | 0 | 0 | 0 | 800-731 | RTS 20/ II | RTS 20/ I | 10.5261 | 21.05 |  | Práce |  |  |  | POL1_
SPU
67 | ČIDLA-1 | D+M Čidlo výstupní teploty NTC Nr.2 l=5800 | kus | 5 |  | 0 |  | 0 |  | 0 | 21 | 0 | 0.001 | 0.01 | 0 | 0 |  | Vlastní | Indiv | 0 | 0 |  | Práce |  |  |  | POL1_
SPU
68 | ČIDLA-2 | D+M Zakončovací odpor LON (2 ks) | soubor | 1 |  | 0 |  | 0 |  | 0 | 21 | 0 | 0.001 | 0 | 0 | 0 |  | Vlastní | Indiv | 0 | 0 |  | Práce |  |  |  | POL1_
SPU
69 | ČIDLA-3 | D+M Spoj. kabel LON pro výměnu dat (7 m) | soubor | 1 |  | 0 |  | 0 |  | 0 | 21 | 0 | 0.001 | 0 | 0 | 0 |  | Vlastní | Indiv | 0 | 0 |  | Práce |  |  |  | POL1_
SPU
70 | ČIDLA-4 | D+M Komunikační modul LON (pro MW1, MW2) | soubor | 2 |  | 0 |  | 0 |  | 0 | 21 | 0 | 0.001 | 0 | 0 | 0 |  | Vlastní | Indiv | 0 | 0 |  | Práce |  |  |  | POL1_
SPU
71 | ČIDLA-5 | D+M Komunikační modul LON | soubor | 1 |  | 0 |  | 0 |  | 0 | 21 | 0 | 0.001 | 0 | 0 | 0 |  | Vlastní | Indiv | 0 | 0 |  | Práce |  |  |  | POL1_
SPU
72 | ČIDLA-6 | D+M Konektor č."20" (3 ks) | soubor | 1 |  | 0 |  | 0 |  | 0 | 21 | 0 | 0.001 | 0 | 0 | 0 |  | Vlastní | Indiv | 0 | 0 |  | Práce |  |  |  | POL1_
SPU
73 | ČIDLA-7 | D+M Konektor č."52" (3 ks) | soubor | 1 |  | 0 |  | 0 |  | 0 | 21 | 0 | 0.001 | 0 | 0 | 0 |  | Vlastní | Indiv | 0 | 0 |  | Práce |  |  |  | POL1_
SPU
74 | ČIDLA-8 | D+M Regulace pro dálkové ovládání a vzdálený monitoring | soubor | 1 |  | 0 |  | 0 |  | 0 | 21 | 0 | 0.001 | 0 | 0 | 0 |  | Vlastní | Indiv | 0 | 0 |  | Práce |  |  |  | POL1_
SPU
75 | ČIDLA-10 | D+M Rozšíření pro 2.+3. topný okruh | soubor | 1 |  | 0 |  | 0 |  | 0 | 21 | 0 | 0.001 | 0 | 0 | 0 |  | Vlastní | Indiv | 0 | 0 |  | Práce |  |  |  | POL1_
SPU
76 | ČIDLA-11 | D+M Regulace ropných orkuhu pro 3 topné okruhy se směšovačem | soubor | 1 |  | 0 |  | 0 |  | 0 | 21 | 0 | 0.001 | 0 | 0 | 0 |  | Vlastní | Indiv | 0 | 0 |  | Práce |  |  |  | POL1_
|  | regulace obsahuje: | [24 empty] | POP
|  | Spínač zařízení, elektronický omezovač maximální teploty, indikaci provozu a poruch, rozhraní pro přímé připojení k PC a odnímatelný panel obslužné jednotky. Připojení pro externí přepínání provozního programu, směšovač otevřený nebo směšovač uzavřený. Snadné ovládání pomocí grafického displeje s podporou v nekódovaném textu, velkým písmem a kontrastním černým/bílým zobrazením stejně jako kontextovou nápovědou. Možnosti pro nastavení provozních programů, žádaných hodnot a časových programů stejně jako dotazů na teploty a zobrazení spotřeby. | [24 empty] | POP |  | Spínač zařízení, elektronický omezovač maximální teploty, indikaci provozu a poruch, rozhraní pro přímé připojení k PC a odnímatelný panel obslužné jednotky. Připojení pro externí přepínání provozního programu, směšovač otevřený nebo směšovač uzavřený. Snadné ovládání pomocí grafického displeje s podporou v nekódovaném textu, velkým písmem a kontrastním černým/bílým zobrazením stejně jako kontextovou nápovědou. Možnosti pro nastavení provozních programů, žádaných hodnot a časových programů stejně jako dotazů na teploty a zobrazení spotřeby.
SPU
77 | ČIDLA-12 | D+M Rozšíření EA1 | soubor | 1 |  | 0 |  | 0 |  | 0 | 21 | 0 | 0.001 | 0 | 0 | 0 |  | Vlastní | Indiv | 0 | 0 |  | Práce |  |  |  | POL1_
|  | Rozšíření funkcí ve skříni k nástěnné montáži. Přes vstupy a výstupy lze realizovat až 5 funkcí. Následující funkce ve spojení s regulací kotle a topných okruhů (do té míry do jaké jsou podporovány): | [24 empty] | POP |  | Rozšíření funkcí ve skříni k nástěnné montáži. Přes vstupy a výstupy lze realizovat až 5 funkcí. Následující funkce ve spojení s regulací kotle a topných okruhů (do té míry do jaké jsou podporovány):
POP
|  | 1 analogový vstup (0 až 10 V): | [24 empty] | POP
POP
|  | Předvolba požadované teploty kotlové vody. | [24 empty] | POP
|  | 3 digitální vstupy pro: | [24 empty] | POP
POP
|  | Externí přepínání provozního stavu pro topné okruhy 1 až 3 samostatně spínatelné. | [24 empty] | POP
|  | Externí blokování. | [24 empty] | POP
|  | Externí blokování se souhrnným hlášením poruch. | [24 empty] | POP
|  | Požadavek na minimální teplotu kotlové vody. | [24 empty] | POP
|  | Poruchová hlášení. | [24 empty] | POP
|  | Krátkodobý provoz cirkulačního čerpadla na pitnou vodu. | [24 empty] | POP
|  | 1 spínací výstup (bezpotenciálový přepínací kontakt) pro: | [24 empty] | POP
POP
|  | Výstup souhrnného hlášení poruch. | [24 empty] | POP
|  | Řízení napájecího čerpadla k podstanici. | [24 empty] | POP
|  | Řízení cirkulačního čerpadla na pitnou vodu. | [24 empty] | POP
|  | Signalizace redukovaného provozu pro jeden topný okruh. | [24 empty] | POP
|  | Následující funkce ve spojení s regulací tepelného čerpadla (do té míry do jaké jsou podporovány): | [24 empty] | POP
POP
|  | 1 analogový vstup (0 až 10 V): | [24 empty] | POP
POP
|  | Předvolba požadované výstupní teploty sekundárního okruhu. | [24 empty] | POP
|  | 3 digitální vstupy pro: | [24 empty] | POP
POP
|  | Externí přepínání provozního stavu pro topné okruhy 1 až 3 samostatně spínatelné. | [24 empty] | POP
|  | Externí blokování. | [24 empty] | POP
|  | Požadavek na minimální teplotu topné vody. | [24 empty] | POP
SPU
78 | HVDT | Hydraulický vyrovnávač dynamických tlaků, max průtok 12,1m3/h, připojení příruba PN6 DN80 | kus | 1 |  | 0 |  | 0 |  | 0 | 21 | 0 | 0.025 | 0.03 | 0 | 0 |  | Vlastní | Indiv | 0 | 0 |  | Specifikace |  |  |  | POL3_
|  | Součásti: | [24 empty] | POP
|  | ¦ Hydraulická výhybka s vestavěnou jímkou | [24 empty] | POP
|  | ¦ Tepelná izolace | [24 empty] | POP
|  | ¦ Odvzdušnění v hodní části | [24 empty] | POP
|  | ¦ Kulový kohout s hadicovým hrdlem pro vypouštění resp. odkalování | [24 empty] | POP
SPU
79 | 732349103R00 | Nádoby válcové tlakové Montáž anuloidu III - průtok 12 m3/hod | soubor | 1 |  | 0 |  | 0 |  | 0 | 21 | 0 | 0.02107 | 0.02 | 0 | 0 | 800-731 | RTS 20/ II | RTS 20/ I | 2.164 | 2.16 |  | Práce |  |  |  | POL1_
|  | Odkaz na mn. položky pořadí 78 : 1,00000 |  | 1 | [22 empty] | VV | 5
SPU
80 | NB | D+M Neutralizační box pro neutralizaci kyselého kondenzátu, připojení 5/4" | kus | 1 |  | 0 |  | 0 |  | 0 | 21 | 0 | 0.02 | 0.02 | 0 | 0 |  | Vlastní | Indiv | 0 | 0 |  | Práce |  |  |  | POL1_
SPU
81 | 48466209R | nádrž tlaková expanzní membránová; pro topné a chladící soustavy; objem 200 l; d nádrže 634 mm; uložení: stojatý; max. přetlak do 6 bar; přetlak plynu 1,5 bar; prac. látka plyn; membrána pevná; prac. teplota do 70 °C; připojení R 1"; barva bílá, červená, šedá | kus | 1 |  | 0 |  | 0 |  | 0 | 21 | 0 | 0.0222 | 0.02 | 0 | 0 | SPCM | RTS 20/ II | RTS 20/ I | 0 | 0 |  | Specifikace |  |  |  | POL3_
|  | EN1 | [24 empty] | POP
SPU
82 | 732339108R00 | Nádoby expanzní tlakové Montáž nádob expanzních tlakových o obsahu 200 l | soubor | 1 |  | 0 |  | 0 |  | 0 | 21 | 0 | 0.00476 | 0 | 0 | 0 | 800-731 | RTS 20/ II | RTS 20/ I | 1.747 | 1.75 |  | Práce |  |  |  | POL1_
|  | Odkaz na mn. položky pořadí 81 : 1,00000 |  | 1 | [22 empty] | VV | 5
SPU
83 | ZZ1 | Regenerační sůl v tabletách 25kg | soubor | 3 |  | 0 |  | 0 |  | 0 | 21 | 0 | 0.00025 | 0 | 0 | 0 |  | Vlastní | Indiv | 0.53 | 1.59 |  | Práce |  |  |  | POL1_
SPU
84 | ZZ2 | Testr tvrdosti vody | soubor | 1 |  | 0 |  | 0 |  | 0 | 21 | 0 | 0.00025 | 0 | 0 | 0 |  | Vlastní | Indiv | 0.53 | 0.53 |  | Práce |  |  |  | POL1_
SPU
85 | ZZ | D+M změkčovací zařízení dopňované topné vody, max průtok při plnění 2m3/h | soubor | 1 |  | 0 |  | 0 |  | 0 | 21 | 0 | 0.00059 | 0 | 0 | 0 |  | Vlastní | Indiv | 0.53 | 0.53 |  | Práce |  |  |  | POL1_
|  | rozsah tlaku 1,4-8Bar | [24 empty] | POP
|  | spotřeba soli pro regeneraci 4kg | [24 empty] | POP
|  | objem filtrační vrstvy 25dm3 | [24 empty] | POP
|  | přípojka 1" | [24 empty] | POP
SPU
86 | ADZ1 | D+M kompaktní automatické doplňovací zařízení pro soustavy s expanzní nádobou, splňuje požadavky ČSN EN1717 | kus | 1 |  | 0 |  | 0 |  | 0 | 21 | 0 | 0.008 | 0.01 | 0 | 0 |  | Vlastní | Indiv | 0.17 | 0.17 |  | Práce |  |  |  | POL1_
|  | s hlídáním množství doplňované vody | [24 empty] | POP
SPU
87 | ADZ2 | D+M externí tlakové čidlo k doplňovacímu zařízení | kus | 1 |  | 0 |  | 0 |  | 0 | 21 | 0 | 0.003 | 0 | 0 | 0 |  | Vlastní | Indiv | 0.165 | 0.17 |  | Práce |  |  |  | POL1_
SPU
88 | OČ1 | Oběhové čerpadlo Q=2,0m3/h, H=2,5m v. sl., připojení 6/4", vč. tepelné izolace, ordinace | kus | 1 |  | 0 |  | 0 |  | 0 | 21 | 0 | 0.008 | 0.01 | 0 | 0 |  | Vlastní | Indiv | 0 | 0 |  | Specifikace |  |  |  | POL3_
|  | elektronicky řízené čerpadlo s funkcí konstantního průtoku | [24 empty] | POP
SPU
89 | OČ2 | Oběhové čerpadlo Q=2,0m3/h, H=2,5m v. sl., připojení 6/4", vč. tepelné izolace, zubař | kus | 1 |  | 0 |  | 0 |  | 0 | 21 | 0 | 0.008 | 0.01 | 0 | 0 |  | Vlastní | Indiv | 0 | 0 |  | Specifikace |  |  |  | POL3_
|  | elektronicky řízené čerpadlo s funkcí konstantního průtoku | [24 empty] | POP
SPU
90 | OČ3 | Oběhové čerpadlo Q=2,0m3/h, H=2,5m v. sl., připojení 6/4", vč. tepelné izolace, pošta | kus | 1 |  | 0 |  | 0 |  | 0 | 21 | 0 | 0.008 | 0.01 | 0 | 0 |  | Vlastní | Indiv | 0 | 0 |  | Specifikace |  |  |  | POL3_
|  | elektronicky řízené čerpadlo s funkcí konstantního průtoku | [24 empty] | POP
SPU
91 | OČ4 | Oběhové čerpadlo Q=2,0m3/h, H=2,5m v. sl., připojení 6/4", vč. tepelné izolace, vstupní hala | kus | 1 |  | 0 |  | 0 |  | 0 | 21 | 0 | 0.008 | 0.01 | 0 | 0 |  | Vlastní | Indiv | 0 | 0 |  | Specifikace |  |  |  | POL3_
|  | elektronicky řízené čerpadlo s funkcí konstantního průtoku | [24 empty] | POP
SPU
92 | OČ5 | Oběhové čerpadlo Q=2,0m3/h, H=2,5m v. sl., připojení 6/4", vč. tepelné izolace, předsálí, síň tradic | kus | 1 |  | 0 |  | 0 |  | 0 | 21 | 0 | 0.008 | 0.01 | 0 | 0 |  | Vlastní | Indiv | 0 | 0 |  | Specifikace |  |  |  | POL3_
|  | elektronicky řízené čerpadlo s funkcí konstantního průtoku | [24 empty] | POP
SPU
93 | OČ6 | Oběhové čerpadlo Q=2,0m3/h, H=2,5m v. sl., připojení 6/4", vč. tepelné izolace, vzduchotechnika | kus | 1 |  | 0 |  | 0 |  | 0 | 21 | 0 | 0.008 | 0.01 | 0 | 0 |  | Vlastní | Indiv | 0 | 0 |  | Specifikace |  |  |  | POL3_
|  | elektronicky řízené čerpadlo s funkcí konstantního průtoku | [24 empty] | POP
SPU
94 | 732429112R00 | Čerpadla teplovodní Montáž čerpadel teplovodních oběhových spirálních DN 40 | soubor | 6 |  | 0 |  | 0 |  | 0 | 21 | 0 | 0.00059 | 0 | 0 | 0 | 800-731 | RTS 20/ II | RTS 20/ I | 0.53 | 3.18 |  | Práce |  |  |  | POL1_
|  | Odkaz na mn. položky pořadí 93 : 1,00000 |  | 1 | [22 empty] | VV | 5
|  | Odkaz na mn. položky pořadí 92 : 1,00000 |  | 1 | [22 empty] | VV | 5
|  | Odkaz na mn. položky pořadí 91 : 1,00000 |  | 1 | [22 empty] | VV | 5
|  | Odkaz na mn. položky pořadí 90 : 1,00000 |  | 1 | [22 empty] | VV | 5
|  | Odkaz na mn. položky pořadí 89 : 1,00000 |  | 1 | [22 empty] | VV | 5
|  | Odkaz na mn. položky pořadí 88 : 1,00000 |  | 1 | [22 empty] | VV | 5
SPU
95 | F | Filtr mechanických nečistot s připojením 3/4" s odkalovací zátkou, mosaznou hlavou, a plastovou nádobkou, manometr PN16 | kus | 1 |  | 0 |  | 0 |  | 0 | 21 | 0 | 0.01 | 0.01 | 0 | 0 |  | Vlastní | Indiv | 0.84 | 0.84 |  | Práce |  |  |  | POL1_
|  | D+M | [24 empty] | POP
SPU
96 | 735494811R00A | Vypuštění vody ze systému | soubor | 1 |  | 0 |  | 0 |  | 0 | 21 | 0 | 0 | 0 | 0 | 0 |  | Vlastní | Indiv | 0.052 | 0.05 |  | Práce |  |  |  | POL1_
SPU
97 | 735191910R00B | Napuštění vody do otopného systému | soubor | 1 |  | 0 |  | 0 |  | 0 | 21 | 0 | 0 | 0 | 0 | 0 |  | Vlastní | Indiv | 0.031 | 0.03 |  | Práce |  |  |  | POL1_
SPU
98 | 735191905R00A | Oprava - odvzdušnění otopných těles v celém objektu | soubor | 94 |  | 0 |  | 0 |  | 0 | 21 | 0 | 0 | 0 | 0 | 0 |  | Vlastní | Indiv | 0.06 | 5.64 |  | Práce |  |  |  | POL1_
SPU
99 | 998731101R00 | Přesun hmot pro kotelny umístěné ve výšce (hloubce) do 6 m | t | 0.28828 |  | 0 |  | 0 |  | 0 | 21 | 0 | 0 | 0 | 0 | 0 | 800-731 | RTS 20/ II | RTS 20/ I | 10.582 | 3.05 |  | Přesun hmot |  |  |  | POL7_
|  | vodorovně do 50 m | [24 empty] | SPI
SPU
Díl: | 733 | Rozvod potrubí |  |  |  | 0 |  | 0 |  | 0 |  | 0 |  | 0.3 |  | 0.2 |  |  |  |  | 119.79 | [5 empty] | DIL
100 | 733120815R00 | Demontáž potrubí z ocelových trubek hladkých do D 38 | m | 30 |  | 0 |  | 0 |  | 0 | 21 | 0 | 4e-05 | 0 | 0.00254 | 0.08 | 800-731 | RTS 20/ II | RTS 20/ I | 0.083 | 2.49 |  | Práce |  |  |  | POL1_
SPU
101 | 733120819R00 | Demontáž potrubí z ocelových trubek hladkých přes 38 do D 60,3 | m | 10 |  | 0 |  | 0 |  | 0 | 21 | 0 | 5e-05 | 0 | 0.00473 | 0.05 | 800-731 | RTS 20/ II | RTS 20/ I | 0.125 | 1.25 |  | Práce |  |  |  | POL1_
SPU
102 | 733120826R00 | Demontáž potrubí z ocelových trubek hladkých přes 60,3 do D 89 | m | 6 |  | 0 |  | 0 |  | 0 | 21 | 0 | 6e-05 | 0 | 0.00841 | 0.05 | 800-731 | RTS 20/ II | RTS 20/ I | 0.187 | 1.12 |  | Práce |  |  |  | POL1_
SPU
103 | 733190801R00 | Demontáž příslušenství potrubí - odřezání objímek dvojitých DN 50 | kus | 10 |  | 0 |  | 0 |  | 0 | 21 | 0 | 0 | 0 | 0.00072 | 0.01 | 800-731 | RTS 20/ II | RTS 20/ I | 0.005 | 0.05 |  | Práce |  |  |  | POL1_
SPU
104 | 733191823R00 | Demontáž příslušenství potrubí - odřezání třmenových držáků bez demontáže konzol nebo výložníků přes 44,5 do D 76 | kus | 10 |  | 0 |  | 0 |  | 0 | 21 | 0 | 0 | 0 | 0.00031 | 0 | 800-731 | RTS 20/ II | RTS 20/ I | 0.005 | 0.05 |  | Práce |  |  |  | POL1_
SPU
105 | 733193810R00 | Demontáž příslušenství potrubí - rozřezání konzol, podpěr a výložníků z úhelníků do 50/50/5 mm | kus | 5 |  | 0 |  | 0 |  | 0 | 21 | 0 | 2e-05 | 0 | 0.00215 | 0.01 | 800-731 | RTS 20/ II | RTS 20/ I | 0.01 | 0.05 |  | Práce |  |  |  | POL1_
SPU
106 | 733890801R00 | Vnitrostaveništní přemístění demontovaných hmot rozvodů potrubí vodorovně do 100 m z objektů výšky do 6 m | t | 0.19501 |  | 0 |  | 0 |  | 0 | 21 | 0 | 0 | 0 | 0 | 0 | 800-731 | RTS 20/ II | RTS 20/ I | 3.563 | 0.69 |  | Práce |  |  |  | POL1_
|  | Odkaz na dem. hmot. položky pořadí 100 : 0,07620 |  | 0.0762 | [22 empty] | VV | 7
|  | Odkaz na dem. hmot. položky pořadí 101 : 0,04730 |  | 0.0473 | [22 empty] | VV | 7
|  | Odkaz na dem. hmot. položky pořadí 102 : 0,05046 |  | 0.05046 | [22 empty] | VV | 7
|  | Odkaz na dem. hmot. položky pořadí 103 : 0,00720 |  | 0.0072 | [22 empty] | VV | 7
|  | Odkaz na dem. hmot. položky pořadí 104 : 0,00310 |  | 0.0031 | [22 empty] | VV | 7
|  | Odkaz na dem. hmot. položky pořadí 105 : 0,01075 |  | 0.01075 | [22 empty] | VV | 7
SPU
107 | 722264113R00 | Vodoměr bytový, závitový, jednovtokový, suchoběžný, DN 20, pro teplotu vody do 30°C, montáž horizontálně i vertikálně, jmenovitý průtok 1,5 m3/hod, PN 10, délka 130 mm | kus | 1 |  | 0 |  | 0 |  | 0 | 21 | 0 | 0.00247 | 0 | 0 | 0 | 800-721 | RTS 20/ II | RTS 20/ I | 0.393 | 0.39 |  | Práce |  |  |  | POL1_
SPU
108 | 24554242R1 | Inhibitor koroze pro topné systémy - dávkování 0,5%, l | l | 20 |  | 0 |  | 0 |  | 0 | 21 | 0 | 0.00108 | 0.02 | 0 | 0 |  | Vlastní | Indiv | 0 | 0 |  | Specifikace |  |  |  | POL3_
|  | Přípravek ochraně kotlů a topných sytémů před korozí a tvorbou usazenin. | [24 empty] | POP
|  | Působí i jako prevence koroze pro všechny běžné typy topných systémů, které obsahují materiály jako: | [24 empty] | POP
|  | - měď | [24 empty] | POP
|  | - ocel | [24 empty] | POP
|  | - litina | [24 empty] | POP
|  | - hliník | [24 empty] | POP
|  | ----------------------------------------- | [24 empty] | POP
|  | není znám objem otopné soustavy, pro návrh se uvažuje s objemem 1000l. (bude změřeno při napouštění) | [24 empty] | POP
SPU
109 | 24554242R2 | Přípravek k čištění topných sytémů, 1% koncentrace | l | 40 |  | 0 |  | 0 |  | 0 | 21 | 0 | 0.00108 | 0.04 | 0 | 0 |  | Vlastní | Indiv | 0 | 0 |  | Specifikace |  |  |  | POL3_
|  | zásaditý přípravek - čištění velmi znečištěných topných systémů | [24 empty] | POP
|  | odstraňuje kaly a usazeniny | [24 empty] | POP
|  | obnovuje cirkulaci a účinnost systému | [24 empty] | POP
|  | pro běžné systémy včetně hliníkových těles | [24 empty] | POP
|  | ----------------------------------------- | [24 empty] | POP
|  | není znám objem otopné soustavy, pro návrh se uvažuje s objemem 1000l. (bude změřeno při napouštění) | [24 empty] | POP
SPU
110 | 14110911R | trubka bezešvá hladká kruhová 11353; svařitelnost zaručená; vnější průměr 22,0 mm; tloušťka stěny 2,6 mm | m | 4 |  | 0 |  | 0 |  | 0 | 21 | 0 | 0.00124 | 0 | 0 | 0 | SPCM | RTS 20/ II | RTS 20/ I | 0 | 0 |  | Specifikace |  |  |  | POL3_
SPU
111 | 14110971R | trubka bezešvá hladká kruhová 11353; svařitelnost zaručená; vnější průměr 28,0 mm; tloušťka stěny 2,6 mm | m | 4 |  | 0 |  | 0 |  | 0 | 21 | 0 | 0.00163 | 0.01 | 0 | 0 | SPCM | RTS 20/ II | RTS 20/ I | 0 | 0 |  | Specifikace |  |  |  | POL3_
SPU
112 | 14110980R | trubka bezešvá hladká kruhová 11353; svařitelnost zaručená; vnější průměr 31,8 mm; tloušťka stěny 2,6 mm | m | 30 |  | 0 |  | 0 |  | 0 | 21 | 0 | 0.00187 | 0.06 | 0 | 0 | SPCM | RTS 20/ II | RTS 20/ I | 0 | 0 |  | Specifikace |  |  |  | POL3_
SPU
113 | 14120809R | trubka bezešvá hladká kruhová 11353; svařitelnost zaručená; vnější průměr 57,0 mm; tloušťka stěny 2,9 mm | m | 1 |  | 0 |  | 0 |  | 0 | 21 | 0 | 0.00387 | 0 | 0 | 0 | SPCM | RTS 20/ II | RTS 20/ I | 0 | 0 |  | Specifikace |  |  |  | POL3_
SPU
114 | 14125321R | trubka bezešvá hladká kruhová 11353; svařitelnost zaručená; vnější průměr 76,0 mm; tloušťka stěny 3,2 mm | m | 15 |  | 0 |  | 0 |  | 0 | 21 | 0 | 0.00575 | 0.09 | 0 | 0 | SPCM | RTS 20/ II | RTS 20/ I | 0 | 0 |  | Specifikace |  |  |  | POL3_
SPU
115 | 230011008R00 | Montáž trubky ocelové 22 x 2,6 | m | 4 |  | 0 |  | 0 |  | 0 | 21 | 0 | 1e-05 | 0 | 0 | 0 |  | RTS 20/ II | RTS 20/ I | 0.135 | 0.54 |  | Práce |  |  |  | POL1_
|  | Odkaz na mn. položky pořadí 110 : 4,00000 |  | 4 | [22 empty] | VV | 5
SPU
116 | 230011017R00 | Montáž trubky ocelové 28 x 2,6 | m | 4 |  | 0 |  | 0 |  | 0 | 21 | 0 | 2e-05 | 0 | 0 | 0 |  | RTS 20/ II | RTS 20/ I | 0.149 | 0.6 |  | Práce |  |  |  | POL1_
|  | Odkaz na mn. položky pořadí 111 : 4,00000 |  | 4 | [22 empty] | VV | 5
SPU
117 | 230011020R00 | Montáž trubky ocelové 31,8 x 2,6 | m | 30 |  | 0 |  | 0 |  | 0 | 21 | 0 | 2e-05 | 0 | 0 | 0 |  | RTS 20/ II | RTS 20/ I | 0.156 | 4.68 |  | Práce |  |  |  | POL1_
|  | Odkaz na mn. položky pořadí 112 : 30,00000 |  | 30 | [22 empty] | VV | 5
SPU
118 | 230011038R00 | Montáž trubky ocelové 57 x 2,9 | m | 1 |  | 0 |  | 0 |  | 0 | 21 | 0 | 4e-05 | 0 | 0 | 0 |  | RTS 20/ II | RTS 18/ I | 0.219 | 0.22 |  | Práce |  |  |  | POL1_
|  | Odkaz na mn. položky pořadí 113 : 1,00000 |  | 1 | [22 empty] | VV | 5
SPU
119 | 230011047R00 | Montáž trubky ocelové 76 x 3,2 | m | 15 |  | 0 |  | 0 |  | 0 | 21 | 0 | 4e-05 | 0 | 0 | 0 |  | RTS 20/ II | RTS 20/ I | 0.276 | 4.14 |  | Práce |  |  |  | POL1_
|  | Odkaz na mn. položky pořadí 114 : 15,00000 |  | 15 | [22 empty] | VV | 5
SPU
120 | 31946309R | příruba přivařovací s krkem; mat. uhlík. ocel (11 416); Js (DN) 80 mm; 0,6 MPa; PN 6; vnitř.D = 82,5 mm; vnější D1= 190 mm; V = 42 mm; ČSN 13 1229 | kus | 2 |  | 0 |  | 0 |  | 0 | 21 | 0 | 0.003 | 0.01 | 0 | 0 | SPCM | RTS 20/ II | RTS 20/ I | 0 | 0 |  | Specifikace |  |  |  | POL3_
SPU
121 | 31946408R | příruba přivařovací s krkem; mat. uhlík. ocel (11 416); Js (DN) 65 mm; 1,6 MPa; PN 16; vnitř.D = 65,0 mm; vnější D1= 185 mm; V = 45 mm; ČSN 13 1231 | kus | 4 |  | 0 |  | 0 |  | 0 | 21 | 0 | 0.00305 | 0.01 | 0 | 0 | SPCM | RTS 20/ II | RTS 20/ I | 0 | 0 |  | Specifikace |  |  |  | POL3_
SPU
122 | 230022047R00 | Montáž trub.dílů přivař.do 3 kg tř.11-13, 76 x 3,2 | kus | 4 |  | 0 |  | 0 |  | 0 | 21 | 0 | 0.00024 | 0 | 0 | 0 |  | RTS 20/ II | RTS 20/ I | 0.899 | 3.6 |  | Práce |  |  |  | POL1_
|  | Odkaz na mn. položky pořadí 121 : 4,00000 |  | 4 | [22 empty] | VV | 5
SPU
123 | 230022057R00 | Montáž trub.dílů přivař.do 3 kg tř.11-13, 89 x 3,6 | kus | 2 |  | 0 |  | 0 |  | 0 | 21 | 0 | 0.00031 | 0 | 0 | 0 |  | RTS 20/ II | RTS 20/ I | 0.964 | 1.93 |  | Práce |  |  |  | POL1_
|  | Odkaz na mn. položky pořadí 120 : 2,00000 |  | 2 | [22 empty] | VV | 5
SPU
124 | 316331031R2 | Přechod přímý 50/25, varný | kus | 2 |  | 0 |  | 0 |  | 0 | 21 | 0 | 0.00063 | 0 | 0 | 0 |  | Vlastní | Indiv | 0 | 0 |  | Specifikace |  |  |  | POL3_
SPU
125 | 319001 16 80T1 | Přírubový spoj PN6 DN80 - uhlíková ocel, (1x těsnění GRAFIT/2 Tmax.500°C, 1 sada šrouby a matice černé DIN931 pevnost 8.8G) | ks | 2 |  | 0 |  | 0 |  | 0 | 21 | 0 | 0.0015 | 0 | 0 | 0 |  | Vlastní | arpod | 0 | 0 |  | Specifikace |  |  |  | POL3_
SPU
126 | 319001 16 65T | Přírubový spoj PN16 DN65 - uhlíková ocel, (1x těsnění GRAFIT/2 Tmax.500°C, 1 sada šrouby a matice černé DIN931 pevnost 8.8G), (1x těsnění GRAFIT/2 Tmax.500°C, 1 sada šrouby a matice černé DIN931 pevnost 8.8G) | ks | 2 |  | 0 |  | 0 |  | 0 | 21 | 0 | 0.0015 | 0 | 0 | 0 |  | Vlastní | arpod | 0 | 0 |  | Specifikace |  |  |  | POL3_
SPU
127 | 230031029R00 | Montáž přírubových spojů do PN 6, DN 80 | kus | 2 |  | 0 |  | 0 |  | 0 | 21 | 0 | 0 | 0 | 0 | 0 |  | RTS 20/ II | RTS 20/ I | 0.131 | 0.26 |  | Práce |  |  |  | POL1_
SPU
128 | 230032028R00 | Montáž přírubových spojů do PN 16, DN 65 | kus | 2 |  | 0 |  | 0 |  | 0 | 21 | 0 | 0 | 0 | 0 | 0 |  | RTS 20/ II | RTS 20/ I | 0.151 | 0.3 |  | Práce |  |  |  | POL1_
SPU
129 | 316331031R1 | Přechod přímý 80/65, varný | kus | 2 |  | 0 |  | 0 |  | 0 | 21 | 0 | 0.00063 | 0 | 0 | 0 |  | Vlastní | RTS 20/ I | 0 | 0 |  | Specifikace |  |  |  | POL3_
SPU
130 | 316306012R | oblouk trubkový mat. ocel St35.8 (P235GH); typ R=1,5D; úhel 90 °; DN 25 mm; vnější pr. 31,8 mm; síla stěny 2,6 mm | kus | 18 |  | 0 |  | 0 |  | 0 | 21 | 0 | 0.0001 | 0 | 0 | 0 | SPCM | RTS 20/ II | RTS 20/ I | 0 | 0 |  | Specifikace |  |  |  | POL3_
SPU
131 | 316306022R | oblouk trubkový mat. ocel St35.8 (P235GH); typ R=1,5D; úhel 90 °; DN 65 mm; vnější pr. 76,1 mm; síla stěny 2,9 mm | kus | 8 |  | 0 |  | 0 |  | 0 | 21 | 0 | 0.00078 | 0.01 | 0 | 0 | SPCM | RTS 20/ II | RTS 20/ I | 0 | 0 |  | Specifikace |  |  |  | POL3_
SPU
132 | 230021020R00 | Montáž trub.dílů přivař.do 1kg tř.11-13,31,8 x 2,6 | kus | 18 |  | 0 |  | 0 |  | 0 | 21 | 0 | 9e-05 | 0 | 0 | 0 |  | RTS 20/ II | RTS 20/ I | 0.375 | 6.75 |  | Práce |  |  |  | POL1_
|  | Odkaz na mn. položky pořadí 130 : 18,00000 |  | 18 | [22 empty] | VV | 5
SPU
133 | 230021038R00 | Montáž trub.dílů přivař. do 1kg tř.11-13, 57 x 2,9 | kus | 2 |  | 0 |  | 0 |  | 0 | 21 | 0 | 0.00019 | 0 | 0 | 0 |  | RTS 20/ II | RTS 20/ I | 0.473 | 0.95 |  | Práce |  |  |  | POL1_
|  | Odkaz na mn. položky pořadí 124 : 2,00000 |  | 2 | [22 empty] | VV | 5
SPU
134 | 230021047R00 | Montáž trub.dílů přivař.do 1kg tř.11-13, 76 x 3,2 | kus | 8 |  | 0 |  | 0 |  | 0 | 21 | 0 | 0.00024 | 0 | 0 | 0 |  | RTS 20/ II | RTS 20/ I | 0.538 | 4.3 |  | Práce |  |  |  | POL1_
|  | Odkaz na mn. položky pořadí 131 : 8,00000 |  | 8 | [22 empty] | VV | 5
SPU
135 | 230021057R00 | Montáž trub.dílů přivař. do 1kg tř.11-13, 89 x 3,6 | kus | 2 |  | 0 |  | 0 |  | 0 | 21 | 0 | 0.00031 | 0 | 0 | 0 |  | RTS 20/ II | RTS 20/ I | 0.591 | 1.18 |  | Práce |  |  |  | POL1_
|  | Odkaz na mn. položky pořadí 129 : 2,00000 |  | 2 | [22 empty] | VV | 5
SPU
136 | 14433091T | Návarek přímý G1/2" - ocel, l=50mm, PN16 | ks | 20 |  | 0 |  | 0 |  | 0 | 21 | 0 | 0.0001 | 0 | 0 | 0 |  | Vlastní | Indiv | 0 | 0 |  | Specifikace |  |  |  | POL3_
SPU
137 | 144330912T | Návarek přímý G3/4" - ocel, l=50mm, PN16 | ks | 7 |  | 0 |  | 0 |  | 0 | 21 | 0 | 0 | 0 | 0 | 0 |  | Vlastní | Indiv | 0 | 0 |  | Specifikace |  |  |  | POL3_
SPU
138 | 144330913T8 | Návarek přímý G1" - ocel, l=50mm, PN16 | ks | 30 |  | 0 |  | 0 |  | 0 | 21 | 0 | 0 | 0 | 0 | 0 |  | Vlastní | Indiv | 0 | 0 |  | Specifikace |  |  |  | POL3_
SPU
139 | 144330913T6 | Návarek přímý G2" - ocel, l=50mm, PN16 | ks | 2 |  | 0 |  | 0 |  | 0 | 21 | 0 | 0 | 0 | 0 | 0 |  | Vlastní | Indiv | 0 | 0 |  | Specifikace |  |  |  | POL3_
SPU
140 | 144330913T1 | Návarek přímý G2 1/2" - ocel, l=50mm, PN16 | ks | 2 |  | 0 |  | 0 |  | 0 | 21 | 0 | 0 | 0 | 0 | 0 |  | Vlastní | Indiv | 0 | 0 |  | Specifikace |  |  |  | POL3_
SPU
141 | 14433091T3 | Nátrubek přímý G1/2" - ocel, l=50mm, varný, PN16 | ks | 16 |  | 0 |  | 0 |  | 0 | 21 | 0 | 0.0001 | 0 | 0 | 0 |  | Vlastní | Indiv | 0 | 0 |  | Specifikace |  |  |  | POL3_
SPU
142 | 31960102R | dno klenuté dle DIN 28011; Js (DN) 65 mm; jmen. tlak Jt 63; materiál ocel 11 416.1; vnější průměr 76,0 mm; tl. stěny 5,0 mm; celková výška 35,0 mm | kus | 2 |  | 0 |  | 0 |  | 0 | 21 | 0 | 0.00044 | 0 | 0 | 0 | SPCM | RTS 20/ II | RTS 20/ I | 0 | 0 |  | Specifikace |  |  |  | POL3_
SPU
143 | 230021008R00 | Montáž trub.dílů přivař. do 1kg tř.11-13, 22 x 2,6 | kus | 36 |  | 0 |  | 0 |  | 0 | 21 | 0 | 7e-05 | 0 | 0 | 0 |  | RTS 20/ II | RTS 20/ I | 0.332 | 11.95 |  | Práce |  |  |  | POL1_
|  | Odkaz na mn. položky pořadí 136 : 20,00000 |  | 20 | [22 empty] | VV | 5
|  | Odkaz na mn. položky pořadí 141 : 16,00000 |  | 16 | [22 empty] | VV | 5
SPU
144 | 230021017R00 | Montáž trub.dílů přivař. do 1kg tř.11-13, 28 x 2,6 | kus | 7 |  | 0 |  | 0 |  | 0 | 21 | 0 | 8e-05 | 0 | 0 | 0 |  | RTS 20/ II | RTS 20/ I | 0.36 | 2.52 |  | Práce |  |  |  | POL1_
|  | Odkaz na mn. položky pořadí 137 : 7,00000 |  | 7 | [22 empty] | VV | 5
SPU
145 | 230021020R00 | Montáž trub.dílů přivař.do 1kg tř.11-13,31,8 x 2,6 | kus | 30 |  | 0 |  | 0 |  | 0 | 21 | 0 | 9e-05 | 0 | 0 | 0 |  | RTS 20/ II | RTS 20/ I | 0.375 | 11.25 |  | Práce |  |  |  | POL1_
|  | Odkaz na mn. položky pořadí 138 : 30,00000 |  | 30 | [22 empty] | VV | 5
SPU
146 | 230021038R00 | Montáž trub.dílů přivař. do 1kg tř.11-13, 57 x 2,9 | kus | 2 |  | 0 |  | 0 |  | 0 | 21 | 0 | 0.00019 | 0 | 0 | 0 |  | RTS 20/ II | RTS 20/ I | 0.473 | 0.95 |  | Práce |  |  |  | POL1_
|  | Odkaz na mn. položky pořadí 139 : 2,00000 |  | 2 | [22 empty] | VV | 5
SPU
147 | 230021047R00 | Montáž trub.dílů přivař.do 1kg tř.11-13, 76 x 3,2 | kus | 4 |  | 0 |  | 0 |  | 0 | 21 | 0 | 0.00024 | 0 | 0 | 0 |  | RTS 20/ II | RTS 20/ I | 0.538 | 2.15 |  | Práce |  |  |  | POL1_
|  | Odkaz na mn. položky pořadí 142 : 2,00000 |  | 2 | [22 empty] | VV | 5
|  | Odkaz na mn. položky pořadí 140 : 2,00000 |  | 2 | [22 empty] | VV | 5
SPU
148 | 230020627R00 | Zhotovení odbočky třída 11-13, 22 x 2,6 | kus | 4 |  | 0 |  | 0 |  | 0 | 21 | 0 | 0.00012 | 0 | 0 | 0 |  | RTS 20/ II | RTS 20/ I | 0.619 | 2.48 |  | Práce |  |  |  | POL1_
SPU
149 | 230020636R00 | Zhotovení odbočky třída 11-13, 28 x 2,6 | kus | 5 |  | 0 |  | 0 |  | 0 | 21 | 0 | 0.00014 | 0 | 0 | 0 |  | RTS 20/ II | RTS 20/ I | 0.662 | 3.31 |  | Práce |  |  |  | POL1_
SPU
150 | 230020664R00 | Zhotovení odbočky třída 11-13, 76 x 3,2 | kus | 2 |  | 0 |  | 0 |  | 0 | 21 | 0 | 0.00039 | 0 | 0 | 0 |  | RTS 20/ II | RTS 20/ I | 1.146 | 2.29 |  | Práce |  |  |  | POL1_
SPU
151 | 31945142R | vsuvka mosaz; spoj závitový; 1/2" x 1/2"; závit vnější; PN 10; T = 120 °C; použití pro: vodu | kus | 36 |  | 0 |  | 0 |  | 0 | 21 | 0 | 2e-05 | 0 | 0 | 0 | SPCM | RTS 20/ II | RTS 20/ I | 0 | 0 |  | Specifikace |  |  |  | POL3_
SPU
152 | 31945143R | vsuvka mosaz; spoj závitový; 3/4" x 3/4"; závit vnější; PN 10; T = 120 °C; použití pro: vodu | kus | 4 |  | 0 |  | 0 |  | 0 | 21 | 0 | 3e-05 | 0 | 0 | 0 | SPCM | RTS 20/ II | RTS 20/ I | 0 | 0 |  | Specifikace |  |  |  | POL3_
SPU
153 | 31945144R | vsuvka mosaz; spoj závitový; 1" x 1"; závit vnější; PN 10; T = 120 °C; použití pro: vodu | kus | 24 |  | 0 |  | 0 |  | 0 | 21 | 0 | 4e-05 | 0 | 0 | 0 | SPCM | RTS 20/ II | RTS 20/ I | 0 | 0 |  | Specifikace |  |  |  | POL3_
SPU
154 | 31945154R | vsuvka mosaz; spoj závitový; redukovaná; 1" x 3/4"; závit vnější; PN 10; T = 120 °C; použití pro: vodu | kus | 5 |  | 0 |  | 0 |  | 0 | 21 | 0 | 4e-05 | 0 | 0 | 0 | SPCM | RTS 20/ II | RTS 20/ I | 0 | 0 |  | Specifikace |  |  |  | POL3_
SPU
155 | 31943836R1 | T-kus redukovaný - 1"x1/2"x1" mosaz | kus | 28 |  | 0 |  | 0 |  | 0 | 21 | 0 | 0.00034 | 0.01 | 0 | 0 |  | Vlastní | Indiv | 0 | 0 |  | Specifikace |  |  |  | POL3_
SPU
156 | 31944468R1 | Mosazné uzavíratelné šroubení k čerpadlu 1" x 6/4" s převlečnou matkou | kus | 12 |  | 0 |  | 0 |  | 0 | 21 | 0 | 0.00076 | 0.01 | 0 | 0 |  | Vlastní | Indiv | 0 | 0 |  | Specifikace |  |  |  | POL3_
SPU
157 | 31944467R1.0 | Šroubení přímé DN 1/2" mosaz | kus | 4 |  | 0 |  | 0 |  | 0 | 21 | 0 | 0.00072 | 0 | 0 | 0 |  | Vlastní | Indiv | 0 | 0 |  | Specifikace |  |  |  | POL3_
SPU
158 | 31944467R1.1 | Šroubení přímé DN 3/4" mosaz | kus | 3 |  | 0 |  | 0 |  | 0 | 21 | 0 | 0.00072 | 0 | 0 | 0 |  | Vlastní | Indiv | 0 | 0 |  | Specifikace |  |  |  | POL3_
SPU
159 | 31944467R1.2 | Šroubení přímé DN 1" mosaz | kus | 20 |  | 0 |  | 0 |  | 0 | 21 | 0 | 0.00072 | 0.01 | 0 | 0 |  | Vlastní | Indiv | 0 | 0 |  | Specifikace |  |  |  | POL3_
SPU
160 | 31944467R3 | Šroubení přímé DN 2" mosaz | kus | 1 |  | 0 |  | 0 |  | 0 | 21 | 0 | 0.00072 | 0 | 0 | 0 |  | Vlastní | Indiv | 0 | 0 |  | Specifikace |  |  |  | POL3_
SPU
161 | 230040004R00 | Montáž závitových dílů DN 1/2" | kus | 40 |  | 0 |  | 0 |  | 0 | 21 | 0 | 2e-05 | 0 | 0 | 0 |  | RTS 20/ II | RTS 20/ I | 0.2402 | 9.61 |  | Práce |  |  |  | POL1_
|  | Odkaz na mn. položky pořadí 151 : 36,00000 |  | 36 | [22 empty] | VV | 5
|  | Odkaz na mn. položky pořadí 157 : 4,00000 |  | 4 | [22 empty] | VV | 5
SPU
162 | 230040005R00 | Montáž závitových dílů DN 3/4" | kus | 7 |  | 0 |  | 0 |  | 0 | 21 | 0 | 3e-05 | 0 | 0 | 0 |  | RTS 20/ II | RTS 20/ I | 0.2758 | 1.93 |  | Práce |  |  |  | POL1_
|  | Odkaz na mn. položky pořadí 158 : 3,00000 |  | 3 | [22 empty] | VV | 5
|  | Odkaz na mn. položky pořadí 152 : 4,00000 |  | 4 | [22 empty] | VV | 5
SPU
163 | 230040006R00 | Montáž závitových dílů DN 1" | kus | 77 |  | 0 |  | 0 |  | 0 | 21 | 0 | 3e-05 | 0 | 0 | 0 |  | RTS 20/ II | RTS 18/ II | 0.3262 | 25.12 |  | Práce |  |  |  | POL1_
|  | Odkaz na mn. položky pořadí 153 : 24,00000 |  | 24 | [22 empty] | VV | 5
|  | Odkaz na mn. položky pořadí 154 : 5,00000 |  | 5 | [22 empty] | VV | 5
|  | Odkaz na mn. položky pořadí 155 : 28,00000 |  | 28 | [22 empty] | VV | 5
|  | Odkaz na mn. položky pořadí 159 : 20,00000 |  | 20 | [22 empty] | VV | 5
SPU
164 | 230040009R00 | Montáž závitových dílů DN 2" | kus | 1 |  | 0 |  | 0 |  | 0 | 21 | 0 | 3e-05 | 0 | 0 | 0 |  | RTS 20/ II | RTS 20/ I | 0.5081 | 0.51 |  | Práce |  |  |  | POL1_
|  | Odkaz na mn. položky pořadí 160 : 1,00000 |  | 1 | [22 empty] | VV | 5
SPU
165 | 230040008R00 | Montáž závitových dílů DN 1 1/2" | kus | 12 |  | 0 |  | 0 |  | 0 | 21 | 0 | 3e-05 | 0 | 0 | 0 |  | RTS 20/ II | RTS 20/ I | 0.4435 | 5.32 |  | Práce |  |  |  | POL1_
|  | Odkaz na mn. položky pořadí 156 : 12,00000 |  | 12 | [22 empty] | VV | 5
SPU
166 | 732199100RM1 | Montáž orientačních štítků s dodávkou orientačního štítku | soubor | 20 |  | 0 |  | 0 |  | 0 | 21 | 0 | 0.00113 | 0.02 | 0 | 0 | 800-731 | RTS 20/ II | RTS 20/ I | 0.114 | 2.28 |  | Práce |  |  |  | POL1_
SPU
167 | 733190106R00 | Tlakové zkoušky potrubí ocelových závitových, plastových, měděných do DN 32 | m | 38 |  | 0 |  | 0 |  | 0 | 21 | 0 | 0 | 0 | 0 | 0 | 800-731 | RTS 20/ II | RTS 20/ I | 0.018 | 0.68 |  | Práce |  |  |  | POL1_
|  | Odkaz na mn. položky pořadí 110 : 4,00000 |  | 4 | [22 empty] | VV | 5
|  | Odkaz na mn. položky pořadí 111 : 4,00000 |  | 4 | [22 empty] | VV | 5
|  | Odkaz na mn. položky pořadí 112 : 30,00000 |  | 30 | [22 empty] | VV | 5
SPU
168 | 733190108R00 | Tlakové zkoušky potrubí ocelových závitových, plastových, měděných přes DN 40 do DN 50 | m | 1 |  | 0 |  | 0 |  | 0 | 21 | 0 | 0 | 0 | 0 | 0 | 800-731 | RTS 20/ II | RTS 20/ I | 0.032 | 0.03 |  | Práce |  |  |  | POL1_
|  | Odkaz na mn. položky pořadí 113 : 1,00000 |  | 1 | [22 empty] | VV | 5
SPU
169 | 733190109R00 | Tlakové zkoušky potrubí ocelových závitových, plastových, měděných přes DN 50 do DN 65 | m | 15 |  | 0 |  | 0 |  | 0 | 21 | 0 | 0 | 0 | 0 | 0 | 800-731 | RTS 20/ II | RTS 20/ I | 0.041 | 0.62 |  | Práce |  |  |  | POL1_
|  | Odkaz na mn. položky pořadí 114 : 15,00000 |  | 15 | [22 empty] | VV | 5
SPU
170 | 998733101R00 | Přesun hmot pro rozvody potrubí v objektech výšky do 6 m | t | 0.35004 |  | 0 |  | 0 |  | 0 | 21 | 0 | 0 | 0 | 0 | 0 | 800-731 | RTS 20/ II | RTS 20/ I | 3.563 | 1.25 |  | Přesun hmot |  |  |  | POL7_
SPU
Díl: | 734 | Armatury |  |  |  | 0 |  | 0 |  | 0 |  | 0 |  | 0.26 |  | 0.04 |  |  |  |  | 79.14 | [5 empty] | DIL
171 | 734200821R00 | Demontáž závitových armatur se dvěma závity, do G 1/2" | kus | 94 |  | 0 |  | 0 |  | 0 | 21 | 0 | 9e-05 | 0.01 | 0.00045 | 0.04 | 800-731 | RTS 20/ II | RTS 20/ I | 0.166 | 15.6 |  | Práce |  |  |  | POL1_
SPU
172 | 734223122RT1 | Ventil termostatický, dvouregulační, přímý, mosazný, DN 15, bez termostatické hlavice, PN 10, vnitřní závit, včetně dodávky materiálu | kus | 94 |  | 0 |  | 0 |  | 0 | 21 | 0 | 0.0008 | 0.08 | 0 | 0 | 800-731 | RTS 20/ II | RTS 20/ I | 0.175 | 16.45 |  | Práce |  |  |  | POL1_
|  | typ hlavice dle konkrétního přípojení tělesa | [24 empty] | POP
|  | - přímý | [24 empty] | POP
|  | - rohový | [24 empty] | POP
|  | - axiální | [24 empty] | POP
SPU
173 | 734223122R00A | Potřebná úprava potrubí pro osazení nových ventilů | kus | 94 |  | 0 |  | 0 |  | 0 | 21 | 0 | 0.0008 | 0.08 | 0 | 0 |  | Vlastní | Indiv | 0.18 | 16.92 |  | Práce |  |  |  | POL1_
SPU
174 | 734221672RT3 | Hlavice termostatická, včetně dodávky materiálu | kus | 94 |  | 0 |  | 0 |  | 0 | 21 | 0 | 0.00014 | 0.01 | 0 | 0 | 800-731 | RTS 20/ II | RTS 20/ I | 0.072 | 6.77 |  | Práce |  |  |  | POL1_
SPU
175 | 48488030R1 | Třícestný směšovací ventil DN20, KVS4,0 - vnitřní závit | kus | 4 |  | 0 |  | 0 |  | 0 | 21 | 0 | 0.002 | 0.01 | 0 | 0 |  | Vlastní | Indiv | 0 | 0 |  | Specifikace |  |  |  | POL3_
SPU
176 | 48488030R | armatura směšovací provedení třícestné; ovládání ruční; připojení navařovací; max tlak 6 MPa; max teplota 110 °C; úhel otočení 90 °; d 25 mm; ocel | kus | 1 |  | 0 |  | 0 |  | 0 | 21 | 0 | 0.002 | 0 | 0 | 0 | SPCM | RTS 20/ II | Indiv | 0 | 0 |  | Specifikace |  |  |  | POL3_
SPU
177 | 734209124R00 | Montáž závitové armatury se třemi závity, G 3/4", bez dodávky materiálu | kus | 5 |  | 0 |  | 0 |  | 0 | 21 | 0 | 0 | 0 | 0 | 0 | 800-731 | RTS 20/ II | RTS 20/ I | 0.258 | 1.29 |  | Práce |  |  |  | POL1_
|  | Odkaz na mn. položky pořadí 175 : 4,00000 |  | 4 | [22 empty] | VV | 5
|  | Odkaz na mn. položky pořadí 176 : 1,00000 |  | 1 | [22 empty] | VV | 5
SPU
178 | SKaM | Separátor kalu a magnetitu s odvzdušněním v horní části a vypouštěním ve spodní, připojení přírubou DN50, vč dodávky izolace | soubor | 1 |  | 0 |  | 0 |  | 0 | 21 | 0 | 0.01 | 0.01 | 0 | 0 |  | Vlastní | Indiv | 0.84 | 0.84 |  | Práce |  |  |  | POL1_
|  | Qnom=6,88m3/h, Qmax 16m3/h | [24 empty] | POP
SPU
179 | 734209118R00 | Montáž závitové armatury se dvěma závity, G 2", bez dodávky materiálu | kus | 1 |  | 0 |  | 0 |  | 0 | 21 | 0 | 0 | 0 | 0 | 0 | 800-731 | RTS 20/ II | RTS 20/ I | 0.422 | 0.42 |  | Práce |  |  |  | POL1_
|  | Odkaz na mn. položky pořadí 178 : 1,00000 |  | 1 | [22 empty] | VV | 5
SPU
180 | 734213112R00 | Ventil automatický, odvzdušňovací, mosazný, PN 10, DN 15, včetně dodávky materiálu | kus | 18 |  | 0 |  | 0 |  | 0 | 21 | 0 | 0.0008 | 0.01 | 0 | 0 | 800-731 | RTS 20/ II | RTS 20/ I | 0.062 | 1.12 |  | Práce |  |  |  | POL1_
SPU
181 | 734293312R00 | Kohout kulový, napouštěcí a vypouštěcí, mosazný, DN 15, PN 10, včetně dodávky materiálu | kus | 19 |  | 0 |  | 0 |  | 0 | 21 | 0 | 0.0003 | 0.01 | 0 | 0 | 800-731 | RTS 20/ II | RTS 20/ I | 0.083 | 1.58 |  | Práce |  |  |  | POL1_
SPU
182 | 734233111R00 | Kohout kulový, mosazný, DN 15, PN 25, vnitřní-vnitřní, včetně dodávky materiálu | kus | 2 |  | 0 |  | 0 |  | 0 | 21 | 0 | 0.00014 | 0 | 0 | 0 | 800-731 | RTS 20/ II | RTS 20/ I | 0.165 | 0.33 |  | Práce |  |  |  | POL1_
SPU
183 | 734233112R00 | Kohout kulový, mosazný, DN 20, PN 25, vnitřní-vnitřní, včetně dodávky materiálu | kus | 6 |  | 0 |  | 0 |  | 0 | 21 | 0 | 0.0002 | 0 | 0 | 0 | 800-731 | RTS 20/ II | RTS 20/ I | 0.207 | 1.24 |  | Práce |  |  |  | POL1_
SPU
184 | 734233113R00 | Kohout kulový, mosazný, DN 25, PN 25, vnitřní-vnitřní, včetně dodávky materiálu | kus | 26 |  | 0 |  | 0 |  | 0 | 21 | 0 | 0.00032 | 0.01 | 0 | 0 | 800-731 | RTS 20/ II | RTS 20/ I | 0.227 | 5.9 |  | Práce |  |  |  | POL1_
SPU
185 | 734233117R00 | Kohout kulový, mosazný, DN 65, PN 10, vnitřní-vnitřní, včetně dodávky materiálu | kus | 4 |  | 0 |  | 0 |  | 0 | 21 | 0 | 0.0029 | 0.01 | 0 | 0 | 800-731 | RTS 20/ II | RTS 20/ I | 0.538 | 2.15 |  | Práce |  |  |  | POL1_
SPU
186 | 734224813R00 | Ventil vyvažovací (regulační), s měřícími ventilky, přímý, mosazný, DN 25, , PN 10, vnitřní-vnitřní, včetně dodávky materiálu | kus | 6 |  | 0 |  | 0 |  | 0 | 21 | 0 | 0.00136 | 0.01 | 0 | 0 | 800-731 | RTS 20/ II | RTS 20/ I | 0.227 | 1.36 |  | Práce |  |  |  | POL1_
SPU
187 | 734293223R00 | Filtr mosazný, DN 25, PN 20, vnitřní-vnitřní závit, včetně dodávky materiálu | kus | 6 |  | 0 |  | 0 |  | 0 | 21 | 0 | 0.0005 | 0 | 0 | 0 | 800-731 | RTS 20/ II | RTS 20/ I | 0.227 | 1.36 |  | Práce |  |  |  | POL1_
SPU
188 | 734243412R00 | Klapka zpětná, mosazná, DN 20, PN 10, vnitřní-vnitřní závit, včetně dodávky materiálu | kus | 1 |  | 0 |  | 0 |  | 0 | 21 | 0 | 0.00025 | 0 | 0 | 0 | 800-731 | RTS 20/ II | RTS 20/ I | 0.207 | 0.21 |  | Práce |  |  |  | POL1_
SPU
189 | 734243413R00 | Klapka zpětná, mosazná, DN 25, PN 10, vnitřní-vnitřní závit, včetně dodávky materiálu | kus | 6 |  | 0 |  | 0 |  | 0 | 21 | 0 | 0.0004 | 0 | 0 | 0 | 800-731 | RTS 20/ II | RTS 20/ I | 0.227 | 1.36 |  | Práce |  |  |  | POL1_
SPU
190 | 734253113R00 | Ventil pojistný závitový 3,0 bar, mosazný, DN 15, vnitřní-vnitřní závit, včetně dodávky materiálu | kus | 1 |  | 0 |  | 0 |  | 0 | 21 | 0 | 0.00011 | 0 | 0 | 0 | 800-731 | RTS 20/ II | RTS 20/ I | 0.165 | 0.17 |  | Práce |  |  |  | POL1_
SPU
191 | 734413122R00 | Teploměr s jímkou D 63 mm, délka jímky 50 mm, T = 0 až 120°C, včetně dodávky materiálu | kus | 7 |  | 0 |  | 0 |  | 0 | 21 | 0 | 0.00053 | 0 | 0 | 0 | 800-731 | RTS 20/ II | RTS 20/ I | 0.381 | 2.67 |  | Práce |  |  |  | POL1_
SPU
192 | 734421160R00 | Tlakoměr deformační 0-10 MPa č. 03322, D 100, včetně dodávky materiálu | kus | 1 |  | 0 |  | 0 |  | 0 | 21 | 0 | 0.00257 | 0 | 0 | 0 | 800-731 | RTS 20/ II | RTS 20/ I | 0.433 | 0.43 |  | Práce |  |  |  | POL1_
SPU
193 | 38832131T1 | Termomanometr axiální, 0-120° C, včetně zpětné klapky 1/4"Fx1/2"M, 0-4bar, D+M | kus | 9 |  | 0 |  | 0 |  | 0 | 21 | 0 | 0 | 0 | 0 | 0 |  | Vlastní | Indiv | 0 | 0 |  | Práce |  |  |  | POL1_
SPU
194 | 734193217R00 | Klapka mezipřírubová uzavírací a regulační, litinová, PN 16, spoj bez navaření přírub, DN 65, včetně dodávky materiálu | kus | 2 |  | 0 |  | 0 |  | 0 | 21 | 0 | 0.00414 | 0.01 | 0 | 0 | 800-731 | RTS 20/ II | RTS 20/ I | 0.151 | 0.3 |  | Práce |  |  |  | POL1_
SPU
195 | 998734101R00 | Přesun hmot pro armatury v objektech výšky do 6 m | t | 0.262 |  | 0 |  | 0 |  | 0 | 21 | 0 | 0 | 0 | 0 | 0 | 800-731 | RTS 20/ II | RTS 20/ I | 2.575 | 0.67 |  | Přesun hmot |  |  |  | POL7_
SPU
Díl: | 767 | Konstrukce zámečnické |  |  |  | 0 |  | 0 |  | 0 |  | 0 |  | 0.01 |  | 0 |  |  |  |  | 8.81 | [5 empty] | DIL
196 | 767883212RT4 | Objímka pro zavěšení potrubí dvoušroubová, pro potrubí průměru 25 - 30 mm, na kombivrut a hmoždinku, maximální doporučené zatížení v tahu 0,8 kN | ks | 10 |  | 0 |  | 0 |  | 0 | 21 | 0 | 0.0003 | 0 | 0 | 0 | 800-767 | RTS 20/ II | RTS 20/ I | 0.219 | 2.19 |  | Práce |  |  |  | POL1_
SPU
197 | 767883212RT5 | Objímka pro zavěšení potrubí dvoušroubová, pro potrubí průměru 31 - 38 mm, na kombivrut a hmoždinku, maximální doporučené zatížení v tahu 0,8 kN | ks | 20 |  | 0 |  | 0 |  | 0 | 21 | 0 | 0.0003 | 0.01 | 0 | 0 | 800-767 | RTS 20/ II | RTS 20/ I | 0.219 | 4.38 |  | Práce |  |  |  | POL1_
SPU
198 | 767883212RU2 | Objímka pro zavěšení potrubí dvoušroubová, pro potrubí do průměru 78 mm, na kombivrut a hmoždinku, maximální doporučené zatížení v tahu 1,8 kN | ks | 10 |  | 0 |  | 0 |  | 0 | 21 | 0 | 0.0003 | 0 | 0 | 0 | 800-767 | RTS 20/ II | RTS 20/ I | 0.219 | 2.19 |  | Práce |  |  |  | POL1_
SPU
199 | 31179105R | tyč závitová M8; l = 1 000 mm; mat. ocel 4,8 - DIN 975; povrch bez úpravy | m | 10 |  | 0 |  | 0 |  | 0 | 21 | 0 | 0.00032 | 0 | 0 | 0 | SPCM | RTS 20/ II | RTS 20/ I | 0 | 0 |  | Specifikace |  |  |  | POL3_
SPU
200 | 998767101R00 | Přesun hmot pro kovové stavební doplňk. konstrukce v objektech výšky do 6 m | t | 0.0152 |  | 0 |  | 0 |  | 0 | 21 | 0 | 0 | 0 | 0 | 0 | 800-767 | RTS 20/ II | RTS 20/ I | 3.327 | 0.05 |  | Přesun hmot |  |  |  | POL7_
|  | 50 m vodorovně | [24 empty] | SPI
SPU
Díl: | 783 | Nátěry |  |  |  | 0 |  | 0 |  | 0 |  | 0 |  | 0 |  | 0 |  |  |  |  | 0 | [5 empty] | DIL
201 | 789 13-1151T00 | Odstranění rzi a nečistot ručním nářadím do DN 50, stupeň přípravy St2, stupeň zrezivění B | m2 | 6 |  | 0 |  | 0 |  | 0 | 21 | 0 | 0 | 0 | 0 | 0 |  | Vlastní | ÚRS2016 | 0 | 0 |  | Práce |  |  |  | POL1_
SPU
202 | 789 13-1220T00 | Úprava povrchu do DN50 - oprášením | m2 | 6 |  | 0 |  | 0 |  | 0 | 21 | 0 | 0 | 0 | 0 | 0 |  | Vlastní | ÚRS2016 | 0 | 0 |  | Práce |  |  |  | POL1_
SPU
203 | 789 13-1240T00 | Úprava povrchu do DN50 - odmaštěním | m2 | 6 |  | 0 |  | 0 |  | 0 | 21 | 0 | 0 | 0 | 0 | 0 |  | Vlastní | ÚRS2016 | 0 | 0 |  | Práce |  |  |  | POL1_
SPU
204 | 789 13-1250T00 | Úprava povrchu do DN50 - oklepem | m2 | 0.5 |  | 0 |  | 0 |  | 0 | 21 | 0 | 0 | 0 | 0 | 0 |  | Vlastní | ÚRS2016 | 0 | 0 |  | Práce |  |  |  | POL1_
SPU
205 | 789 33-1110T00 | Zhotovení nátěru potrubí jednosložkového do DN50, do 40µm (základní a mezivrstva) | m2 | 6 |  | 0 |  | 0 |  | 0 | 21 | 0 | 0 | 0 | 0 | 0 |  | Vlastní | ÚRS2016 | 0 | 0 |  | Práce |  |  |  | POL1_
|  | 2x | [24 empty] | POP
SPU
206 | 789 33-1120T00 | Zhotovení nátěru potrubí jednosložkového do DN50, do 40µm (vrchní) | m2 | 18 |  | 0 |  | 0 |  | 0 | 21 | 0 | 0 | 0 | 0 | 0 |  | Vlastní | ÚRS2016 | 0 | 0 |  | Práce |  |  |  | POL1_
SPU
207 | 24621511R | hmota nátěrová na kov syntetická; S 2000; základová; antikorozní; pro interiér i exteriér; šedá; 0110 | kg | 1 |  | 0 |  | 0 |  | 0 | 21 | 0 | 0.001 | 0 | 0 | 0 | SPCM | RTS 20/ II | RTS 20/ I | 0 | 0 |  | Specifikace |  |  |  | POL3_
SPU
208 | 24621550.AR | hmota nátěrová na dřevo a kov (beton) syntetická, alkydová; vrchní; pro interiér i exteriér; lesk; žluť střední; 6201; odolnost proti vodě, mechanickému zatížení | l | 1 |  | 0 |  | 0 |  | 0 | 21 | 0 | 0.0012 | 0 | 0 | 0 | SPCM | RTS 20/ II | RTS 20/ I | 0 | 0 |  | Specifikace |  |  |  | POL3_
SPU
209 | 24621556R | hmota nátěrová na dřevo a kov (beton) syntetická, alkydová; vrchní; pro interiér i exteriér; mat; bílá; 100M; odolnost proti vodě, mechanickému zatížení | l | 1 |  | 0 |  | 0 |  | 0 | 21 | 0 | 0.0012 | 0 | 0 | 0 | SPCM | RTS 20/ II | RTS 20/ I | 0 | 0 |  | Specifikace |  |  |  | POL3_
SPU
210 | 24621554.AR | hmota nátěrová na dřevo a kov (beton) syntetická, alkydová; vrchní; pro interiér i exteriér; lesk; rumělková světlá; 8140; odolnost proti vodě, mechanickému zatížení | l | 1 |  | 0 |  | 0 |  | 0 | 21 | 0 | 0.0012 | 0 | 0 | 0 | SPCM | RTS 20/ II | RTS 20/ I | 0 | 0 |  | Specifikace |  |  |  | POL3_
SPU
211 | 24642030R | ředidlo syntetické; S 6006; pro syntetické nátěrové hmoty, pro olejové nátěrové hmoty; pro nátěr štětcem | kg | 1 |  | 0 |  | 0 |  | 0 | 21 | 0 | 0.001 | 0 | 0 | 0 | SPCM | RTS 20/ II | RTS 20/ I | 0 | 0 |  | Specifikace |  |  |  | POL3_
SPU
Díl: | D96 | Přesuny suti a vybouraných hmot |  |  |  | 0 |  | 0 |  | 0 |  | 0 |  | 0 |  | 0 |  |  |  |  | 2.59 | [5 empty] | DIL
212 | 979081111RT3 | Odvoz suti a vybouraných hmot na skládku do 1 km | t | 5.2783 |  | 0 |  | 0 |  | 0 | 21 | 0 | 0 | 0 | 0 | 0 | 801-3 | RTS 20/ II | RTS 20/ I | 0.49 | 2.59 |  | Práce |  |  |  | POL1_
|  | Odkaz na dem. hmot. položky pořadí 171 : 0,04230 |  | 0.0423 | [22 empty] | VV | 7
|  | Odkaz na dem. hmot. položky pořadí 105 : 0,01075 |  | 0.01075 | [22 empty] | VV | 7
|  | Odkaz na dem. hmot. položky pořadí 104 : 0,00310 |  | 0.0031 | [22 empty] | VV | 7
|  | Odkaz na dem. hmot. položky pořadí 103 : 0,00720 |  | 0.0072 | [22 empty] | VV | 7
|  | Odkaz na dem. hmot. položky pořadí 102 : 0,05046 |  | 0.05046 | [22 empty] | VV | 7
|  | Odkaz na dem. hmot. položky pořadí 101 : 0,04730 |  | 0.0473 | [22 empty] | VV | 7
|  | Odkaz na dem. hmot. položky pořadí 100 : 0,07620 |  | 0.0762 | [22 empty] | VV | 7
|  | Odkaz na dem. hmot. položky pořadí 64 : 0,00300 |  | 0.003 | [22 empty] | VV | 7
|  | Odkaz na dem. hmot. položky pořadí 63 : 4,34000 |  | 4.34 | [22 empty] | VV | 7
|  | Odkaz na dem. hmot. položky pořadí 62 : 0,12600 |  | 0.126 | [22 empty] | VV | 7
|  | Odkaz na dem. hmot. položky pořadí 40 : 0,00084 |  | 0.00084 | [22 empty] | VV | 7
|  | Odkaz na dem. hmot. položky pořadí 39 : 0,02838 |  | 0.02838 | [22 empty] | VV | 7
|  | Odkaz na dem. hmot. položky pořadí 41 : 0,00567 |  | 0.00567 | [22 empty] | VV | 7
|  | Odkaz na dem. hmot. položky pořadí 19 : 0,37000 |  | 0.37 | [22 empty] | VV | 7
|  | Odkaz na dem. hmot. položky pořadí 18 : 0,16710 |  | 0.1671 | [22 empty] | VV | 7
SPU
213 | 979081121RT3 | Odvoz suti a vybouraných hmot na skládku příplatek za každý další 1 km | t | 105.566 |  | 0 |  | 0 |  | 0 | 21 | 0 | 0 | 0 | 0 | 0 | 801-3 | RTS 20/ II | RTS 20/ I | 0 | 0 |  | Práce |  |  |  | POL1_
|  | Odkaz na mn. položky pořadí 212 : 5,27830*20 |  | 105.566 | [22 empty] | VV | 5
SPU
214 | 979097012R00 | Odvoz suti a vybouraných hmot na skládku pronájem kontejneru na suť | den | 14 |  | 0 |  | 0 |  | 0 | 21 | 0 | 0 | 0 | 0 | 0 | 801-3 | RTS 20/ II | RTS 20/ I | 0 | 0 |  | Práce |  |  |  | POL1_
SPU
215 | 979990001R00 | Poplatek za skládku stavební suti, skupina 17 09 04 z Katalogu odpadů | t | 5.2783 |  | 0 |  | 0 |  | 0 | 21 | 0 | 0 | 0 | 0 | 0 | 801-3 | RTS 20/ II | Indiv | 0 | 0 |  | Práce |  |  |  | POL1_
|  | Odkaz na mn. položky pořadí 212 : 5,27830 |  | 5.2783 | [22 empty] | VV | 5
SPU
Díl: | VN | Vedlejší náklady |  |  |  | 0 |  | 0 |  | 0 |  | 0 |  | 0 |  | 0 |  |  |  |  | 2 | [5 empty] | DIL
216 | 230120041R001 | Propláchnutí a vyčištění systému vytápění | soubor | 1 |  | 0 |  | 0 |  | 0 | 21 | 0 | 0 | 0 | 0 | 0 |  | Vlastní | Indiv | 0 | 0 |  | Práce |  |  |  | POL1_
|  | voda bude dodána investorem | [24 empty] | POP
SPU
217 | 005231010R1 | Revize vnitřního plynovodu | Soubor | 1 |  | 0 |  | 0 |  | 0 | 21 | 0 | 0 | 0 | 0 | 0 |  | Vlastní | Indiv | 0 | 0 |  | VRN |  |  |  | POL99_8
SPU
218 | 00523 R1A | Vyregulování otopné soutavy a přednastavení regulačních armatur | Soubor | 1 |  | 0 |  | 0 |  | 0 | 21 | 0 | 0 | 0 | 0 | 0 |  | Vlastní | Indiv | 0 | 0 |  | VRN |  |  |  | POL99_8
|  | včetně vypracování PD vyregulování a předání protokolu o vyregulování | [24 empty] | POP
SPU
219 | 904 R02A | Hzs-zkousky v ramci montaz.praci, zkouška provozní (dilatační a topná) | soubor | 1 |  | 0 |  | 0 |  | 0 | 21 | 0 | 0 | 0 | 0 | 0 |  | Vlastní | Indiv | 1 | 1 |  | Práce |  |  |  | POL1_
|  | Celkové odzkoušení topného zařízení a topná zkouška dle ČSN 06 0310 v délce trvání 72hodin | [24 empty] | POP
|  | Před odzkoušením musí být zařízení propláchnuto, vyčištěny lapače kalu. | [24 empty] | POP
|  | O provedených zkouškách bude vystaven protokol a zařízení předáno | [24 empty] | POP
|  | uživateli včetně zaškolení obsluhy. | [24 empty] | POP
SPU
220 | 904 R03A | Uvedení do provozu a zaškolení obsluhy | soubor | 1 |  | 0 |  | 0 |  | 0 | 21 | 0 | 0 | 0 | 0 | 0 |  | Vlastní | Indiv | 1 | 1 |  | Práce |  |  |  | POL1_
|  | Vyhotovení všech potřebných přejímacích podkladů pro převzetí zařízení | [24 empty] | POP
|  | v potřebném rozsahu. Počet vyhotovení bude stanoven zadavatelem. | [24 empty] | POP
|  | Součástí obsahu budou mimo jiné: | [24 empty] | POP
|  | -revizní zpráva tlakových nádob | [24 empty] | POP
|  | -revizní protokoly elektro, MaR zařízení | [24 empty] | POP
|  | -revize elektro | [24 empty] | POP
|  | -revize spalinové cesty | [24 empty] | POP
|  | -protokoly o tlakových zkouškách | [24 empty] | POP
|  | -protokoly o zaregulování systému | [24 empty] | POP
|  | -protokol o předání a převzetí zařízení | [24 empty] | POP
SPU
Díl: | ON | Ostatní náklady |  |  |  | 0 |  | 0 |  | 0 |  | 0 |  | 0 |  | 0 |  |  |  |  | 0 | [5 empty] | DIL
221 | 005241010R | Dokumentace skutečného provedení | Soubor | 1 |  | 0 |  | 0 |  | 0 | 21 | 0 | 0 | 0 | 0 | 0 |  | RTS 20/ II | Indiv | 0 | 0 |  | VRN |  |  |  | POL99_8
SPU
[25 empty] | 15 | 21 | DPH
| Celkem |  |  |  |  | 0 | [18 empty] | 0 | 0 | SUM
END
Note on S6: Jedná se o informaci, zda se jedná o položku, která je do rozpočtu zadána z cenové soustavy RTS, nebo vlastní.
Note on T6: Jedná se o název CÚ, která je zadána u položky rozpočtu

## D.1.4.2 1 Pol
Položkový soupis prací a dodávek | [26 empty] | #TypZaznamu#
S: | 0033 | Zateplení kulturního domu v Nedašově | [24 empty] | STA
O: | D.1.4.2 | Vzduchotechnika | [21 empty] | STA |  |  | OBJ
R: | 1 | Vzduchotechnika | [24 empty] | ROZ
P.č. | Číslo položky | Název položky | MJ | Množství | Cena / MJ | Celkem | Dodávka | Dodávka celk. | Montáž | Montáž celk. | DPH | Cena s DPH | Hmotnost / MJ | Hmotnost celk.(t) | Dem. hmotnost / MJ | Dem. hmotnost celk.(t) | Ceník | Cen. soustava / platnost | Cenová úroveň | Nhod / MJ | Nhod celk. | Dodavatel | Typ položky
Díl: | 3 | Svislé a kompletní konstrukce |  |  |  | 0 |  | 0 |  | 0 |  | 0 |  | 1.38 |  | 0 |  |  |  |  | 19.42 | [5 empty] | DIL
1 | 310271420R00 | Zazdívka otvorů z pórobetonových tvárnic plochy do 0,25 m2, tloušťka zdiva 200 mm | kus | 16 |  | 0 |  | 0 |  | 0 | 21 | 0 | 0.0373 | 0.6 | 0 | 0 | 801-4 | RTS 20/ II | RTS 20/ I | 0.41 | 6.56 |  | Práce |  |  |  | POL1_
|  | ve zdivu nadzákladovém, včetně pomocného pracovního lešení | [24 empty] | SPI
|  | dozdívky otvorů po rozvodech VZT : 16 |  | 16 | [22 empty] | VV | 0
SPU
2 | 317941123R00 | Osazení ocelových válcovaných nosníků na zdivu bez dodávky materiálu, výšky od 140 do 220 mm | t | 0.7756 |  | 0 |  | 0 |  | 0 | 21 | 0 | 0.01709 | 0.01 | 0 | 0 | 801-1 | RTS 20/ II | RTS 20/ I | 16.583 | 12.86 |  | Práce |  |  |  | POL1_
|  | profilu I, nebo IE, nebo U, nebo UE, nebo L | [24 empty] | SPI
|  | Odkaz na mn. položky pořadí 4 : 0,67210 |  | 0.6721 | [22 empty] | VV | 5
|  | Odkaz na mn. položky pořadí 3 : 0,10350 |  | 0.1035 | [22 empty] | VV | 5
SPU
3 | 13388435R | tyč ocelová profilová válcovaná za tepla S235 (11375); průřez HEB; výška 140 mm | t | 0.1035 |  | 0 |  | 0 |  | 0 | 21 | 0 | 1 | 0.1 | 0 | 0 | SPCM | RTS 20/ II | RTS 20/ I | 0 | 0 |  | Specifikace |  |  |  | POL3_
|  | Hmotnost 34,50 kg/m | [24 empty] | POP
|  | prostup pro stěnovou požární klapku : 0,03450*1,5*2 |  | 0.1035 | [22 empty] | VV | 0
SPU
4 | 13487120R | tyč ocelová profilová válcovaná za tepla S235 (11375); průřez HEB; výška 220 mm | t | 0.6721 |  | 0 |  | 0 |  | 0 | 21 | 0 | 1 | 0.67 | 0 | 0 | SPCM | RTS 20/ II | RTS 20/ I | 0 | 0 |  | Specifikace |  |  |  | POL3_
|  | hmotnost 71,5 kg/m | [24 empty] | POP
|  | protup pro sání a výfuk VZT : 0,0715*1,6*2*2 |  | 0.4576 | [22 empty] | VV | 0
|  | prostup z garáže do jeviště : 0,0715*1,5*2 |  | 0.2145 | [22 empty] | VV | 0
SPU
Díl: | 61 | Úpravy povrchů vnitřní |  |  |  | 0 |  | 0 |  | 0 |  | 0 |  | 0.32 |  | 0 |  |  |  |  | 15.35 | [5 empty] | DIL
5 | 611401211RT2 | Omítka malých ploch na stropech přes 0,09 do 0,25 m2, vápennou štukovou omítkou | kus | 30 |  | 0 |  | 0 |  | 0 | 21 | 0 | 0.01074 | 0.32 | 0 | 0 | 801-4 | RTS 20/ II | RTS 20/ I | 0.51171 | 15.35 |  | Práce |  |  |  | POL1_
|  | jakoukoliv maltou, z pomocného pracovního lešení o výšce podlahy do 1900 mm a pro zatížení do 1,5 kPa, | [24 empty] | SPI |  | jakoukoliv maltou, z pomocného pracovního lešení o výšce podlahy do 1900 mm a pro zatížení do 1,5 kPa,
SPU
Díl: | 94 | Lešení a stavební výtahy |  |  |  | 0 |  | 0 |  | 0 |  | 0 |  | 0.34 |  | 0 |  |  |  |  | 23.24 | [5 empty] | DIL
6 | 941955002R00 | Lešení lehké pracovní pomocné pomocné, o výšce lešeňové podlahy přes 1,2 do 1,9 m | m2 | 60 |  | 0 |  | 0 |  | 0 | 21 | 0 | 0.00158 | 0.09 | 0 | 0 | 800-3 | RTS 20/ II | RTS 20/ I | 0.214 | 12.84 |  | Práce |  |  |  | POL1_
SPU
7 | 941955004R00 | Lešení lehké pracovní pomocné pomocné, o výšce lešeňové podlahy přes 2,5 do 3,5 m | m2 | 40 |  | 0 |  | 0 |  | 0 | 21 | 0 | 0.00635 | 0.25 | 0 | 0 | 800-3 | RTS 20/ II | RTS 20/ I | 0.26 | 10.4 |  | Práce |  |  |  | POL1_
SPU
Díl: | 96 | Bourání konstrukcí |  |  |  | 0 |  | 0 |  | 0 |  | 0 |  | 0.01 |  | 10.63 |  |  |  |  | 31.74 | [5 empty] | DIL
8 | 971042551R00 | Vybourání otvorů v betonových příčkách a zdech plochy do 1 m2, jakékoliv tloušťky | m3 | 0.072 |  | 0 |  | 0 |  | 0 | 21 | 0 | 0.00182 | 0 | 2.2 | 0.16 | 801-3 | RTS 20/ II | RTS 20/ I | 24.446 | 1.76 |  | Práce |  |  |  | POL1_
|  | základových nebo nadzákladových, | [24 empty] | SPI
|  | 1.19-1.17 : 0,6*0,4*0,15*2 |  | 0.072 | [22 empty] | VV | 0
SPU
9 | 971033561R00 | Vybourání otvorů ve zdivu cihelném z jakýchkoliv cihel pálených na jakoukoliv maltu vápenou nebo vápenocementovou, plochy do 1 m2, tloušťky do 600 mm | m3 | 0.324 |  | 0 |  | 0 |  | 0 | 21 | 0 | 0.00182 | 0 | 1.8 | 0.58 | 801-3 | RTS 20/ II | RTS 20/ I | 5.796 | 1.88 |  | Práce |  |  |  | POL1_
|  | základovém nebo nadzákladovém, | [24 empty] | SPI
|  | prostup z garáže do jeviště : 0,9*0,6*0,5 |  | 0.27 | [22 empty] | VV | 0
|  | Koeficient : 0,2 |  | 0.054 | [22 empty] | VV | 4
SPU
10 | 971033541R00 | Vybourání otvorů ve zdivu cihelném z jakýchkoliv cihel pálených na jakoukoliv maltu vápenou nebo vápenocementovou, plochy do 1 m2, tloušťky do 300 mm | m3 | 3.954 |  | 0 |  | 0 |  | 0 | 21 | 0 | 0.00182 | 0.01 | 1.8 | 7.12 | 801-3 | RTS 20/ II | RTS 20/ I | 5.016 | 19.83 |  | Práce |  |  |  | POL1_
|  | základovém nebo nadzákladovém, | [24 empty] | SPI
|  | prostup z garáže do kotelny : 0,9*0,6*0,3 |  | 0.162 | [22 empty] | VV | 0
|  | z kotelny do chodby : 0,9*0,6*0,3 |  | 0.162 | [22 empty] | VV | 0
|  | z chodby do TM : 0,9*0,6*0,15*2 |  | 0.162 | [22 empty] | VV | 0
|  | prostup mezi 1.29 a 1.28 : 0,6*0,6*0,15 |  | 0.054 | [22 empty] | VV | 0
|  | 1.28-1.27 : 0,6*0,6*0,15 |  | 0.054 | [22 empty] | VV | 0
|  | 1.27-1.20 : 0,6*0,6*0,15 |  | 0.054 | [22 empty] | VV | 0
|  | 1.20-1.19 : 0,6*0,6*0,15 |  | 0.054 | [22 empty] | VV | 0
|  | 1.19-1.17 : 0,6*0,4*0,15*2 |  | 0.072 | [22 empty] | VV | 0
|  | 1.19-1.02 : 0,8*0,4*0,15*2 |  | 0.096 | [22 empty] | VV | 0
|  | 1.29-1.28, 1.28-1.26, 1.28-1.24, 1.26-1.18, 1.24-1.25 : 1*0,7*0,15*5 |  | 0.525 | [22 empty] | VV | 0
|  | stěnová požární klapka : 1*1*0,3 |  | 0.3 | [22 empty] | VV | 0
|  | ostatní bourání : 1,6 |  | 1.6 | [22 empty] | VV | 0
|  | Koeficient : 0,2 |  | 0.659 | [22 empty] | VV | 4
SPU
11 | 971035661R00 | Vybourání otvorů ve zdivu cihelném z jakýchkoliv cihel pálených na maltu cementovou, plochy do 4 m2, tloušťky do 600 mm | m3 | 1.4157 |  | 0 |  | 0 |  | 0 | 21 | 0 | 0.00182 | 0 | 1.95 | 2.76 | 801-3 | RTS 20/ II | RTS 20/ I | 5.633 | 7.97 |  | Práce |  |  |  | POL1_
|  | základovém nebo nadzákladovém, | [24 empty] | SPI
|  | protup v obvodové stěně : 0,45*1,1*1,1*2 |  | 1.089 | [22 empty] | VV | 0
|  | Koeficient : 0,3 |  | 0.3267 | [22 empty] | VV | 4
SPU
12 | 972085391R001 | Vybourání otvoru v dřěném podhledu . pl. 0,5 m2, včetně úpravy stávající nosné konstrukce | kus | 1 |  | 0 |  | 0 |  | 0 | 21 | 0 | 0.00133 | 0 | 0.011 | 0.01 |  | Vlastní | Indiv | 0.3 | 0.3 |  | Práce |  |  |  | POL1_
SPU
Díl: | 99 | Staveništní přesun hmot |  |  |  | 0 |  | 0 |  | 0 |  | 0 |  | 0 |  | 0 |  |  |  |  | 1.76 | [5 empty] | DIL
13 | 998011001R00 | Přesun hmot pro budovy s nosnou konstrukcí zděnou výšky do 6 m | t | 2.0685 |  | 0 |  | 0 |  | 0 | 21 | 0 | 0 | 0 | 0 | 0 | 801-1 | RTS 20/ II | RTS 20/ I | 0.852 | 1.76 |  | Přesun hmot |  |  |  | POL7_
|  | přesun hmot pro budovy občanské výstavby (JKSO 801), budovy pro bydlení (JKSO 803) budovy pro výrobu a služby (JKSO 812) s nosnou svislou konstrukcí zděnou z cihel nebo tvárnic nebo kovovou | [24 empty] | SPI |  | přesun hmot pro budovy občanské výstavby (JKSO 801), budovy pro bydlení (JKSO 803) budovy pro výrobu a služby (JKSO 812) s nosnou svislou konstrukcí zděnou z cihel nebo tvárnic nebo kovovou
SPU
Díl: | 713 | Izolace tepelné |  |  |  | 0 |  | 0 |  | 0 |  | 0 |  | 0.86 |  | 1.84 |  |  |  |  | 112.84 | [5 empty] | DIL
14 | 713400843R00 | Odstranění tepelné izolace potrubí z vláknitých materiálů bez konstrukce bez povrchové úpravy | m2 | 99.396 |  | 0 |  | 0 |  | 0 | 21 | 0 | 0 | 0 | 0.0185 | 1.84 | 800-713 | RTS 20/ II | RTS 20/ I | 0.2 | 19.88 |  | Práce |  |  |  | POL1_
|  | odstranění izolace z potrubí VZT : (0,912*2+0,435)*2*20*1,1 |  | 99.396 | [22 empty] | VV | 0
SPU
15 | 63151694R | rohož, pas izolační lamelový, pro tech. zařízení; minerální vlákno; tl. 60,0 mm; kašírování Al fólie vyztužená mřížkou; obj. hmotnost 65,00 kg/m3; hydrofobizováno | m2 | 155.001 |  | 0 |  | 0 |  | 0 | 21 | 0 | 0.0039 | 0.6 | 0 | 0 | SPCM | RTS 20/ II | RTS 20/ I | 0 | 0 |  | Specifikace |  |  |  | POL3_
|  | izolace pro utěsnění požárních prostupů a pro průchod jinými požárními úseky | [24 empty] | POP
|  | odvodní potrubí 710/400 : 2,46*23*1,1 |  | 62.238 | [22 empty] | VV | 0
|  | odvodní potrubí 900/500 : 3,04*2*1,1 |  | 6.688 | [22 empty] | VV | 0
|  | odvodní potrubí 400/400 : 1,84*17*1,1 |  | 34.408 | [22 empty] | VV | 0
|  | přívodní potrubí 800/300 : 2,44*14*1,1 |  | 37.576 | [22 empty] | VV | 0
|  | Koeficient : 0,1 |  | 14.091 | [22 empty] | VV | 4
SPU
16 | 71331112101 | Izolační přivařovací trn d4mm pro kotvení izolace tl.100, včetně dodávky samosvorné úchytky | ks | 2240 |  | 0 |  | 0 |  | 0 | 21 | 0 | 6e-05 | 0.13 | 0 | 0 |  | Vlastní | Indiv | 0 | 0 |  | Specifikace |  |  |  | POL3_
|  | 140*16 |  | 2240 | [22 empty] | VV | 0
SPU
17 | 71331112101a | Navaření trnů na 4hr. potrubí | ks | 2240 |  | 0 |  | 0 |  | 0 | 21 | 0 | 0 | 0 | 0 | 0 |  | Vlastní | Indiv | 0 | 0 |  | Specifikace |  |  |  | POL3_
|  | Odkaz na mn. položky pořadí 16 : 2240,00000 |  | 2240 | [22 empty] | VV | 5
SPU
18 | 713411122R00b | Izolace tepelná potrubí pásy trny, 1vrstvá | m2 | 155.001 |  | 0 |  | 0 |  | 0 | 21 | 0 | 0.00084 | 0.13 | 0 | 0 |  | Vlastní | Indiv | 0.59 | 91.45 |  | Práce |  |  |  | POL1_
|  | Odkaz na mn. položky pořadí 15 : 155,00100 |  | 155.001 | [22 empty] | VV | 5
SPU
19 | 998713101R00 | Přesun hmot pro izolace tepelné v objektech výšky do 6 m | t | 0.8691 |  | 0 |  | 0 |  | 0 | 21 | 0 | 0 | 0 | 0 | 0 | 800-713 | RTS 20/ II | RTS 20/ I | 1.74 | 1.51 |  | Přesun hmot |  |  |  | POL7_
|  | 50 m vodorovně | [24 empty] | SPI
SPU
Díl: | 728 | Vzduchotechnika |  |  |  | 0 |  | 0 |  | 0 |  | 0 |  | 4.37 |  | 2.53 |  |  |  |  | 289.83 | [5 empty] | DIL
20 | 728411834R00 | Demontáž vyústí čtyřhranných, do průřezu 0,2 m2, | kus | 13 |  | 0 |  | 0 |  | 0 | 21 | 0 | 0 | 0 | 0.0098 | 0.13 | 800-728 | RTS 20/ II | RTS 20/ I | 0.4745 | 6.17 |  | Práce |  |  |  | POL1_
|  | Odkaz na mn. položky pořadí 69 : 13,00000 |  | 13 | [22 empty] | VV | 5
SPU
21 | 728612814R00 | Demontáž ventilátorů radiálních středotlakých potrubního do čtyřhranného potrubí , do průřezu 0,50 m2, | kus | 2 |  | 0 |  | 0 |  | 0 | 21 | 0 | 0 | 0 | 0.648 | 1.3 | 800-728 | RTS 20/ II | RTS 20/ I | 6.88 | 13.76 |  | Práce |  |  |  | POL1_
|  | včetně odpojení od teplovodního dohřevu | [24 empty] | POP
SPU
22 | 728611854R00 | Demontáž ventilátorů radiálních nízkotlakých střešních, , do průměru d 400 mm | kus | 2 |  | 0 |  | 0 |  | 0 | 21 | 0 | 0 | 0 | 0.0574 | 0.11 | 800-728 | RTS 20/ II | RTS 20/ I | 3.135 | 6.27 |  | Práce |  |  |  | POL1_
SPU
23 | 728111816R00 | Demontáž potrubí plechového čtyřhranného do průřezu 0,28 m2 | m | 40 |  | 0 |  | 0 |  | 0 | 21 | 0 | 0 | 0 | 0.02009 | 0.8 | 800-728 | RTS 20/ II | RTS 20/ I | 0.666 | 26.64 |  | Práce |  |  |  | POL1_
SPU
24 | 728111817R00 | Demontáž potrubí plechového čtyřhranného do průřezu 0,40 m2 | m | 8 |  | 0 |  | 0 |  | 0 | 21 | 0 | 0 | 0 | 0.02374 | 0.19 | 800-728 | RTS 20/ II | RTS 20/ I | 0.822 | 6.58 |  | Práce |  |  |  | POL1_
SPU
25 | 429821002T | Potrubí 4hr. do obvodu 1500mm Zn plech, vč dodání přírub | m | 3.3 |  | 0 |  | 0 |  | 0 | 21 | 0 | 0.015 | 0.05 | 0 | 0 |  | Vlastní | ED2017 | 0 | 0 |  | Specifikace |  |  |  | POL3_
|  | 400/200 : 2 |  | 2 | [22 empty] | VV | 0
|  | 600/200 : 1 |  | 1 | [22 empty] | VV | 0
|  | Koeficient : 0,1 |  | 0.3 | [22 empty] | VV | 4
SPU
26 | 429821003T | Potrubí 4hr. do obvodu 1890mm Zn plech, vč dodání přírub | m | 47.19 |  | 0 |  | 0 |  | 0 | 21 | 0 | 0.019 | 0.9 | 0 | 0 |  | Vlastní | ED2017 | 0 | 0 |  | Specifikace |  |  |  | POL3_
|  | 400/500 : 26 |  | 26 | [22 empty] | VV | 0
|  | 400/400 : 1,2+2+1,2+9+2 |  | 15.4 | [22 empty] | VV | 0
|  | 500/400 : 1,5 |  | 1.5 | [22 empty] | VV | 0
|  | Koeficient : 0,1 |  | 4.29 | [22 empty] | VV | 4
SPU
27 | 429821004T | Potrubí 4hr. do obvodu 2260mm Zn plech, vč dodání přírub | m | 31.35 |  | 0 |  | 0 |  | 0 | 21 | 0 | 0.02 | 0.63 | 0 | 0 |  | Vlastní | ED2017 | 0 | 0 |  | Specifikace |  |  |  | POL3_
|  | 710/400 : 1+8+0,5+12+3+3 |  | 27.5 | [22 empty] | VV | 0
|  | 700/400 : 1 |  | 1 | [22 empty] | VV | 0
|  | Koeficient : 0,1 |  | 2.85 | [22 empty] | VV | 4
SPU
28 | 429821005T | Potrubí 4hr. do obvodu 2630mm Zn plech, vč dodání přírub | m | 4.4 |  | 0 |  | 0 |  | 0 | 21 | 0 | 0.035 | 0.15 | 0 | 0 |  | Vlastní | ED2017 | 0 | 0 |  | Specifikace |  |  |  | POL3_
|  | 710/500 : 4 |  | 4 | [22 empty] | VV | 0
|  | Koeficient : 0,1 |  | 0.4 | [22 empty] | VV | 4
SPU
29 | 429821006T | Potrubí 4hr. do obvodu 3500mm Zn plech, vč dodání přírub | m | 14.3 |  | 0 |  | 0 |  | 0 | 21 | 0 | 0.041 | 0.59 | 0 | 0 |  | Vlastní | ED2017 | 0 | 0 |  | Specifikace |  |  |  | POL3_
|  | 900/500 : 2+3 |  | 5 | [22 empty] | VV | 0
|  | 800/800 : 4+4 |  | 8 | [22 empty] | VV | 0
|  | Koeficient : 0,1 |  | 1.3 | [22 empty] | VV | 4
SPU
30 | 728111114R00 | Montáž čtyřhranného plechového potrubí do průřezu 0,13 m2 | m | 3 |  | 0 |  | 0 |  | 0 | 21 | 0 | 0 | 0 | 0 | 0 | 800-728 | RTS 20/ II | RTS 20/ I | 0.87 | 2.61 |  | Práce |  |  |  | POL1_
|  | 400/200 : 2 |  | 2 | [22 empty] | VV | 0
|  | 600/200 : 1 |  | 1 | [22 empty] | VV | 0
SPU
31 | 728111115R00 | Montáž čtyřhranného plechového potrubí do průřezu 0,22 m2 | m | 42.9 |  | 0 |  | 0 |  | 0 | 21 | 0 | 0 | 0 | 0 | 0 | 800-728 | RTS 20/ II | RTS 20/ I | 1.07 | 45.9 |  | Práce |  |  |  | POL1_
|  | 400/500 : 26+1,5 |  | 27.5 | [22 empty] | VV | 0
|  | 400/400 : 15,4 |  | 15.4 | [22 empty] | VV | 0
SPU
32 | 728111117R00 | Montáž čtyřhranného plechového potrubí do průřezu 0,40 m2 | m | 32.5 |  | 0 |  | 0 |  | 0 | 21 | 0 | 0 | 0 | 0 | 0 | 800-728 | RTS 20/ II | RTS 20/ I | 1.37 | 44.53 |  | Práce |  |  |  | POL1_
|  | 700/400 : 1 |  | 1 | [22 empty] | VV | 0
|  | 710/400 : 27,5 |  | 27.5 | [22 empty] | VV | 0
|  | 710/500 : 4 |  | 4 | [22 empty] | VV | 0
SPU
33 | 728111118R00 | Montáž čtyřhranného plechového potrubí do průřezu 0,50 m2 | m | 5 |  | 0 |  | 0 |  | 0 | 21 | 0 | 0 | 0 | 0 | 0 | 800-728 | RTS 20/ II | RTS 20/ I | 1.49 | 7.45 |  | Práce |  |  |  | POL1_
|  | 900/500 : 5 |  | 5 | [22 empty] | VV | 0
SPU
34 | 728111119R00 | Montáž čtyřhranného plechového potrubí do průřezu 0,64 m2 | m | 8 |  | 0 |  | 0 |  | 0 | 21 | 0 | 0 | 0 | 0 | 0 | 800-728 | RTS 20/ II | RTS 20/ I | 1.65 | 13.2 |  | Práce |  |  |  | POL1_
|  | 800/800 : 4+4 |  | 8 | [22 empty] | VV | 0
SPU
35 | 429821104T | Tvarovka 4hr. do obvodu 1890mm Zn plech, vč dodání přírub | kus | 13 |  | 0 |  | 0 |  | 0 | 21 | 0 | 0.032 | 0.42 | 0 | 0 |  | Vlastní | ED2017 | 0 | 0 |  | Specifikace |  |  |  | POL3_
|  | O400/500 : 2 |  | 2 | [22 empty] | VV | 0
|  | O500/400 : 2 |  | 2 | [22 empty] | VV | 0
|  | O400/400 : 4 |  | 4 | [22 empty] | VV | 0
|  | R500/400-400/500 : 2 |  | 2 | [22 empty] | VV | 0
|  | R500/400-400/400 : 2 |  | 2 | [22 empty] | VV | 0
|  | R400/400-400/200 : 1 |  | 1 | [22 empty] | VV | 0
SPU
36 | 429821105T | Tvarovka 4hr. do obvodu 2260mm Zn plech, vč dodání přírub | kus | 4 |  | 0 |  | 0 |  | 0 | 21 | 0 | 0.038 | 0.15 | 0 | 0 |  | Vlastní | ED2017 | 0 | 0 |  | Specifikace |  |  |  | POL3_
|  | R800/300-700/400 : 2 |  | 2 | [22 empty] | VV | 0
|  | R800/300-800/315 : 2 |  | 2 | [22 empty] | VV | 0
SPU
37 | 429821106T | Tvarovka 4hr. do obvodu 2630mm Zn plech, vč dodání přírub | kus | 16 |  | 0 |  | 0 |  | 0 | 21 | 0 | 0.048 | 0.77 | 0 | 0 |  | Vlastní | ED2017 | 0 | 0 |  | Specifikace |  |  |  | POL3_
|  | O710/500 : 2 |  | 2 | [22 empty] | VV | 0
|  | O700/400 : 1 |  | 1 | [22 empty] | VV | 0
|  | R710/500-500/710 : 1 |  | 1 | [22 empty] | VV | 0
|  | T710/500-700/400 : 1 |  | 1 | [22 empty] | VV | 0
|  | O710/500 : 2 |  | 2 | [22 empty] | VV | 0
|  | O710/400 : 5 |  | 5 | [22 empty] | VV | 0
|  | R710/500-710/400 : 1 |  | 1 | [22 empty] | VV | 0
|  | R710/500-400/400 : 1 |  | 1 | [22 empty] | VV | 0
|  | T710/400-500/400-500/400 : 1 |  | 1 | [22 empty] | VV | 0
|  | T710/500-710/500 : 1 |  | 1 | [22 empty] | VV | 0
SPU
38 | 429821107T | Tvarovka 4hr. do obvodu 3500mm Zn plech, vč dodání přírub | kus | 3 |  | 0 |  | 0 |  | 0 | 21 | 0 | 0.048 | 0.14 | 0 | 0 |  | Vlastní | ED2017 | 0 | 0 |  | Specifikace |  |  |  | POL3_
|  | R900/500-710/400 : 2 |  | 2 | [22 empty] | VV | 0
|  | O800/800 : 1 |  | 1 | [22 empty] | VV | 0
SPU
39 | 728211115R00 | Montáž tvarovky pro čtyřhranné plechové potrubí do průřezu 0,22 m2, - oblouku | kus | 8 |  | 0 |  | 0 |  | 0 | 21 | 0 | 0 | 0 | 0 | 0 | 800-728 | RTS 20/ II | RTS 20/ I | 0.9 | 7.2 |  | Práce |  |  |  | POL1_
|  | O400/500 : 2 |  | 2 | [22 empty] | VV | 0
|  | O500/400 : 2 |  | 2 | [22 empty] | VV | 0
|  | O400/400 : 4 |  | 4 | [22 empty] | VV | 0
SPU
40 | 728211117R00 | Montáž tvarovky pro čtyřhranné plechové potrubí do průřezu 0,40 m2, - oblouku | kus | 10 |  | 0 |  | 0 |  | 0 | 21 | 0 | 0 | 0 | 0 | 0 | 800-728 | RTS 20/ II | RTS 20/ I | 1.34 | 13.4 |  | Práce |  |  |  | POL1_
|  | O710/400 : 5 |  | 5 | [22 empty] | VV | 0
|  | O710/500 : 2 |  | 2 | [22 empty] | VV | 0
|  | O700/400 : 1 |  | 1 | [22 empty] | VV | 0
|  | O710/500 : 2 |  | 2 | [22 empty] | VV | 0
SPU
41 | 728211119R00 | Montáž tvarovky pro čtyřhranné plechové potrubí do průřezu 0,64 m2, - oblouku | kus | 1 |  | 0 |  | 0 |  | 0 | 21 | 0 | 0 | 0 | 0 | 0 | 800-728 | RTS 20/ II | RTS 20/ I | 1.71 | 1.71 |  | Práce |  |  |  | POL1_
|  | O800/800 : 1 |  | 1 | [22 empty] | VV | 0
SPU
42 | 728211215R00 | Montáž tvarovky pro čtyřhranné plechové potrubí do průřezu 0,22 m2, - osového nebo pravoúhlého přechodu | kus | 5 |  | 0 |  | 0 |  | 0 | 21 | 0 | 0 | 0 | 0 | 0 | 800-728 | RTS 20/ II | RTS 20/ I | 0.63 | 3.15 |  | Práce |  |  |  | POL1_
|  | R500/400-400/500 : 2 |  | 2 | [22 empty] | VV | 0
|  | R500/400-400/400 : 2 |  | 2 | [22 empty] | VV | 0
|  | R400/400-400/200 : 1 |  | 1 | [22 empty] | VV | 0
SPU
43 | 728211216R00 | Montáž tvarovky pro čtyřhranné plechové potrubí do průřezu 0,28 m2, - osového nebo pravoúhlého přechodu | kus | 4 |  | 0 |  | 0 |  | 0 | 21 | 0 | 0 | 0 | 0 | 0 | 800-728 | RTS 20/ II | RTS 20/ I | 0.77 | 3.08 |  | Práce |  |  |  | POL1_
|  | R800/300-700/400 : 2 |  | 2 | [22 empty] | VV | 0
|  | R800/300-800/315 : 2 |  | 2 | [22 empty] | VV | 0
SPU
44 | 728211217R00 | Montáž tvarovky pro čtyřhranné plechové potrubí do průřezu 0,40 m2, - osového nebo pravoúhlého přechodu | kus | 3 |  | 0 |  | 0 |  | 0 | 21 | 0 | 0 | 0 | 0 | 0 | 800-728 | RTS 20/ II | RTS 20/ I | 1.05 | 3.15 |  | Práce |  |  |  | POL1_
|  | R710/500-710/400 : 1 |  | 1 | [22 empty] | VV | 0
|  | R710/500-400/400 : 1 |  | 1 | [22 empty] | VV | 0
|  | R710/500-500/710 : 1 |  | 1 | [22 empty] | VV | 0
SPU
45 | 728211218R00 | Montáž tvarovky pro čtyřhranné plechové potrubí do průřezu 0,50 m2, - osového nebo pravoúhlého přechodu | kus | 2 |  | 0 |  | 0 |  | 0 | 21 | 0 | 0 | 0 | 0 | 0 | 800-728 | RTS 20/ II | RTS 20/ I | 1.17 | 2.34 |  | Práce |  |  |  | POL1_
|  | R900/500-710/400 : 2 |  | 2 | [22 empty] | VV | 0
SPU
46 | 728211317R00 | Montáž tvarovky pro čtyřhranné plechové potrubí do průřezu 0,40 m2, - jednostranné nebo oboustranné odbočky nebo kalhotového kusu | kus | 3 |  | 0 |  | 0 |  | 0 | 21 | 0 | 0 | 0 | 0 | 0 | 800-728 | RTS 20/ II | RTS 20/ I | 1.36 | 4.08 |  | Práce |  |  |  | POL1_
|  | T710/500-700/400 : 1 |  | 1 | [22 empty] | VV | 0
|  | T710/400-500/400-500/400 : 1 |  | 1 | [22 empty] | VV | 0
|  | T710/500-710/500 : 1 |  | 1 | [22 empty] | VV | 0
SPU
47 | 42971217R1 | Lamelová požární klapka 600/800mm (vč dodávky obsoutranné krycí mřížky (tahokov) RAL), se servopohonem 230V | kus | 1 |  | 0 |  | 0 |  | 0 | 21 | 0 | 0.0195 | 0.02 | 0 | 0 |  | Vlastní | Indiv | 0 | 0 |  | Specifikace |  |  |  | POL3_
|  | Servopohony jsou vybaveny | [24 empty] | POP
|  | pružinovým zpětným chodem o 90°, jejich součástí je termoelektrické aktivační zařízení, reagující na teplotu +72°C | [24 empty] | POP |  | pružinovým zpětným chodem o 90°, jejich součástí je termoelektrické aktivační zařízení, reagující na teplotu +72°C
SPU
48 | 42971217R | klapka požární pro nevýbušné prostředí; čtyřhranná; rozměr 400 x 400 mm; umístění v libovol.poloze; reviz.otvory 2; určeno do teploty -20 až + 40 °C | kus | 1 |  | 0 |  | 0 |  | 0 | 21 | 0 | 0.0195 | 0.02 | 0 | 0 | SPCM | RTS 20/ II | RTS 20/ I | 0 | 0 |  | Specifikace |  |  |  | POL3_
SPU
49 | 42971238R1 | klapka požární pro nevýbušné prostředí; čtyřhranná; rozměr 710x400 mm umístění v libovol. poloze, reviz. otvory 2; určeno do tpeloty -20 až + 40 °C | kus | 1 |  | 0 |  | 0 |  | 0 | 21 | 0 | 0.0365 | 0.04 | 0 | 0 |  | Vlastní | Indiv | 0 | 0 |  | Specifikace |  |  |  | POL3_
SPU
50 | 42971238R2 | klapka požární pro nevýbušné prostředí; čtyřhranná; rozměr 710x500 mm umístění v libovol. poloze, reviz. otvory 2; určeno do tpeloty -20 až + 40 °C | kus | 1 |  | 0 |  | 0 |  | 0 | 21 | 0 | 0.0365 | 0.04 | 0 | 0 |  | Vlastní | Indiv | 0 | 0 |  | Specifikace |  |  |  | POL3_
SPU
51 | 728211417R00 | Montáž tvarovky pro čtyřhranné plechové potrubí do průřezu 0,40 m2, - škrticí nebo zpětné klapky | kus | 3 |  | 0 |  | 0 |  | 0 | 21 | 0 | 0 | 0 | 0 | 0 | 800-728 | RTS 20/ II | RTS 20/ I | 0.69 | 2.07 |  | Práce |  |  |  | POL1_
|  | Odkaz na mn. položky pořadí 48 : 1,00000 |  | 1 | [22 empty] | VV | 5
|  | Odkaz na mn. položky pořadí 49 : 1,00000 |  | 1 | [22 empty] | VV | 5
|  | Odkaz na mn. položky pořadí 50 : 1,00000 |  | 1 | [22 empty] | VV | 5
SPU
52 | 728211418R00 | Montáž tvarovky pro čtyřhranné plechové potrubí do průřezu 0,50 m2, - škrticí nebo zpětné klapky | kus | 1 |  | 0 |  | 0 |  | 0 | 21 | 0 | 0 | 0 | 0 | 0 | 800-728 | RTS 20/ II | RTS 20/ I | 0.83 | 0.83 |  | Práce |  |  |  | POL1_
|  | Odkaz na mn. položky pořadí 47 : 1,00000 |  | 1 | [22 empty] | VV | 5
SPU
53 | 728211417R001A | Zabudování požární klapky do stěny vč. izolace a zatmelení a dodání štítku, požární odolnost EI60 | kus | 4 |  | 0 |  | 0 |  | 0 | 21 | 0 | 0 | 0 | 0 | 0 |  | Vlastní | Indiv | 0.69 | 2.76 |  | Práce |  |  |  | POL1_
|  | Odkaz na mn. položky pořadí 47 : 1,00000 |  | 1 | [22 empty] | VV | 5
|  | Odkaz na mn. položky pořadí 49 : 1,00000 |  | 1 | [22 empty] | VV | 5
|  | Odkaz na mn. položky pořadí 50 : 1,00000 |  | 1 | [22 empty] | VV | 5
|  | Odkaz na mn. položky pořadí 48 : 1,00000 |  | 1 | [22 empty] | VV | 5
SPU
54 | 42971312R | klapka regulační čtyřhranná; rám a listy-pozink.plech,čepy listů-plast; 500 x 400 mm; ovládání ruční "R"; průtočná plocha 0,180 m2; způsob instalování libovolná provozní poloha; teplotní rozsah -20 až 80 °C | kus | 2 |  | 0 |  | 0 |  | 0 | 21 | 0 | 0.018 | 0.04 | 0 | 0 | SPCM | RTS 20/ II | RTS 20/ I | 0 | 0 |  | Specifikace |  |  |  | POL3_
SPU
55 | 42971318R1 | klapka regulační čtyřhranná; rám a listy-pozink.plech,čepy listů-plast; 700 x 400 mm; ovládání ruční, "R"; průtočná plocha 0,454 m2; způsob instalování libovolná provozní poloha; teplotní rozsah -20 +80 | kus | 2 |  | 0 |  | 0 |  | 0 | 21 | 0 | 0.04 | 0.08 | 0 | 0 |  | Vlastní | RTS 20/ I | 0 | 0 |  | Specifikace |  |  |  | POL3_
SPU
56 | 728211415R00 | Montáž tvarovky pro čtyřhranné plechové potrubí do průřezu 0,22 m2, - škrticí nebo zpětné klapky | kus | 2 |  | 0 |  | 0 |  | 0 | 21 | 0 | 0 | 0 | 0 | 0 | 800-728 | RTS 20/ II | RTS 20/ I | 0.43 | 0.86 |  | Práce |  |  |  | POL1_
|  | Odkaz na mn. položky pořadí 54 : 2,00000 |  | 2 | [22 empty] | VV | 5
SPU
57 | 728211416R00 | Montáž tvarovky pro čtyřhranné plechové potrubí do průřezu 0,28 m2, - škrticí nebo zpětné klapky | kus | 2 |  | 0 |  | 0 |  | 0 | 21 | 0 | 0 | 0 | 0 | 0 | 800-728 | RTS 20/ II | RTS 20/ I | 0.51 | 1.02 |  | Práce |  |  |  | POL1_
|  | Odkaz na mn. položky pořadí 55 : 2,00000 |  | 2 | [22 empty] | VV | 5
SPU
58 | 429 8099Te | Jádrový tlumič hluku JTH 300/500/2000, T1 | kus | 3 |  | 0 |  | 0 |  | 0 | 21 | 0 | 0.012 | 0.04 | 0 | 0 |  | Vlastní | Indiv | 0 | 0 |  | Specifikace |  |  |  | POL3_
SPU
59 | 429 8099Tf | Jádrový tlumič hluku JTH 200/500/2000, T2.1 | kus | 2 |  | 0 |  | 0 |  | 0 | 21 | 0 | 0.012 | 0.02 | 0 | 0 |  | Vlastní | Indiv | 0 | 0 |  | Specifikace |  |  |  | POL3_
SPU
60 | 429 8099Tg | Jádrový tlumič hluku JTH 200/300/2000, T2.2 | kus | 2 |  | 0 |  | 0 |  | 0 | 21 | 0 | 0.012 | 0.02 | 0 | 0 |  | Vlastní | Indiv | 0 | 0 |  | Specifikace |  |  |  | POL3_
SPU
61 | 429 8099Th | Jádrový tlumič hluku JTH 400/300/2000, T2.3 | kus | 8 |  | 0 |  | 0 |  | 0 | 21 | 0 | 0.012 | 0.1 | 0 | 0 |  | Vlastní | Indiv | 0 | 0 |  | Specifikace |  |  |  | POL3_
SPU
62 | 429 8099Ti | Jádrový tlumič hluku JTH 400/300/1500 | kus | 4 |  | 0 |  | 0 |  | 0 | 21 | 0 | 0.012 | 0.05 | 0 | 0 |  | Vlastní | Indiv | 0 | 0 |  | Specifikace |  |  |  | POL3_
SPU
63 | 429 8099Tj | Jádrový tlumič hluku JTH 400/300/2000 | kus | 4 |  | 0 |  | 0 |  | 0 | 21 | 0 | 0.012 | 0.05 | 0 | 0 |  | Vlastní | Indiv | 0 | 0 |  | Specifikace |  |  |  | POL3_
SPU
64 | 429 8099Tk | Jádrový tlumič hluku JTH 400/500/1500, T5 | kus | 1 |  | 0 |  | 0 |  | 0 | 21 | 0 | 0.012 | 0.01 | 0 | 0 |  | Vlastní | Indiv | 0 | 0 |  | Specifikace |  |  |  | POL3_
SPU
65 | 728312111R00 | Montáž tlumiče hluku do čtyřhranného potrubí, do průřezu 0,15 m2, | kus | 23 |  | 0 |  | 0 |  | 0 | 21 | 0 | 0 | 0 | 0 | 0 | 800-728 | RTS 20/ II | RTS 20/ I | 0.77 | 17.71 |  | Práce |  |  |  | POL1_
|  | Odkaz na mn. položky pořadí 63 : 4,00000 |  | 4 | [22 empty] | VV | 5
|  | Odkaz na mn. položky pořadí 62 : 4,00000 |  | 4 | [22 empty] | VV | 5
|  | Odkaz na mn. položky pořadí 61 : 8,00000 |  | 8 | [22 empty] | VV | 5
|  | Odkaz na mn. položky pořadí 60 : 2,00000 |  | 2 | [22 empty] | VV | 5
|  | Odkaz na mn. položky pořadí 59 : 2,00000 |  | 2 | [22 empty] | VV | 5
|  | Odkaz na mn. položky pořadí 58 : 3,00000 |  | 3 | [22 empty] | VV | 5
SPU
66 | 728312112R00 | Montáž tlumiče hluku do čtyřhranného potrubí, do průřezu 0,30 m2, | kus | 1 |  | 0 |  | 0 |  | 0 | 21 | 0 | 0 | 0 | 0 | 0 | 800-728 | RTS 20/ II | RTS 20/ I | 1.21 | 1.21 |  | Práce |  |  |  | POL1_
|  | Odkaz na mn. položky pořadí 64 : 1,00000 |  | 1 | [22 empty] | VV | 5
SPU
67 | 4295330145R1 | Žaluzie protidešťová PDZM 800x800mm, RAL7016 | kus | 2 |  | 0 |  | 0 |  | 0 | 21 | 0 | 0.0141 | 0.03 | 0 | 0 |  | Vlastní | Indiv | 0 | 0 |  | Specifikace |  |  |  | POL3_
|  | z pozink plechu v RAL | [24 empty] | POP
|  | žaluzie bude kotvena do potrubí | [24 empty] | POP
SPU
68 | 728314116R00 | Montáž protidešťové žaluzie do čtyřhranného potrubí, do průřezu nad 0,75 m2 | kus | 2 |  | 0 |  | 0 |  | 0 | 21 | 0 | 0 | 0 | 0 | 0 | 800-728 | RTS 20/ II | RTS 20/ I | 4.41 | 8.82 |  | Práce |  |  |  | POL1_
|  | Odkaz na mn. položky pořadí 67 : 2,00000 |  | 2 | [22 empty] | VV | 5
SPU
69 | 429823133T1 | Přívodní vyústka dvouřadá vertikální s regulací R1 do 4HR potrubí - 560x280mm, PVD560/280HR, RAL | kus | 13 |  | 0 |  | 0 |  | 0 | 21 | 0 | 0.0007 | 0.01 | 0 | 0 |  | Vlastní | Indiv | 0 | 0 |  | Specifikace |  |  |  | POL3_
SPU
70 | 429823133T2 | Odvodní vyústka jednořadá vertikální s regulací R1 do 4HR potrubí - 600x200mm, OVJ600/200HR, RAL | kus | 2 |  | 0 |  | 0 |  | 0 | 21 | 0 | 0.0007 | 0 | 0 | 0 |  | Vlastní | Indiv | 0 | 0 |  | Specifikace |  |  |  | POL3_
SPU
71 | 728415113R00 | Mřížky, regulátory montáž čtyřhranné větrací nebo ventilační mřížky, do průřezu 0,15 m2, | kus | 2 |  | 0 |  | 0 |  | 0 | 21 | 0 | 0 | 0 | 0 | 0 | 800-728 | RTS 20/ II | RTS 20/ I | 1.05 | 2.1 |  | Práce |  |  |  | POL1_
|  | Odkaz na mn. položky pořadí 70 : 2,00000 |  | 2 | [22 empty] | VV | 5
SPU
72 | 728415114R00 | Mřížky, regulátory montáž čtyřhranné větrací nebo ventilační mřížky, do průřezu 0,20 m2, | kus | 13 |  | 0 |  | 0 |  | 0 | 21 | 0 | 0 | 0 | 0 | 0 | 800-728 | RTS 20/ II | RTS 20/ I | 1.43 | 18.59 |  | Práce |  |  |  | POL1_
|  | Odkaz na mn. položky pořadí 69 : 13,00000 |  | 13 | [22 empty] | VV | 5
SPU
73 | 998728102R00 | Přesun hmot pro vzduchotechniku v objektech výšky do 12 m | t | 4.3481 |  | 0 |  | 0 |  | 0 | 21 | 0 | 0 | 0 | 0 | 0 | 800-728 | RTS 20/ II | RTS 20/ I | 5.206 | 22.64 |  | Přesun hmot |  |  |  | POL7_
|  | vodorovně do 50 m | [24 empty] | SPI
SPU
Díl: | 728A | Vzduchotechnika - strojní zařízení |  |  |  | 0 |  | 0 |  | 0 |  | 0 |  | 0.95 |  | 0 |  |  |  |  | 4.79 | [5 empty] | DIL
74 | Č.01 | Vzduchotechnická rekuperační jednotka 7200m3/h, 300Pa, s rotačním výměníkem a EC motorem | kus | 1 |  | 0 |  | 0 |  | 0 | 21 | 0 | 0.925 | 0.93 | 0 | 0 |  | Vlastní | Indiv | 0 | 0 |  | Specifikace |  |  |  | POL3_
|  | VZT-Č.01 (1.NP): CENTRÁLNÍ VZDUCHOTECHNICKÁ JEDNOTKA (BUDE DODÁNA PO DÍLECH, VZHLEDEM KE STÍSNĚNÝM PODMÍNKÁM), JEDNOTKA SPLŇUJE POŽADAVKY ErP2018, PŘIPOJOVACÍ HRDLA NA STRANĚ INTERIÉRU 710/500MM, PŘIPOJOVACÍ HRDLA NA STRANĚ EXTERIÉRU 800/800MM S PRUŽNÝMI MANŽETAMI NA VŠECH HRDLECH, TŘÍDA FILTRACE COARSE 80% (M5), JEDNOTKA BUDE OSAZENA ROTAČNÍM REKUPERÁTOREM, TEPLOVODNÍM DOHŘEVEM (INTERNÍM) VČETNĚ DODÁVKY SMĚŠOVACÍHO UZLU (21,9KW), PLYNULÉ ŘÍZENÍ PŘÍVODNÍHO A ODVODNÍHO VENTILÁTORU, DVEŘE BEZ PANTŮ, SYSTÉMOVÁ REGULACE S OVLADAČEM S BAREVNÝM DISPLEJEM S MOŽNOSTÍ NASTAVENÍ VŠECH PARAMETRŮ, HMOTNOST 925KG | [24 empty] | POP |  | VZT-Č.01 (1.NP): CENTRÁLNÍ VZDUCHOTECHNICKÁ JEDNOTKA (BUDE DODÁNA PO DÍLECH, VZHLEDEM KE STÍSNĚNÝM PODMÍNKÁM), JEDNOTKA SPLŇUJE POŽADAVKY ErP2018, PŘIPOJOVACÍ HRDLA NA STRANĚ INTERIÉRU 710/500MM, PŘIPOJOVACÍ HRDLA NA STRANĚ EXTERIÉRU 800/800MM S PRUŽNÝMI MANŽETAMI NA VŠECH HRDLECH, TŘÍDA FILTRACE COARSE 80% (M5), JEDNOTKA BUDE OSAZENA ROTAČNÍM REKUPERÁTOREM, TEPLOVODNÍM DOHŘEVEM (INTERNÍM) VČETNĚ DODÁVKY SMĚŠOVACÍHO UZLU (21,9KW), PLYNULÉ ŘÍZENÍ PŘÍVODNÍHO A ODVODNÍHO VENTILÁTORU, DVEŘE BEZ PANTŮ, SYSTÉMOVÁ REGULACE S OVLADAČEM S BAREVNÝM DISPLEJEM S MOŽNOSTÍ NASTAVENÍ VŠECH PARAMETRŮ, HMOTNOST 925KG
|  | NÁVRHOVÉ PARAMETRY 7200m3/H PŘI 300Pa | [24 empty] | POP
POP
|  | - TEPLOTNÍ ÚČINNOST REKUPERÁTORU 78% | [24 empty] | POP
|  | - NAPĚTÍ 3x400V | [24 empty] | POP
|  | - MAX PŘÍKON PRO DIMENZOVÁNÍ (VENTILÁTORY EC): | [24 empty] | POP
|  | - PŘÍVOD 2,4KW, PROUD 3,74A | [24 empty] | POP
|  | - ODVOD 2,4KW, PROUD 3,74A | [24 empty] | POP
|  | - CELKOVÝ PŘÍKON JEDNOTKY 4,8KW | [24 empty] | POP
|  | - MAX PROUD PRO DIMENZOVÁNÍ: | [24 empty] | POP
|  | - NOMINÁLNÍ PŘÍKON 4,98KW | [24 empty] | POP
|  | - NOMINÁLNÍ PROUD 16A | [24 empty] | POP
|  | - VENTILÁTORY - EC | [24 empty] | POP
|  | - VODNÍ OHŘÍVAČ S TROJCESTNÝM SMĚŠOVACÍM VENTILEM A OBĚHOVÝM ČERPADLEM | [24 empty] | POP
|  | - TEPLOTNÍ SPÁD 60/40°C; PRŮTOK 0,93m3/h | [24 empty] | POP
|  | - PŘIPOJOVACÍ ROZMĚR UZLU 1" | [24 empty] | POP
SPU
75 | Č.01.1 | Systémová MaR | kus | 1 |  | 0 |  | 0 |  | 0 | 21 | 0 | 0.02 | 0.02 | 0 | 0 |  | Vlastní | Indiv | 0 | 0 |  | Specifikace |  |  |  | POL3_
SPU
76 | 7280001 | Montáž vzduchotechnické jednotky včetně zapojení systémové mar | kus | 1 |  | 0 |  | 0 |  | 0 | 21 | 0 | 0 | 0 | 0 | 0 |  | Vlastní | Indiv | 0 | 0 |  | Specifikace |  |  |  | POL3_
SPU
77 | 7280001B | Uvedení VZT do provozu včetně kompletního vyzkoušení | kus | 1 |  | 0 |  | 0 |  | 0 | 21 | 0 | 0 | 0 | 0 | 0 |  | Vlastní | Indiv | 0 | 0 |  | Specifikace |  |  |  | POL3_
SPU
78 | 998728101R00 | Přesun hmot pro vzduchotechniku v objektech výšky do 6 m | t | 0.945 |  | 0 |  | 0 |  | 0 | 21 | 0 | 0 | 0 | 0 | 0 | 800-728 | RTS 20/ II | RTS 20/ I | 5.064 | 4.79 |  | Přesun hmot |  |  |  | POL7_
|  | vodorovně do 50 m | [24 empty] | SPI
SPU
Díl: | 767 | Konstrukce zámečnické |  |  |  | 0 |  | 0 |  | 0 |  | 0 |  | 0.04 |  | 0 |  |  |  |  | 17.17 | [5 empty] | DIL
79 | 767995101R00 | Výroba a montáž atypických kovovových doplňků staveb hmotnosti do 5 kg | kg | 40 |  | 0 |  | 0 |  | 0 | 21 | 0 | 6e-05 | 0 | 0 | 0 | 800-767 | RTS 20/ II | RTS 20/ I | 0.426 | 17.04 |  | Práce |  |  |  | POL1_
SPU
80 | 429 0002Ta | Hliníková páska (AL) 50mm x 50m | kus | 4 |  | 0 |  | 0 |  | 0 | 21 | 0 | 0.0065 | 0.03 | 0 | 0 |  | Vlastní | ED2017 | 0 | 0 |  | Specifikace |  |  |  | POL3_
SPU
81 | 429 0003Ta | Závěsy a kotvení VZT rozvodů (D+M), závěsy ZV, ZL, ZZ, hmoždiny, šrouby a matice... (montážní materiál) | soubor | 1 |  | 0 |  | 0 |  | 0 | 21 | 0 | 0.001 | 0 | 0 | 0 |  | Vlastní | Indiv | 0 | 0 |  | Specifikace |  |  |  | POL3_
SPU
82 | 31179105R | tyč závitová M8; l = 1 000 mm; mat. ocel 4,8 - DIN 975; povrch bez úpravy | m | 30 |  | 0 |  | 0 |  | 0 | 21 | 0 | 0.00032 | 0.01 | 0 | 0 | SPCM | RTS 20/ II | RTS 20/ I | 0 | 0 |  | Specifikace |  |  |  | POL3_
SPU
83 | 998767101R00 | Přesun hmot pro kovové stavební doplňk. konstrukce v objektech výšky do 6 m | t | 0.039 |  | 0 |  | 0 |  | 0 | 21 | 0 | 0 | 0 | 0 | 0 | 800-767 | RTS 20/ II | RTS 20/ I | 3.327 | 0.13 |  | Přesun hmot |  |  |  | POL7_
|  | 50 m vodorovně | [24 empty] | SPI
SPU
Díl: | 784 | Malby |  |  |  | 0 |  | 0 |  | 0 |  | 0 |  | 0.1 |  | 0 |  |  |  |  | 52.9 | [5 empty] | DIL
84 | 784195112R00 | Malby z malířských směsí hlinkových, , bělost 77 %, dvojnásobné | m2 | 480 |  | 0 |  | 0 |  | 0 | 21 | 0 | 0.00014 | 0.07 | 0 | 0 | 800-784 | RTS 20/ II | RTS 20/ I | 0.10191 | 48.92 |  | Práce |  |  |  | POL1_
SPU
85 | 784011221RT2 | Ostatní práce zakrytí předmětů, , včetně dodávky fólie tl. 0,04 mm | m2 | 100 |  | 0 |  | 0 |  | 0 | 21 | 0 | 2e-05 | 0 | 0 | 0 | 800-784 | RTS 20/ II | RTS 20/ I | 0.029 | 2.9 |  | Práce |  |  |  | POL1_
SPU
86 | 784011222RT2 | Ostatní práce zakrytí podlah, , včetně papírové lepenky | m2 | 80 |  | 0 |  | 0 |  | 0 | 21 | 0 | 0.00035 | 0.03 | 0 | 0 | 800-784 | RTS 20/ II | RTS 20/ I | 0.0135 | 1.08 |  | Práce |  |  |  | POL1_
SPU
Díl: | D96 | Přesuny suti a vybouraných hmot |  |  |  | 0 |  | 0 |  | 0 |  | 0 |  | 0 |  | 0 |  |  |  |  | 28.2 | [5 empty] | DIL
87 | 979011211R00 | Svislá doprava suti a vybouraných hmot nošením za prvé podlaží nad základním podlažím | t | 1 |  | 0 |  | 0 |  | 0 | 21 | 0 | 0 | 0 | 0 | 0 | 801-3 | RTS 20/ II | RTS 20/ I | 2.009 | 2.01 |  | Práce |  |  |  | POL1_
SPU
88 | 979082111R00 | Vnitrostaveništní doprava suti a vybouraných hmot do 10 m | t | 14.99 |  | 0 |  | 0 |  | 0 | 21 | 0 | 0 | 0 | 0 | 0 | 801-3 | RTS 20/ II | RTS 20/ I | 0.942 | 14.12 |  | Práce |  |  |  | POL1_
|  | Odkaz na dem. hmot. položky pořadí 8 : 0,15840 |  | 0.1584 | [22 empty] | VV | 7
|  | Odkaz na dem. hmot. položky pořadí 20 : 0,12740 |  | 0.1274 | [22 empty] | VV | 7
|  | Odkaz na dem. hmot. položky pořadí 14 : 1,83883 |  | 1.8388 | [22 empty] | VV | 7
|  | Odkaz na dem. hmot. položky pořadí 9 : 0,58320 |  | 0.5832 | [22 empty] | VV | 7
|  | Odkaz na dem. hmot. položky pořadí 10 : 7,11720 |  | 7.1172 | [22 empty] | VV | 7
|  | Odkaz na dem. hmot. položky pořadí 11 : 2,76062 |  | 2.7606 | [22 empty] | VV | 7
|  | Odkaz na dem. hmot. položky pořadí 21 : 1,29600 |  | 1.296 | [22 empty] | VV | 7
|  | Odkaz na dem. hmot. položky pořadí 22 : 0,11480 |  | 0.1148 | [22 empty] | VV | 7
|  | Odkaz na dem. hmot. položky pořadí 23 : 0,80360 |  | 0.8036 | [22 empty] | VV | 7
|  | Odkaz na dem. hmot. položky pořadí 24 : 0,18992 |  | 0.18992 | [22 empty] | VV | 7
SPU
89 | 979082121R00 | Vnitrostaveništní doprava suti a vybouraných hmot příplatek k ceně za každých dalších 5 m | t | 44.9699 |  | 0 |  | 0 |  | 0 | 21 | 0 | 0 | 0 | 0 | 0 | 801-3 | RTS 20/ II | RTS 20/ I | 0.105 | 4.72 |  | Práce |  |  |  | POL1_
|  | Odkaz na mn. položky pořadí 88 : 14,98996*3 |  | 44.9699 | [22 empty] | VV | 5
SPU
90 | 979081111RT3 | Odvoz suti a vybouraných hmot na skládku do 1 km | t | 14.99 |  | 0 |  | 0 |  | 0 | 21 | 0 | 0 | 0 | 0 | 0 | 801-3 | RTS 20/ II | RTS 20/ I | 0.49 | 7.35 |  | Práce |  |  |  | POL1_
|  | Odkaz na mn. položky pořadí 88 : 14,98996 |  | 14.99 | [22 empty] | VV | 5
SPU
91 | 979081121RT3 | Odvoz suti a vybouraných hmot na skládku příplatek za každý další 1 km | t | 299.7992 |  | 0 |  | 0 |  | 0 | 21 | 0 | 0 | 0 | 0 | 0 | 801-3 | RTS 20/ II | RTS 20/ I | 0 | 0 |  | Práce |  |  |  | POL1_
|  | Odkaz na mn. položky pořadí 88 : 14,98996*20 |  | 299.7992 | [22 empty] | VV | 5
SPU
92 | 979097012R00 | Odvoz suti a vybouraných hmot na skládku pronájem kontejneru na suť | den | 14 |  | 0 |  | 0 |  | 0 | 21 | 0 | 0 | 0 | 0 | 0 | 801-3 | RTS 20/ II | RTS 20/ I | 0 | 0 |  | Práce |  |  |  | POL1_
SPU
93 | 979990001R00 | Poplatek za skládku stavební suti, skupina 17 09 04 z Katalogu odpadů | t | 14.99 |  | 0 |  | 0 |  | 0 | 21 | 0 | 0 | 0 | 0 | 0 | 801-3 | RTS 20/ II | RTS 20/ I | 0 | 0 |  | Práce |  |  |  | POL1_
|  | Odkaz na mn. položky pořadí 88 : 14,98996 |  | 14.99 | [22 empty] | VV | 5
SPU
Díl: | VN | Vedlejší náklady |  |  |  | 0 |  | 0 |  | 0 |  | 0 |  | 0 |  | 0 |  |  |  |  | 0 | [5 empty] | DIL
94 | 72841562310T00A | Vyregulování distribučních prvků | soubor | 1 |  | 0 |  | 0 |  | 0 | 21 | 0 | 0 | 0 | 0 | 0 |  | Vlastní | Indiv | 0 | 0 |  | Práce |  |  |  | POL1_
SPU
95 | VRN 001 | Zkoušky zařízení VZT, včetně předání všech protokolů | Soubor | 1 |  | 0 |  | 0 |  | 0 | 21 | 0 | 0 | 0 | 0 | 0 |  | Vlastní | Indiv | 0 | 0 |  | VRN |  |  |  | POL99_8
SPU
96 | VRN 002 | Vyčištění stávajícího přívodního a odvodního potrubí | m | 68 |  | 0 |  | 0 |  | 0 | 21 | 0 | 0 | 0 | 0 | 0 |  | Vlastní | Indiv | 0 | 0 |  | VRN |  |  |  | POL99_8
|  | přívod : 18+30 |  | 48 | [22 empty] | VV | 0
|  | odvod : 11+9 |  | 20 | [22 empty] | VV | 0
SPU
Díl: | ON | Ostatní náklady |  |  |  | 0 |  | 0 |  | 0 |  | 0 |  | 0 |  | 0 |  |  |  |  | 0 | [5 empty] | DIL
97 | 005241010R | Dokumentace skutečného provedení | Soubor | 1 |  | 0 |  | 0 |  | 0 | 21 | 0 | 0 | 0 | 0 | 0 |  | RTS 20/ II | Indiv | 0 | 0 |  | VRN |  |  |  | POL99_8
SPU
[25 empty] | 15 | 21 | DPH
| Celkem |  |  |  |  | 0 | [18 empty] | 0 | 0 | SUM
END
Note on S6: Jedná se o informaci, zda se jedná o položku, která je do rozpočtu zadána z cenové soustavy RTS, nebo vlastní.
Note on T6: Jedná se o název CÚ, která je zadána u položky rozpočtu

## D.1.4.4 D1.4.4 Pol
Položkový soupis prací a dodávek | [26 empty] | #TypZaznamu#
S: | 0033 | Zateplení kulturního domu v Nedašově | [24 empty] | STA
O: | D.1.4.4 | Světla + napojení VZT | [21 empty] | STA |  |  | OBJ
R: | D1.4.4 | Světla + napojení VZT | [24 empty] | ROZ
P.č. | Číslo položky | Název položky | MJ | Množství | Cena / MJ | Celkem | Dodávka | Dodávka celk. | Montáž | Montáž celk. | DPH | Cena s DPH | Hmotnost / MJ | Hmotnost celk.(t) | Dem. hmotnost / MJ | Dem. hmotnost celk.(t) | Ceník | Cen. soustava / platnost | Cenová úroveň | Nhod / MJ | Nhod celk. | Dodavatel | Typ položky
Díl: | E.01 | KABELY A VODIČE (PŮDORYSY A ROZVÁDĚČE ) |  |  |  | 0 |  | 0 |  | 0 |  | 0 |  | 0.3 |  | 0 |  |  |  |  | 157.98 | [5 empty] | DIL
1 | 210810045RT1 | Kabel CYKY-m 750 V 3 x 1,5 mm2 pevně uložený včetně dodávky kabelu | m | 150 |  | 0 |  | 0 |  | 0 | 21 | 0 | 0.00016 | 0.02 | 0 | 0 |  | Vlastní | Indiv | 0.09955 | 14.93 |  | Práce |  |  |  | POL1_
SPU
2 | PC2108100231 | Kabel 1-CXKE-R-J 3 x 1,5 mm2 pevně uložený včetně dodávky kabelu | m | 420 |  | 0 |  | 0 |  | 0 | 21 | 0 | 0.00022 | 0.09 | 0 | 0 |  | Vlastní | Indiv | 0.09955 | 41.81 |  | Práce |  |  |  | POL1_
SPU
3 | PC210810023 | Kabel 1-CXKE-R-J 5 x 1,5 mm2 pevně uložený včetně dodávky kabelu | m | 810 |  | 0 |  | 0 |  | 0 | 21 | 0 | 0.00022 | 0.18 | 0 | 0 |  | Vlastní | Indiv | 0.09955 | 80.64 |  | Práce |  |  |  | POL1_
SPU
4 | 210810057RT2 | Kabel CYKY-m 750 V 5 žil 4 až 16 mm pevně uložený včetně dodávky kabelu 5x6 mm2 | m | 25 |  | 0 |  | 0 |  | 0 | 21 | 0 | 0.00056 | 0.01 | 0 | 0 |  | Vlastní | Indiv | 0.12 | 3 |  | Práce |  |  |  | POL1_
SPU
5 | 210800626RT1 | Vodič nn a vn CYA 6 mm2 uložený volně včetně dodávky vodiče CYA 6 | m | 20 |  | 0 |  | 0 |  | 0 | 21 | 0 | 7e-05 | 0 | 0 | 0 |  | Vlastní | Indiv | 0.05 | 1 |  | Práce |  |  |  | POL1_
SPU
6 | 210100002R00 | Ukončení vodičů v rozvaděči + zapojení do 6 mm2 | kus | 20 |  | 0 |  | 0 |  | 0 | 21 | 0 | 0 | 0 | 0 | 0 |  | Vlastní | Indiv | 0.05 | 1 |  | Práce |  |  |  | POL1_
SPU
7 | 210100001R00 | Ukončení vodičů v rozvaděči + zapojení do 2,5 mm2 | kus | 250 |  | 0 |  | 0 |  | 0 | 21 | 0 | 0 | 0 | 0 | 0 |  | Vlastní | Indiv | 0.0505 | 12.63 |  | Práce |  |  |  | POL1_
SPU
8 | PC210453483 | žaluziový ovladač dodávka a montáž | ks | 21 |  | 0 |  | 0 |  | 0 | 21 | 0 | 0 | 0 | 0 | 0 |  | Vlastní | Indiv | 0 | 0 |  | Práce |  |  |  | POL1_
SPU
9 | 210010311RT3 | Krabice univerzální KU, bez zapojení, kruhová včetně dodávky KU 68-1901 bez víčka | kus | 21 |  | 0 |  | 0 |  | 0 | 21 | 0 | 3e-05 | 0 | 0 | 0 |  | Vlastní | Indiv | 0.1413 | 2.97 |  | Práce |  |  |  | POL1_
SPU
Díl: | E.02 | SVÍTIDLA VČETNĚ ZDROJŮ A ZAVĚŠENÍ (půdorysy) |  |  |  | 0 |  | 0 |  | 0 |  | 0 |  | 1.21 |  | 0 |  |  |  |  | 171.45 | [5 empty] | DIL
10 | PC210200278 | Svítidlo žárovkové přisazené - demontáž | kus | 187 |  | 0 |  | 0 |  | 0 | 21 | 0 | 0 | 0 | 0 | 0 |  | Vlastní | Indiv | 0.45 | 84.15 |  | Práce |  |  |  | POL1_
SPU
11 | PC210200279 | Svítidlo nouzové přisazené - demontáž | kus | 62 |  | 0 |  | 0 |  | 0 | 21 | 0 | 0 | 0 | 0 | 0 |  | Vlastní | Indiv | 0.45 | 27.9 |  | Práce |  |  |  | POL1_
SPU
12 | PC2102002791 | Svítidlo záživkové(1 trubice) přisazené - demontáž | kus | 18 |  | 0 |  | 0 |  | 0 | 21 | 0 | 0 | 0 | 0 | 0 |  | Vlastní | Indiv | 0.45 | 8.1 |  | Práce |  |  |  | POL1_
SPU
13 | PC2102002792 | Svítidlo záživkové(2 trubice) přisazené - demontáž | kus | 76 |  | 0 |  | 0 |  | 0 | 21 | 0 | 0 | 0 | 0 | 0 |  | Vlastní | Indiv | 0.45 | 34.2 |  | Práce |  |  |  | POL1_
SPU
14 | PC2102002793 | Svítidlo záživkové(4 trubice) přisazené - demontáž | kus | 14 |  | 0 |  | 0 |  | 0 | 21 | 0 | 0 | 0 | 0 | 0 |  | Vlastní | Indiv | 0.45 | 6.3 |  | Práce |  |  |  | POL1_
SPU
15 | PC2102002794 | Svítidlo žárovkové(stropní panel hlediště) - demontáž | kus | 24 |  | 0 |  | 0 |  | 0 | 21 | 0 | 0 | 0 | 0 | 0 |  | Vlastní | Indiv | 0.45 | 10.8 |  | Práce |  |  |  | POL1_
SPU
16 | PC34810095 | LED svítidlo, dodávka a montáž | kus | 12 |  | 0 |  | 0 |  | 0 | 21 | 0 | 0.0096 | 0.12 | 0 | 0 |  | Vlastní | Indiv | 0 | 0 |  | Práce |  |  |  | POL1_
|  | "A" LED svítidlo Celkový výkon: 119 W, zahrnuje DALI- LED konvertor, hliníkový odlitek Matný, bílý. chladící žebra pro optimální tepelné vedení a minimální hromadění prachu. Kryt z průhledného polymethylmethakrylátu (PM) a další krycí sklo (bezpečnostní sklo). svítidlo pro ovládání DALI (pouze DALI) s převodníkem LED. životnost 50000 h pokles světelného toku na 90% původní hodnoty. Svítidlo světelný tok: 17000 lm, svítidla Účinnost: 115 lm / W. Ra> 80, barevná teplota 4000 K. vysoce efektivní systém optické čočky, svítidla se symetrickou širokou vyzařovací (široký paprsek) čtverec, UGR <25. Předmontovaný kabel 5 x 1mm2, délka 1,5 m, s volnými konci, Třída ochrany: SC1; Krytí: IP65; Okolní teplota: -40 ° C až +45 ° C; | [24 empty] | POP | "A" LED svítidlo Celkový výkon: 119 W, zahrnuje DALI- LED konvertor, hliníkový odlitek Matný, bílý. chladící žebra pro optimální tepelné vedení a minimální hromadění prachu. Kryt z průhledného polymethylmethakrylátu (PM) a další krycí sklo (bezpečnostní sklo). svítidlo pro ovládání DALI (pouze DALI) s převodníkem LED. životnost 50000 h pokles světelného toku na 90% původní hodnoty. Svítidlo světelný tok: 17000 lm, svítidla Účinnost: 115 lm / W. Ra> 80, barevná teplota 4000 K. vysoce efektivní systém optické čočky, svítidla se symetrickou širokou vyzařovací (široký paprsek) čtverec, UGR <25. Předmontovaný kabel 5 x 1mm2, délka 1,5 m, s volnými konci, Třída ochrany: SC1; Krytí: IP65; Okolní teplota: -40 ° C až +45 ° C;
SPU
17 | PC348100725 | Svítidlo LED, přisazené, dodávka a montáž | kus | 87 |  | 0 |  | 0 |  | 0 | 21 | 0 | 0 | 0 | 0 | 0 |  | Vlastní | Indiv | 0 | 0 |  | Specifikace |  |  |  | POL3_
|  | "B" lištové LED svítidlo o světelném výkonu 4500 lm. elektronický předřadník se stálým výstupem. Těleso: barvené, tvarovaná ocel, bílá (RAL9016). Koncové kryty: vstřikovaný odlitek polykarbonát, bílá. Difuzor: texturovaný opálový akrylát. Elektrické připojení prostřednictvím svorkovnice 4 x 2 x 2,5mm2. s LED zdroji v barvě 4000K, 41 W, IP 20 | [24 empty] | POP | "B" lištové LED svítidlo o světelném výkonu 4500 lm. elektronický předřadník se stálým výstupem. Těleso: barvené, tvarovaná ocel, bílá (RAL9016). Koncové kryty: vstřikovaný odlitek polykarbonát, bílá. Difuzor: texturovaný opálový akrylát. Elektrické připojení prostřednictvím svorkovnice 4 x 2 x 2,5mm2. s LED zdroji v barvě 4000K, 41 W, IP 20
SPU
18 | PC34841291 | Svítidlo LED, přisazené, dodávka a montáž | kus | 63 |  | 0 |  | 0 |  | 0 | 21 | 0 | 0.006 | 0.38 | 0 | 0 |  | Vlastní | Indiv | 0 | 0 |  | Specifikace |  |  |  | POL3_
|  | "C" Ploché a modulární LED povrchové svítidlo s optikou čočky. Příkon svítidla: 27,8 W, s LED převodníkem; Životnost LED diody trvá 50000 h, než se světelný tok sníží na 85% původní hodnoty. Tolerance chromatičnosti (počáteční MacAdam): 3. Světelný tok svítidla: 3740 lm, účinnost svítidla: 135 lm / W. Barevné podání Ra> 80, barevná teplota 4 000 K. Symetrické široké distribuční svítidlo. Řízení světla pomocí čtvercové optiky pro distribuci světla bez oslnění s UGR <16 a L65 <1000 cd / m2 podle EN 12464: 2011; nízká citlivost na nečistoty a jednoduché čištění; pouzdro plochého ocelového svítidla s povrchovou úpravou práškovou barvou v bílé barvě; pouzdro svítidla s viditelnou výškou svítidla 52 mm; Svítidlo je zapojeno bez halogenů; Rozměry: 1200 x 300 x 52 mm, hmotnost: 7 kg IP20 | [24 empty] | POP | "C" Ploché a modulární LED povrchové svítidlo s optikou čočky. Příkon svítidla: 27,8 W, s LED převodníkem; Životnost LED diody trvá 50000 h, než se světelný tok sníží na 85% původní hodnoty. Tolerance chromatičnosti (počáteční MacAdam): 3. Světelný tok svítidla: 3740 lm, účinnost svítidla: 135 lm / W. Barevné podání Ra> 80, barevná teplota 4 000 K. Symetrické široké distribuční svítidlo. Řízení světla pomocí čtvercové optiky pro distribuci světla bez oslnění s UGR <16 a L65 <1000 cd / m2 podle EN 12464: 2011; nízká citlivost na nečistoty a jednoduché čištění; pouzdro plochého ocelového svítidla s povrchovou úpravou práškovou barvou v bílé barvě; pouzdro svítidla s viditelnou výškou svítidla 52 mm; Svítidlo je zapojeno bez halogenů; Rozměry: 1200 x 300 x 52 mm, hmotnost: 7 kg IP20
SPU
19 | PC34841236 | Svítidlo LED, přisazené dodávka a montáž | kus | 92 |  | 0 |  | 0 |  | 0 | 21 | 0 | 0.006 | 0.55 | 0 | 0 |  | Vlastní | Indiv | 0 | 0 |  | Specifikace |  |  |  | POL3_
|  | "D" Velmi tenké, kruhový přisazené LED svítidlo. LED předřadník. Těleso: bílá polykarbonát. Difuzor: opálový polykarbonát. Elektrická Třída ochrany II, krytí IP65, IK10. Dodáváno s LED zdroji v barvě 4000K. Vhodné pro přímou montáž na zeď nebo na strop. 1950lm, 16,3 W | [24 empty] | POP | "D" Velmi tenké, kruhový přisazené LED svítidlo. LED předřadník. Těleso: bílá polykarbonát. Difuzor: opálový polykarbonát. Elektrická Třída ochrany II, krytí IP65, IK10. Dodáváno s LED zdroji v barvě 4000K. Vhodné pro přímou montáž na zeď nebo na strop. 1950lm, 16,3 W
SPU
20 | PC34841235 | Svítidlo LED, průmyslové, přisazené dodávka a montáž | kus | 19 |  | 0 |  | 0 |  | 0 | 21 | 0 | 0.006 | 0.11 | 0 | 0 |  | Vlastní | Indiv | 0 | 0 |  | Specifikace |  |  |  | POL3_
|  | "E" Průmyslové LED svítidlo ve vysokém krytí IP65. elektronický předřadník se stálým výstupem. Třída ochrany I. Těleso: polykarbonát v barvě světlešedá. Difuzor: polykarbonát s lineárními prizmaty. Bezpečnostní upínací spony: nerezová ocel. Pro přisazenou nebo závěsnou montáž. Konzoly Quick-fix, pro snadnou přisazenou montáž, jsou součástí dodávky. Montážní sady pro zavěšení na řetízek, na průběžný drát a trubkové závěsy jsou dostupné jako příslušenství. Dodáváno s LED zdroji v barvě 4000K. 4300 lm 34W | [24 empty] | POP | "E" Průmyslové LED svítidlo ve vysokém krytí IP65. elektronický předřadník se stálým výstupem. Třída ochrany I. Těleso: polykarbonát v barvě světlešedá. Difuzor: polykarbonát s lineárními prizmaty. Bezpečnostní upínací spony: nerezová ocel. Pro přisazenou nebo závěsnou montáž. Konzoly Quick-fix, pro snadnou přisazenou montáž, jsou součástí dodávky. Montážní sady pro zavěšení na řetízek, na průběžný drát a trubkové závěsy jsou dostupné jako příslušenství. Dodáváno s LED zdroji v barvě 4000K. 4300 lm 34W
SPU
21 | PC34841237 | Svítidlo LED, nástěnné dodávka a montáž | kus | 9 |  | 0 |  | 0 |  | 0 | 21 | 0 | 0.006 | 0.05 | 0 | 0 |  | Vlastní | Indiv | 0 | 0 |  | Specifikace |  |  |  | POL3_
|  | "F" Kompaktní, kruhové přisazené svítidlo s LED sestavou. Předřadník typu elektronický předřadník se stálým výstupem. Základna: tlakově odlévaný hliník. Difuzor: opálový polykarbonát. Rámeček: bílý polykarbonát. Elektrická Třída ochrany I, krytí IP65. Dodává se s rychloupínací konzolou. Připojení k síti prostřednictví svorkovnice 6 x 2 x 2,5mm2. Dodáváno s LED zdroji v barvě 4000K. | [24 empty] | POP | "F" Kompaktní, kruhové přisazené svítidlo s LED sestavou. Předřadník typu elektronický předřadník se stálým výstupem. Základna: tlakově odlévaný hliník. Difuzor: opálový polykarbonát. Rámeček: bílý polykarbonát. Elektrická Třída ochrany I, krytí IP65. Dodává se s rychloupínací konzolou. Připojení k síti prostřednictví svorkovnice 6 x 2 x 2,5mm2. Dodáváno s LED zdroji v barvě 4000K.
SPU
22 | PC3481004058 | Nouzové svítidlo, LED zdroj, IP65, 3 hodiny dodávka a montáž | kus | 39 |  | 0 |  | 0 |  | 0 | 21 | 0 | 0 | 0 | 0 | 0 |  | Vlastní | Indiv | 0 | 0 |  | Práce |  |  |  | POL1_
|  | "N" Kompaktní LED nouzové přisazené svítidlo, udržovaný nebo neudržovaný provoz nastavitelný technikem provádějícím instalaci. elektronický předřadník se stálým výstupem s 3-hodinovým nouzovým modulem, manuální test. Těleso a kryt: bílá polykarbonát. Difuzor: čirý polykarbonát. IP65, IK03, Elektrická Třída ochrany II. Připojení k síti prostřednictvím svorkovnice s okruhem vedeným dovnitř / ven. Upevnění pomocí čtyř šroubů se systémem BESA a možnostmi upevnění vedení. Dodáváno s LED zdroji v barvě 6500K.. Celkový výkon: 3 W Světelný tok: 94 lm | [24 empty] | POP | "N" Kompaktní LED nouzové přisazené svítidlo, udržovaný nebo neudržovaný provoz nastavitelný technikem provádějícím instalaci. elektronický předřadník se stálým výstupem s 3-hodinovým nouzovým modulem, manuální test. Těleso a kryt: bílá polykarbonát. Difuzor: čirý polykarbonát. IP65, IK03, Elektrická Třída ochrany II. Připojení k síti prostřednictvím svorkovnice s okruhem vedeným dovnitř / ven. Upevnění pomocí čtyř šroubů se systémem BESA a možnostmi upevnění vedení. Dodáváno s LED zdroji v barvě 6500K.. Celkový výkon: 3 W Světelný tok: 94 lm
SPU
Díl: | E.04 | ÚLOŽNÝ MATERIÁL (půdorysy) |  |  |  | 0 |  | 0 |  | 0 |  | 0 |  | 0.09 |  | 0 |  |  |  |  | 114.87 | [5 empty] | DIL
23 | 34561406R | Svorka WAGO 273-105 5x2,5 | kus | 200 |  | 0 |  | 0 |  | 0 | 21 | 0 | 0 | 0 | 0 | 0 |  | Vlastní | Indiv | 0 | 0 |  | Specifikace |  |  |  | POL3_
SPU
24 | 34572125R | Lišta vkládací z PVC délka 3 m LV 40x40 | m | 25 |  | 0 |  | 0 |  | 0 | 21 | 0 | 0 | 0 | 0 | 0 |  | Vlastní | Indiv | 0 | 0 |  | Specifikace |  |  |  | POL3_
SPU
25 | 220301022R00 | Lišta elektroinstalační L 40 | m | 25 |  | 0 |  | 0 |  | 0 | 21 | 0 | 0 | 0 | 0 | 0 |  | Vlastní | Indiv | 0.1 | 2.5 |  | Práce |  |  |  | POL1_
SPU
26 | 220301021R00 | Lišta elektroinstalační L 20 | m | 150 |  | 0 |  | 0 |  | 0 | 21 | 0 | 0 | 0 | 0 | 0 |  | Vlastní | Indiv | 0.1 | 15 |  | Práce |  |  |  | POL1_
SPU
27 | 34572109R | Lišta vkládací z PVC délka 3 m LV 24x22 | m | 150 |  | 0 |  | 0 |  | 0 | 21 | 0 | 0.00021 | 0.03 | 0 | 0 |  | Vlastní | Indiv | 0 | 0 |  | Specifikace |  |  |  | POL3_
SPU
28 | 210010091RT3 | Lišta hranatá bezhalogenová do šířky 40 mm včetně dodávky lišty LHD 20 x 20 HF | m | 330 |  | 0 |  | 0 |  | 0 | 21 | 0 | 6e-05 | 0.02 | 0 | 0 |  | Vlastní | Indiv | 0.17083 | 56.37 |  | Práce |  |  |  | POL1_
SPU
29 | 210010091RT5 | Lišta hranatá bezhalogenová do šířky 40 mm včetně dodávky lišty LHD 40 x 40 HF | m | 240 |  | 0 |  | 0 |  | 0 | 21 | 0 | 0.00016 | 0.04 | 0 | 0 |  | Vlastní | Indiv | 0.17083 | 41 |  | Práce |  |  |  | POL1_
SPU
Díl: | E.05 | REVIZE A HZS |  |  |  | 0 |  | 0 |  | 0 |  | 0 |  | 0 |  | 0 |  |  |  |  | 157 | [5 empty] | DIL
30 | 905 R01 | Hzs-revize provoz.souboru a st.obj. Revize | h | 30 |  | 0 |  | 0 |  | 0 | 21 | 0 | 0 | 0 | 0 | 0 |  | Vlastní | Indiv | 1 | 30 |  | Práce |  |  |  | POL1_
SPU
31 | 905 002 R01 | Stavební výpomoci (sekání drážek, vrtání otvorů,kapsy pro krabice,zednické zapravení) | h | 80 |  | 0 |  | 0 |  | 0 | 21 | 0 | 0 | 0 | 0 | 0 |  | Vlastní | Indiv | 1 | 80 |  | Práce |  |  |  | POL1_
SPU
32 | 905 003 R01 | Úprava stávajícího zařízení (rozváděče, svítidla, přístroje, úložné konstrukce, kabeláž) | h | 35 |  | 0 |  | 0 |  | 0 | 21 | 0 | 0 | 0 | 0 | 0 |  | Vlastní | Indiv | 1 | 35 |  | Práce |  |  |  | POL1_
SPU
33 | 905 004 R01 | Koordinace s ostatními profesemi | h | 12 |  | 0 |  | 0 |  | 0 | 21 | 0 | 0 | 0 | 0 | 0 |  | Vlastní | Indiv | 1 | 12 |  | Práce |  |  |  | POL1_
SPU
[25 empty] | 15 | 21 | DPH
| Celkem |  |  |  |  | 0 | [18 empty] | 0 | 0 | SUM
END
Note on S6: Jedná se o informaci, zda se jedná o položku, která je do rozpočtu zadána z cenové soustavy RTS, nebo vlastní.
Note on T6: Jedná se o název CÚ, která je zadána u položky rozpočtu

## D.1.4.5 3 Pol
Položkový soupis prací a dodávek | [26 empty] | #TypZaznamu#
S: | 0033 | Zateplení kulturního domu v Nedašově | [24 empty] | STA
O: | D.1.4.5 | Měření a regulace | [21 empty] | STA |  |  | OBJ
R: | 3 | Rozpočet | [24 empty] | ROZ
P.č. | Číslo položky | Název položky | MJ | Množství | Cena / MJ | Celkem | Dodávka | Dodávka celk. | Montáž | Montáž celk. | DPH | Cena s DPH | Hmotnost / MJ | Hmotnost celk.(t) | Dem. hmotnost / MJ | Dem. hmotnost celk.(t) | Ceník | Cen. soustava / platnost | Cenová úroveň | Nhod / MJ | Nhod celk. | Dodavatel | Typ položky
Díl: | D21 | Dodávka Elektro |  |  |  | 0 |  | 0 |  | 0 |  | 0 |  | 0 |  | 0 |  |  |  |  | 0 | [5 empty] | DIL
1 | 341-21550R | Kabel sdělovací s Cu jádrem JYTY 2 x 1 mm | m | 106 |  | 0 |  | 0 |  | 0 | 21 | 0 | 0 | 0 | 0 | 0 |  | Vlastní | Indiv | 0 | 0 |  | Specifikace |  |  |  | POL3_0
|  | Dod | [24 empty] | POP
SPU
2 | 341-21554R | Kabel sdělovací s Cu jádrem JYTY 4 x 1 mm | m | 49 |  | 0 |  | 0 |  | 0 | 21 | 0 | 0 | 0 | 0 | 0 |  | Vlastní | Indiv | 0 | 0 |  | Specifikace |  |  |  | POL3_0
|  | Dod | [24 empty] | POP
SPU
3 | PC | Kabel sdělovací s Cu jádrem JYTY 7 x 1 mm | m | 10 |  | 0 |  | 0 |  | 0 | 21 | 0 | 0 | 0 | 0 | 0 |  | Vlastní | Indiv | 0 | 0 |  | R-položka |  |  |  | POL12_0
|  | Dod | [24 empty] | POP
SPU
4 | 341-43806R | Šňůra lehká s Cu jádrem CYSY H05 VV-F 3G1 mm2 | m | 81 |  | 0 |  | 0 |  | 0 | 21 | 0 | 0 | 0 | 0 | 0 |  | Vlastní | Indiv | 0 | 0 |  | Práce |  |  |  | POL1_1
|  | Dod | [24 empty] | POP
SPU
5 | 341-43808R | Šňůra lehká s Cu jádrem CYSY H05 VV-F 3G1,5 mm2 | m | 27 |  | 0 |  | 0 |  | 0 | 21 | 0 | 0 | 0 | 0 | 0 |  | Vlastní | Indiv | 0 | 0 |  | Práce |  |  |  | POL1_1
|  | Dod | [24 empty] | POP
SPU
6 | 341-42157R | Vodič silový CY zelenožlutý 6,00 mm2 - drát | m | 24 |  | 0 |  | 0 |  | 0 | 21 | 0 | 0 | 0 | 0 | 0 |  | Vlastní | Indiv | 0 | 0 |  | Práce |  |  |  | POL1_1
|  | Dod | [24 empty] | POP
SPU
7 | 345-71051R | Trubka elektroinstal. ohebná 2323/LPE-1 d 22,9 mm , UV stabilní | m | 8 |  | 0 |  | 0 |  | 0 | 21 | 0 | 0 | 0 | 0 | 0 |  | Vlastní | Indiv | 0 | 0 |  | Specifikace |  |  |  | POL3_0
|  | Dod | [24 empty] | POP
SPU
8 | 345-714252R | Krabice elektroinstalační plastová 110x110x50mm s víčkem | kus | 10 |  | 0 |  | 0 |  | 0 | 21 | 0 | 0 | 0 | 0 | 0 |  | Vlastní | Indiv | 0 | 0 |  | Specifikace |  |  |  | POL3_0
|  | Dod | [24 empty] | POP
SPU
9 | PC | Korýtko elektroinstalační kovové 50x50mm, povrch. úprava zinkováním vč.úchytů, délka modulu 2,5m | m | 14 |  | 0 |  | 0 |  | 0 | 21 | 0 | 0 | 0 | 0 | 0 |  | Vlastní | Indiv | 0 | 0 |  | R-položka |  |  |  | POL12_0
|  | Dod | [24 empty] | POP
SPU
10 | PC | Lišta vkládací z PVC délka 3 m LV 24x22 | m | 12 |  | 0 |  | 0 |  | 0 | 21 | 0 | 0 | 0 | 0 | 0 |  | Vlastní | Indiv | 0 | 0 |  | R-položka |  |  |  | POL12_0
|  | Dod | [24 empty] | POP
SPU
11 | PC | Lišta vkládací z PVC délka 3 m LV 40x20 | m | 4 |  | 0 |  | 0 |  | 0 | 21 | 0 | 0 | 0 | 0 | 0 |  | Vlastní | Indiv | 0 | 0 |  | R-položka |  |  |  | POL12_0
|  | Dod | [24 empty] | POP
SPU
12 | 34551476AR | Zásuvka nástěnná, 230 V AC/16A, provedení do vlhka | kus | 3 |  | 0 |  | 0 |  | 0 | 21 | 0 | 0 | 0 | 0 | 0 |  | Vlastní | Indiv | 0 | 0 |  | Specifikace |  |  |  | POL3_0
|  | Dod | [24 empty] | POP
SPU
13 | 345-62812R | Ekvipotenciální svorkovnice nástěnná, PE, vč. krytu | kus | 1 |  | 0 |  | 0 |  | 0 | 21 | 0 | 0 | 0 | 0 | 0 |  | Vlastní | Indiv | 0 | 0 |  | Specifikace |  |  |  | POL3_0
|  | Dod | [24 empty] | POP
SPU
14 | PC | Svorky na potrubí - ochr. pospojováním vč. Cu pásku | kus | 16 |  | 0 |  | 0 |  | 0 | 21 | 0 | 0 | 0 | 0 | 0 |  | Vlastní | Indiv | 0 | 0 |  | R-položka |  |  |  | POL12_0
|  | Dod | [24 empty] | POP
SPU
15 | PC | Hmoždinka 8x40mm, vrut | kus | 45 |  | 0 |  | 0 |  | 0 | 21 | 0 | 0 | 0 | 0 | 0 |  | Vlastní | Indiv | 0 | 0 |  | R-položka |  |  |  | POL12_0
|  | Dod | [24 empty] | POP
SPU
16 | PC | Pásek vázací, stahovací, 300mm x 5mm, UV odolný | kus | 200 |  | 0 |  | 0 |  | 0 | 21 | 0 | 0 | 0 | 0 | 0 |  | Vlastní | Indiv | 0 | 0 |  | R-položka |  |  |  | POL12_0
|  | Dod | [24 empty] | POP
SPU
Díl: | D22 | Dodávka MaR - Periferie |  |  |  | 0 |  | 0 |  | 0 |  | 0 |  | 0 |  | 0 |  |  |  |  | 0 | [5 empty] | DIL
17 | PC | Servopohon otočný vč. adaptéru, 10 Nm, 230 V AC, 3-bod, možnost přepnutí do ručního ovládání | kus | 5 |  | 0 |  | 0 |  | 0 | 21 | 0 | 0 | 0 | 0 | 0 |  | Vlastní | Indiv | 0 | 0 |  | Specifikace |  |  |  | POL3_0
|  | Dod | [24 empty] | POP
SPU
18 | PC | GSM Hlásič , 4xDI, 2xDO, napájecí adaptér 12V DC, SIM karta dodávkou provozovatele | kus | 1 |  | 0 |  | 0 |  | 0 | 21 | 0 | 0 | 0 | 0 | 0 |  | Vlastní | Indiv | 0 | 0 |  | R-položka |  |  |  | POL12_0
|  | Dod | [24 empty] | POP
SPU
19 | PC | Snímač úniku plynu, 2stupňový (10% a 20% DMV zemního plynu), napájení 230 V AC, výstupní kontakty 1., a 2. stupně, napájení 230 V AC | kus | 1 |  | 0 |  | 0 |  | 0 | 21 | 0 | 0 | 0 | 0 | 0 |  | Vlastní | Indiv | 0 | 0 |  | R-položka |  |  |  | POL12_0
|  | Dod | [24 empty] | POP
SPU
20 | PC | Regulátor teploty prostorový, 20-60°C, přepínací kontakt, 230 V AC/6A | kus | 1 |  | 0 |  | 0 |  | 0 | 21 | 0 | 0 | 0 | 0 | 0 |  | Vlastní | Indiv | 0 | 0 |  | R-položka |  |  |  | POL12_0
|  | Dod | [24 empty] | POP
SPU
21 | PC | Plováčkový snímač zaplavení, výstup kontakt, 48V AC, IP 65 | kus | 1 |  | 0 |  | 0 |  | 0 | 21 | 0 | 0 | 0 | 0 | 0 |  | Vlastní | Indiv | 0 | 0 |  | R-položka |  |  |  | POL12_0
|  | Dod | [24 empty] | POP
SPU
22 | PC | Manostat vlnovcový, 25-250 kPa, přepínací kontakt, 230 V AC/6A, redukce M12,5/G1/2" | kus | 1 |  | 0 |  | 0 |  | 0 | 21 | 0 | 0 | 0 | 0 | 0 |  | Vlastní | Indiv | 0 | 0 |  | R-položka |  |  |  | POL12_0
|  | Dod | [24 empty] | POP
SPU
23 | PC | Bezpečnostní tlačítko vč. krabice pro montáž na stěnu a výstražného štítku, 1 x spín.kontakt,, aretované, 230V AC/6A, IP 54 | kus | 1 |  | 0 |  | 0 |  | 0 | 21 | 0 | 0 | 0 | 0 | 0 |  | Vlastní | Indiv | 0 | 0 |  | Práce |  |  |  | POL1_1
|  | Dod | [24 empty] | POP
SPU
24 | PC | Nezávislý detektor CO, bateriové napájení, rozsah 0-999 ppm, s integrovaným displejem a sirénou 84, dB | kus | 1 |  | 0 |  | 0 |  | 0 | 21 | 0 | 0 | 0 | 0 | 0 |  | Vlastní | Indiv | 0 | 0 |  | R-položka |  |  |  | POL12_0
|  | Dod | [24 empty] | POP
SPU
Díl: | D23 | Dodávka MaR - Rozvaděč MaR |  |  |  | 0 |  | 0 |  | 0 |  | 0 |  | 0 |  | 0 |  |  |  |  | 0 | [5 empty] | DIL
25 | PC | Rozvaděč nástěnný plastový 650x400x210 vč. plechového MP, plné dveře, IP54, | kus | 1 |  | 0 |  | 0 |  | 0 | 21 | 0 | 0 | 0 | 0 | 0 |  | Vlastní | Indiv | 0 | 0 |  | R-položka |  |  |  | POL12_0
|  | Dod | [24 empty] | POP
SPU
26 | PC | Vypínač 3 pólový, otočný, montáž do panelu,3x400V/25A, vč.krytu svorek | kus | 1 |  | 0 |  | 0 |  | 0 | 21 | 0 | 0 | 0 | 0 | 0 |  | Vlastní | Indiv | 0 | 0 |  | R-položka |  |  |  | POL12_1
|  | Dod | [24 empty] | POP
SPU
27 | PC | Transformátor bezpečnostní se svařovaným jádrem, 230V /24V AC, 35VA | kus | 1 |  | 0 |  | 0 |  | 0 | 21 | 0 | 0 | 0 | 0 | 0 |  | Vlastní | Indiv | 0 | 0 |  | R-položka |  |  |  | POL12_0
|  | Dod | [24 empty] | POP
SPU
28 | 358 22-0010.38R | Jistič 1f, 230VAC, 10C/1, Icu=10kA | kus | 1 |  | 0 |  | 0 |  | 0 | 21 | 0 | 0 | 0 | 0 | 0 |  | Vlastní | Indiv | 0 | 0 |  | Specifikace |  |  |  | POL3_0
|  | Dod | [24 empty] | POP
SPU
29 | PC | Jistič 1f, 230VAC, 2C/1, Icu=10kA | kus | 3 |  | 0 |  | 0 |  | 0 | 21 | 0 | 0 | 0 | 0 | 0 |  | Vlastní | Indiv | 0 | 0 |  | R-položka |  |  |  | POL12_0
|  | Dod | [24 empty] | POP
SPU
30 | 358 22-0010.36R | Jistič 1f, 230VAC, 6C/1, Icu=10kA | kus | 4 |  | 0 |  | 0 |  | 0 | 21 | 0 | 0 | 0 | 0 | 0 |  | Vlastní | Indiv | 0 | 0 |  | Specifikace |  |  |  | POL3_0
|  | Dod | [24 empty] | POP
SPU
31 | 358225508R | Pracovní spoušť jističe, ovl. 230 V AC | kus | 1 |  | 0 |  | 0 |  | 0 | 21 | 0 | 0 | 0 | 0 | 0 |  | Vlastní | Indiv | 0 | 0 |  | Specifikace |  |  |  | POL3_0
|  | Dod | [24 empty] | POP
SPU
32 | 358 891505R | Kombinovaný jistič, proudový chránič 10A/C/0,03A | kus | 1 |  | 0 |  | 0 |  | 0 | 21 | 0 | 0 | 0 | 0 | 0 |  | Vlastní | Indiv | 0 | 0 |  | Specifikace |  |  |  | POL3_0
|  | Dod | [24 empty] | POP
SPU
33 | PC | Relé 4PAR vč. patice, ovl. 230 V AC, přepínací kontakty 230V/6A, LED ukazatel stavu | kus | 2 |  | 0 |  | 0 |  | 0 | 21 | 0 | 0 | 0 | 0 | 0 |  | Vlastní | Indiv | 0 | 0 |  | R-položka |  |  |  | POL12_0
|  | Dod | [24 empty] | POP
SPU
34 | PC | Relé 4PAR vč. patice, ovl. 24 V AC, přepínací kontakty 230V/6A, LED ukazatel stavu | kus | 5 |  | 0 |  | 0 |  | 0 | 21 | 0 | 0 | 0 | 0 | 0 |  | Vlastní | Indiv | 0 | 0 |  | R-položka |  |  |  | POL12_0
|  | Dod | [24 empty] | POP
SPU
35 | PC | Kontrolka do panelu, Žlutá LED, 24V AC | kus | 6 |  | 0 |  | 0 |  | 0 | 21 | 0 | 0 | 0 | 0 | 0 |  | Vlastní | Indiv | 0 | 0 |  | R-položka |  |  |  | POL12_0
|  | Dod | [24 empty] | POP
SPU
36 | PC | Tlačítko pro montáž do panelu, 1x spín.kontakt, 230V/6A, IP54 | kus | 1 |  | 0 |  | 0 |  | 0 | 21 | 0 | 0 | 0 | 0 | 0 |  | Vlastní | Indiv | 0 | 0 |  | R-položka |  |  |  | POL12_1
|  | Dod | [24 empty] | POP
SPU
37 | PC | Zásuvka soklová na DIN lištu, 230 V AC,16A | kus | 2 |  | 0 |  | 0 |  | 0 | 21 | 0 | 0 | 0 | 0 | 0 |  | Vlastní | Indiv | 0 | 0 |  | R-položka |  |  |  | POL12_0
|  | Dod | [24 empty] | POP
SPU
38 | PC | Svorka šroubová, řadová, do 10mm2, In=40A, Un=400V, montáž na DIN lištu | kus | 5 |  | 0 |  | 0 |  | 0 | 21 | 0 | 0 | 0 | 0 | 0 |  | Vlastní | Indiv | 0 | 0 |  | R-položka |  |  |  | POL12_1
|  | Dod | [24 empty] | POP
SPU
39 | PC | Svorka šroubová, řadová, do 2,5mm2, In=16A, Un=400V, montáž na DIN lištu | kus | 32 |  | 0 |  | 0 |  | 0 | 21 | 0 | 0 | 0 | 0 | 0 |  | Vlastní | Indiv | 0 | 0 |  | R-položka |  |  |  | POL12_1
|  | Dod | [24 empty] | POP
SPU
40 | PC | Můstek ŽZ - PE potenciály, na DIN, kap. 10 kabelů 4mm2 | kus | 1 |  | 0 |  | 0 |  | 0 | 21 | 0 | 0 | 0 | 0 | 0 |  | Vlastní | Indiv | 0 | 0 |  | R-položka |  |  |  | POL12_0
|  | Dod | [24 empty] | POP
SPU
41 | PC | Můstek modrý - N potenciály, na DIN. kap. 10 kabelů 4mm2 | kus | 1 |  | 0 |  | 0 |  | 0 | 21 | 0 | 0 | 0 | 0 | 0 |  | Vlastní | Indiv | 0 | 0 |  | R-položka |  |  |  | POL12_0
|  | Dod | [24 empty] | POP
SPU
42 | PC | Kabelové průchodky plastové, PG 11, vč. matice | kus | 20 |  | 0 |  | 0 |  | 0 | 21 | 0 | 0 | 0 | 0 | 0 |  | Vlastní | Indiv | 0 | 0 |  | R-položka |  |  |  | POL12_0
|  | Dod | [24 empty] | POP
SPU
43 | PC | Popisky rozvaděče, papír. fólie + krycí transparentní fólie, samolepící | kus | 8 |  | 0 |  | 0 |  | 0 | 21 | 0 | 0 | 0 | 0 | 0 |  | Vlastní | Indiv | 0 | 0 |  | R-položka |  |  |  | POL12_0
|  | Dod | [24 empty] | POP
SPU
44 | PC | Spojovací materiál CYa 1,5mm2 | m | 50 |  | 0 |  | 0 |  | 0 | 21 | 0 | 0 | 0 | 0 | 0 |  | Vlastní | Indiv | 0 | 0 |  | R-položka |  |  |  | POL12_0
|  | Dod | [24 empty] | POP
SPU
45 | PC | Kovová DIN lišta pro montáž spotřebičů, povrch. úprava Zn, perforovaná | m | 2 |  | 0 |  | 0 |  | 0 | 21 | 0 | 0 | 0 | 0 | 0 |  | Vlastní | Indiv | 0 | 0 |  | R-položka |  |  |  | POL12_1
|  | Dod | [24 empty] | POP
SPU
46 | PC | Plastový žlab pro mont. kabeláže do rozvaděče, perforovaný, 40x40mm | m | 3 |  | 0 |  | 0 |  | 0 | 21 | 0 | 0 | 0 | 0 | 0 |  | Vlastní | Indiv | 0 | 0 |  | R-položka |  |  |  | POL12_0
|  | Dod | [24 empty] | POP
SPU
Díl: | HZS | Ostatní |  |  |  | 0 |  | 0 |  | 0 |  | 0 |  | 0 |  | 0 |  |  |  |  | 0 | [5 empty] | DIL
47 | PC | Odpojení kotlů, čerpadel, periferií, demontáž rozvaděče MaR ( cca 100kg), kabelů, kabelovách tras(, cca 30m) a periferií MaR, odvoz k ekologické likvidaci | hod. | 28 |  | 0 |  | 0 |  | 0 | 21 | 0 | 0 | 0 | 0 | 0 |  | Vlastní | Indiv | 0 | 0 |  | R-položka |  |  |  | POL12_1
|  | Ost. | [24 empty] | POP
SPU
48 | PC | Vypracování manuálů a zaškolení obsluhy | hod. | 8 |  | 0 |  | 0 |  | 0 | 21 | 0 | 0 | 0 | 0 | 0 |  | Vlastní | Indiv | 0 | 0 |  | R-položka |  |  |  | POL12_0
|  | Ost. | [24 empty] | POP
SPU
49 | PC | Vypracování projektu skutečného provedení | hod. | 4 |  | 0 |  | 0 |  | 0 | 21 | 0 | 0 | 0 | 0 | 0 |  | Vlastní | Indiv | 0 | 0 |  | R-položka |  |  |  | POL12_0
|  | Ost. | [24 empty] | POP
SPU
50 | PC | Výchozí revize elektro + vypracování zprávy | hod. | 6 |  | 0 |  | 0 |  | 0 | 21 | 0 | 0 | 0 | 0 | 0 |  | Vlastní | Indiv | 0 | 0 |  | R-položka |  |  |  | POL12_0
|  | Ost. | [24 empty] | POP
SPU
51 | PC | VRN, doprava | hod. | 12 |  | 0 |  | 0 |  | 0 | 21 | 0 | 0 | 0 | 0 | 0 |  | Vlastní | Indiv | 0 | 0 |  | R-položka |  |  |  | POL12_0
|  | Ost. | [24 empty] | POP
SPU
Díl: | M21 | Elektromontáže |  |  |  | 0 |  | 0 |  | 0 |  | 0 |  | 0 |  | 0 |  |  |  |  | 0 | [5 empty] | DIL
52 | 210860201R00 | Kabel speciální JYTY s Al 2 x 1 mm volně uložený | m | 106 |  | 0 |  | 0 |  | 0 | 21 | 0 | 0 | 0 | 0 | 0 |  | Vlastní | Indiv | 0 | 0 |  | Práce |  |  |  | POL1_9
|  | Mont. | [24 empty] | POP
SPU
53 | 210860202R00 | Kabel speciální JYTY s Al 4 x 1 mm volně uložený | m | 49 |  | 0 |  | 0 |  | 0 | 21 | 0 | 0 | 0 | 0 | 0 |  | Vlastní | Indiv | 0 | 0 |  | Práce |  |  |  | POL1_9
|  | Mont. | [24 empty] | POP
SPU
54 | PC | Kabel speciální JYTY s Al 7 x 1 mm volně uložený | m | 10 |  | 0 |  | 0 |  | 0 | 21 | 0 | 0 | 0 | 0 | 0 |  | Vlastní | Indiv | 0 | 0 |  | R-položka |  |  |  | POL12_0
|  | Mont. | [24 empty] | POP
SPU
55 | 210802307R00 | Šňůra CYSY 3x1 mm2 volně uložená | m | 81 |  | 0 |  | 0 |  | 0 | 21 | 0 | 0 | 0 | 0 | 0 |  | Vlastní | Indiv | 0 | 0 |  | Práce |  |  |  | POL1_9
|  | Mont. | [24 empty] | POP
SPU
56 | 210802308R00 | Šňůra CYSY 3x1,5 mm2 volně uložená | m | 27 |  | 0 |  | 0 |  | 0 | 21 | 0 | 0 | 0 | 0 | 0 |  | Vlastní | Indiv | 0 | 0 |  | Práce |  |  |  | POL1_9
|  | Mont. | [24 empty] | POP
SPU
57 | 210800507R00 | Vodič CYA 6 mm2/zž | m | 24 |  | 0 |  | 0 |  | 0 | 21 | 0 | 0 | 0 | 0 | 0 |  | Vlastní | Indiv | 0 | 0 |  | Práce |  |  |  | POL1_9
|  | Mont. | [24 empty] | POP
SPU
58 | 210010043R00 | Trubka ohebná 2323/LPE-1, uložená pevně, 23 mm | m | 8 |  | 0 |  | 0 |  | 0 | 21 | 0 | 0 | 0 | 0 | 0 |  | Vlastní | Indiv | 0 | 0 |  | Práce |  |  |  | POL1_9
|  | Mont. | [24 empty] | POP
SPU
59 | 210020132R00 | Rošt kabelový pro volné/pevné uložení | m | 14 |  | 0 |  | 0 |  | 0 | 21 | 0 | 0 | 0 | 0 | 0 |  | Vlastní | Indiv | 0 | 0 |  | Práce |  |  |  | POL1_9
|  | Mont. | [24 empty] | POP
SPU
60 | 220301021R00 | Mtž lišta vkládací s víčkem š -20mm, Hmoždinkami natloukacími do cihlové zdi | m | 12 |  | 0 |  | 0 |  | 0 | 21 | 0 | 0 | 0 | 0 | 0 |  | Vlastní | Indiv | 0 | 0 |  | Práce |  |  |  | POL1_9
|  | Mont. | [24 empty] | POP
SPU
61 | 220301022R00 | Mtž lišta vkládací s víčkem š -40mm, Hmoždinkami natloukacími do cihlové zdi | m | 4 |  | 0 |  | 0 |  | 0 | 21 | 0 | 0 | 0 | 0 | 0 |  | Vlastní | Indiv | 0 | 0 |  | Práce |  |  |  | POL1_9
|  | Mont. | [24 empty] | POP
SPU
62 | PC | Mtž zásuvky 1f, nástěnné vč. zapojení | ks | 3 |  | 0 |  | 0 |  | 0 | 21 | 0 | 0 | 0 | 0 | 0 |  | Vlastní | Indiv | 0 | 0 |  | R-položka |  |  |  | POL12_1
|  | Mont. | [24 empty] | POP
SPU
63 | PC | Mtž krabice přístrojové elektroinstalační na stěnu / kabelový žlab, zapojení svorek | ks | 10 |  | 0 |  | 0 |  | 0 | 21 | 0 | 0 | 0 | 0 | 0 |  | Vlastní | Indiv | 0 | 0 |  | R-položka |  |  |  | POL12_1
|  | Mont. | [24 empty] | POP
SPU
64 | PC | Montáž výzbroje rozvaděče MaR dle specifikace a výkresu,kusová zkouška rozvaděče, vystavení, průvodních dokladů | hod. | 20 |  | 0 |  | 0 |  | 0 | 21 | 0 | 0 | 0 | 0 | 0 |  | Vlastní | Indiv | 0 | 0 |  | R-položka |  |  |  | POL12_1
|  | Mont. | [24 empty] | POP
SPU
65 | 210220321R00 | Svorka na potrubí uzemňovací, včetně Cu pásku | kus | 16 |  | 0 |  | 0 |  | 0 | 21 | 0 | 0 | 0 | 0 | 0 |  | Vlastní | Indiv | 0 | 0 |  | Práce |  |  |  | POL1_9
|  | Mont. | [24 empty] | POP
SPU
66 | 222261622R00 | Osazení hmoždinky 8 mm v cihelné zdi | kus | 45 |  | 0 |  | 0 |  | 0 | 21 | 0 | 0 | 0 | 0 | 0 |  | Vlastní | Indiv | 0 | 0 |  | Práce |  |  |  | POL1_9
|  | Mont. | [24 empty] | POP
SPU
67 | 460680022RT1 | Průraz do 60 mm, stěna cihlová 300 mm | kus | 2 |  | 0 |  | 0 |  | 0 | 21 | 0 | 0 | 0 | 0 | 0 |  | Vlastní | Indiv | 0 | 0 |  | Práce |  |  |  | POL1_9
|  | Mont. | [24 empty] | POP
SPU
Díl: | M22 | Montáž MaR techniky |  |  |  | 0 |  | 0 |  | 0 |  | 0 |  | 0 |  | 0 |  |  |  |  | 0 | [5 empty] | DIL
68 | PC | MTZ nástěnného rozvaděče MaR | kus | 1 |  | 0 |  | 0 |  | 0 | 21 | 0 | 0 | 0 | 0 | 0 |  | Vlastní | Indiv | 0 | 0 |  | R-položka |  |  |  | POL12_1
|  | Mont. | [24 empty] | POP
SPU
69 | PC | MTZ Upevnění regulátorů M1 a M2 na stěnu | kus | 2 |  | 0 |  | 0 |  | 0 | 21 | 0 | 0 | 0 | 0 | 0 |  | Vlastní | Indiv | 0 | 0 |  | R-položka |  |  |  | POL12_1
|  | Mont. | [24 empty] | POP
SPU
70 | PC | MTZ Upevnění , zapojení a parametrování GSM hlásiče | kus | 1 |  | 0 |  | 0 |  | 0 | 21 | 0 | 0 | 0 | 0 | 0 |  | Vlastní | Indiv | 0 | 0 |  | R-položka |  |  |  | POL12_1
|  | Mont. | [24 empty] | POP
SPU
71 | PC | MTZ čidel a poruch. snímačů MaR | kus | 13 |  | 0 |  | 0 |  | 0 | 21 | 0 | 0 | 0 | 0 | 0 |  | Vlastní | Indiv | 0 | 0 |  | R-položka |  |  |  | POL12_1
|  | Mont. | [24 empty] | POP
SPU
72 | PC | MTZ a zapojení el.ovládaného HUP | kus | 1 |  | 0 |  | 0 |  | 0 | 21 | 0 | 0 | 0 | 0 | 0 |  | Vlastní | Indiv | 0 | 0 |  | R-položka |  |  |  | POL12_1
|  | Mont. | [24 empty] | POP
SPU
73 | PC | MTZ a zapojení servopohonů | kus | 5 |  | 0 |  | 0 |  | 0 | 21 | 0 | 0 | 0 | 0 | 0 |  | Vlastní | Indiv | 0 | 0 |  | R-položka |  |  |  | POL12_1
|  | Mont. | [24 empty] | POP
SPU
74 | PC | MTZ zapojení čerpadel 1f | kus | 6 |  | 0 |  | 0 |  | 0 | 21 | 0 | 0 | 0 | 0 | 0 |  | Vlastní | Indiv | 0 | 0 |  | R-položka |  |  |  | POL12_1
|  | Mont. | [24 empty] | POP
SPU
75 | PC | Zapojení svorkovnic kotlů vč. odkrytování a zakrytování | kus | 2 |  | 0 |  | 0 |  | 0 | 21 | 0 | 0 | 0 | 0 | 0 |  | Vlastní | Indiv | 0 | 0 |  | R-položka |  |  |  | POL12_1
|  | Mont. | [24 empty] | POP
SPU
76 | PC | Zkoušky a testy MaR zařízení připojených na rozvaděč a systém MaR v kotelně | kus | 24 |  | 0 |  | 0 |  | 0 | 21 | 0 | 0 | 0 | 0 | 0 |  | Vlastní | Indiv | 0 | 0 |  | R-položka |  |  |  | POL12_1
|  | Mont. | [24 empty] | POP
SPU
77 | 210100001R00 | Ukončení vodičů v rozvaděči + zapojení do 2,5 mm2 | kus | 47 |  | 0 |  | 0 |  | 0 | 21 | 0 | 0 | 0 | 0 | 0 |  | Vlastní | Indiv | 0 | 0 |  | Práce |  |  |  | POL1_9
|  | Mont. | [24 empty] | POP
SPU
78 | 210100001R00 | Ukončení vodičů v regulátorech kotlové regulace + zapojení do 2,5 mm2 | kus | 59 |  | 0 |  | 0 |  | 0 | 21 | 0 | 0 | 0 | 0 | 0 |  | Vlastní | Indiv | 0 | 0 |  | R-položka |  |  |  | POL12_1
|  | Mont. | [24 empty] | POP
SPU
[25 empty] | 15 | 21 | DPH
| Celkem |  |  |  |  | 0 | [18 empty] | 0 | 0 | SUM
END
Note on S6: Jedná se o informaci, zda se jedná o položku, která je do rozpočtu zadána z cenové soustavy RTS, nebo vlastní.
Note on T6: Jedná se o název CÚ, která je zadána u položky rozpočtu

## D.1.4.6 D.1.4.5 Pol
Položkový soupis prací a dodávek | [26 empty] | #TypZaznamu#
S: | 0033 | Zateplení kulturního domu v Nedašově | [24 empty] | STA
O: | D.1.4.6 | Oprava hromosvodu | [21 empty] | STA |  |  | OBJ
R: | D.1.4.5 | Oprava hromosvodu | [24 empty] | ROZ
P.č. | Číslo položky | Název položky | MJ | Množství | Cena / MJ | Celkem | Dodávka | Dodávka celk. | Montáž | Montáž celk. | DPH | Cena s DPH | Hmotnost / MJ | Hmotnost celk.(t) | Dem. hmotnost / MJ | Dem. hmotnost celk.(t) | Ceník | Cen. soustava / platnost | Cenová úroveň | Nhod / MJ | Nhod celk. | Dodavatel | Typ položky
Díl: | M21 | Elektromontáže |  |  |  | 0 |  | 0 |  | 0 |  | 0 |  | 0.17 |  | 0 |  |  |  |  | 196.19 | [5 empty] | DIL
1 | 210220301RT2 | Svorka hromosvodová do 2 šroubů /SS, SZ, SO/ včetně dodávky svorky SS | kus | 80 |  | 0 |  | 0 |  | 0 | 21 | 0 | 0.00011 | 0.01 | 0 | 0 |  | Vlastní | Indiv | 0.244 | 19.52 |  | Práce |  |  |  | POL1_
SPU
2 | 210220301RT3 | Svorka hromosvodová do 2 šroubů /SS, SZ, SO/ včetně dodávky svorky SZ | kus | 6 |  | 0 |  | 0 |  | 0 | 21 | 0 | 0.0002 | 0 | 0 | 0 |  | Vlastní | Indiv | 0.244 | 1.46 |  | Práce |  |  |  | POL1_
SPU
3 | 210220302RT5 | Svorka hromosvodová nad 2 šrouby /ST, SJ, SR, atd/ včetně dodávky svorky SJ 1 k jímací tyči | kus | 7 |  | 0 |  | 0 |  | 0 | 21 | 0 | 0.00039 | 0 | 0 | 0 |  | Vlastní | Indiv | 0.35217 | 2.47 |  | Práce |  |  |  | POL1_
SPU
4 | 210220302RT6 | Svorka hromosvodová nad 2 šrouby /ST, SJ, SR, atd/ včetně dodávky svorky SP kovových částí d 3-12 mm | kus | 20 |  | 0 |  | 0 |  | 0 | 21 | 0 | 0.00013 | 0 | 0 | 0 |  | Vlastní | Indiv | 0.35217 | 7.04 |  | Práce |  |  |  | POL1_
SPU
5 | 210220372RT1 | Úhelník ochranný nebo trubka s držáky do zdiva včetně ochran.úhelníku + 2 držáky do zdi | kus | 6 |  | 0 |  | 0 |  | 0 | 21 | 0 | 0.00364 | 0.02 | 0 | 0 |  | Vlastní | Indiv | 0.871 | 5.23 |  | Práce |  |  |  | POL1_
SPU
6 | 210220401RT1 | Označení svodu štítky, smaltované, umělá hmota včetně dodávky štítku | kus | 6 |  | 0 |  | 0 |  | 0 | 21 | 0 | 0 | 0 | 0 | 0 |  | Vlastní | Indiv | 0.11 | 0.66 |  | Práce |  |  |  | POL1_
SPU
7 | 905 R01 | Hzs-revize provoz.souboru a st.obj. Revize | h | 12 |  | 0 |  | 0 |  | 0 | 21 | 0 | 0 | 0 | 0 | 0 |  | Vlastní | Indiv | 1 | 12 |  | Práce |  |  |  | POL1_
SPU
8 | 905 002 R01 | Demontáž stávajícího hromosvodu | h | 40 |  | 0 |  | 0 |  | 0 | 21 | 0 | 0 | 0 | 0 | 0 |  | Vlastní | Indiv | 1 | 40 |  | Práce |  |  |  | POL1_
SPU
9 | PC210220101RT1 | Vodiče svodové FeZn D do 10,Al 10,Cu 8 +podpěry včetně drátu FeZn 8 mm + PV 21 | m | 145 |  | 0 |  | 0 |  | 0 | 21 | 0 | 0.00047 | 0.07 | 0 | 0 |  | Vlastní | Indiv | 0.49717 | 72.09 |  | Práce |  |  |  | POL1_
SPU
10 | PC210220101RT3 | Vodiče svodové FeZn D do 10,Al 10,Cu 8 +podpěry včetně dodávky drátu FeZn 8 mm + PV 17pppp | m | 65 |  | 0 |  | 0 |  | 0 | 21 | 0 | 0.00047 | 0.03 | 0 | 0 |  | Vlastní | Indiv | 0.49717 | 32.32 |  | Práce |  |  |  | POL1_
SPU
11 | PC210220211RT1 | Tyč jímací do 2 m, včetně uchycení včetně dodávky jímací tyče + 2 držáků | kus | 5 |  | 0 |  | 0 |  | 0 | 21 | 0 | 0.0065 | 0.03 | 0 | 0 |  | Vlastní | Indiv | 0.48533 | 2.43 |  | Práce |  |  |  | POL1_
SPU
12 | PC210220212 | Tyč jímací do 3 m, včetně uchycení včetně dodávky jímací tyče + 2 držáků | kus | 2 |  | 0 |  | 0 |  | 0 | 21 | 0 | 0.0065 | 0.01 | 0 | 0 |  | Vlastní | Indiv | 0.48533 | 0.97 |  | Práce |  |  |  | POL1_
SPU
[25 empty] | 15 | 21 | DPH
| Celkem |  |  |  |  | 0 | [18 empty] | 0 | 0 | SUM
END
Note on S6: Jedná se o informaci, zda se jedná o položku, která je do rozpočtu zadána z cenové soustavy RTS, nebo vlastní.
Note on T6: Jedná se o název CÚ, která je zadána u položky rozpočtu

## D.1.4.7 2 Pol
Položkový soupis prací a dodávek | [26 empty] | #TypZaznamu#
S: | 0033 | Zateplení kulturního domu v Nedašově | [24 empty] | STA
O: | D.1.4.7 | EPS | [21 empty] | STA |  |  | OBJ
R: | 2 | EPS | [24 empty] | ROZ
P.č. | Číslo položky | Název položky | MJ | Množství | Cena / MJ | Celkem | Dodávka | Dodávka celk. | Montáž | Montáž celk. | DPH | Cena s DPH | Hmotnost / MJ | Hmotnost celk.(t) | Dem. hmotnost / MJ | Dem. hmotnost celk.(t) | Ceník | Cen. soustava / platnost | Cenová úroveň | Nhod / MJ | Nhod celk. | Dodavatel | Typ položky
Díl: | _1 | Zařízení |  |  |  | 0 |  | 0 |  | 0 |  | 0 |  | 0 |  | 0 |  |  |  |  | 0 | [5 empty] | DIL
1 | 1 | Ústředna EPS: Až 127 hlásičů a 32 V/V modulů na kruhové lince, režimy provozu dle DIN VDE 0833 - 2,, svorkovnice pro připojení OPPO a hlavní přenosové relé na periferním modulu, 3 volně | ks | 1 |  | 0 |  | 0 |  | 0 | 21 | 0 | 0 | 0 | 0 | 0 |  | Vlastní | Indiv | 0 | 0 |  | Práce |  |  |  | POL1_1
|  | programovatelná relé, s možností funkce ve třech režimech. Přepínací kontakt, spínací kontakt s napájením a spínací kontakt s napájením a hlídáním vedení, možnost RS 232 nebo TTY v podobě modulu, možnost síťování s až 30 dalšími ústřednami, zachování provozu sběrnice i při zkratu a přerušení, paměť událostí až 10 000 hlášení, možnost připojení dvou akumulátorů s hlídáním a kontrolou. | [24 empty] | POP | programovatelná relé, s možností funkce ve třech režimech. Přepínací kontakt, spínací kontakt s napájením a spínací kontakt s napájením a hlídáním vedení, možnost RS 232 nebo TTY v podobě modulu, možnost síťování s až 30 dalšími ústřednami, zachování provozu sběrnice i při zkratu a přerušení, paměť událostí až 10 000 hlášení, možnost připojení dvou akumulátorů s hlídáním a kontrolou.
|  | 1x1 | [24 empty] | POP
SPU
2 | 2 | Čelní ovládací panel ústředny | ks | 1 |  | 0 |  | 0 |  | 0 | 21 | 0 | 0 | 0 | 0 | 0 |  | Vlastní | Indiv | 0 | 0 |  | Práce |  |  |  | POL1_1
|  | 1x1 | [24 empty] | POP
SPU
3 | 3 | Neutrální čelní panel - kryt prostoru skříně pro akumulátory | ks | 1 |  | 0 |  | 0 |  | 0 | 21 | 0 | 0 | 0 | 0 | 0 |  | Vlastní | Indiv | 0 | 0 |  | Práce |  |  |  | POL1_1
|  | 1x1 | [24 empty] | POP
SPU
4 | 4 | Karta rozšíření kapacity ústředny pro 3 mikromoduly | ks | 1 |  | 0 |  | 0 |  | 0 | 21 | 0 | 0 | 0 | 0 | 0 |  | Vlastní | Indiv | 0 | 0 |  | Práce |  |  |  | POL1_1
|  | 1x1 | [24 empty] | POP
SPU
5 | 5 | Mikromodul kruhové linky - pro připojení 1 kruhé hlásičové linky nebo 1 linky s V/V moduly | ks | 3 |  | 0 |  | 0 |  | 0 | 21 | 0 | 0 | 0 | 0 | 0 |  | Vlastní | Indiv | 0 | 0 |  | Práce |  |  |  | POL1_1
|  | 2x1 | [24 empty] | POP
SPU
6 | 6 | Mikromodul hlavního přenosového relé | ks | 1 |  | 0 |  | 0 |  | 0 | 21 | 0 | 0 | 0 | 0 | 0 |  | Vlastní | Indiv | 0 | 0 |  | Práce |  |  |  | POL1_1
|  | 1x1 | [24 empty] | POP
SPU
7 | 7 | Modul 12 out - modul pro výstupy EPS a ovládání zařízení | ks | 2 |  | 0 |  | 0 |  | 0 | 21 | 0 | 0 | 0 | 0 | 0 |  | Vlastní | Indiv | 0 | 0 |  | Práce |  |  |  | POL1_1
|  | 3x1 | [24 empty] | POP
SPU
8 | 8 | Modul Alarmový (4/2) - modul pro výstupy EPS a ovládání zařízení | ks | 2 |  | 0 |  | 0 |  | 0 | 21 | 0 | 0 | 0 | 0 | 0 |  | Vlastní | Indiv | 0 | 0 |  | Práce |  |  |  | POL1_1
|  | 4x1 | [24 empty] | POP
SPU
9 | 9 | Skříň pro vstupní a výstupní moduly p.o. | ks | 4 |  | 0 |  | 0 |  | 0 | 21 | 0 | 0 | 0 | 0 | 0 |  | Vlastní | Indiv | 0 | 0 |  | Práce |  |  |  | POL1_1
|  | 6x1 | [24 empty] | POP
SPU
10 | 10 | Pomocný externí napájecí síťový zdroj 5A/24VDC 28Ah dle EN 54-4 | ks | 2 |  | 0 |  | 0 |  | 0 | 21 | 0 | 0 | 0 | 0 | 0 |  | Vlastní | Indiv | 0 | 0 |  | Práce |  |  |  | POL1_1
|  | 3x1 | [24 empty] | POP
SPU
11 | 11 | Akumulátor 12V / 24 Ah | ks | 6 |  | 0 |  | 0 |  | 0 | 21 | 0 | 0 | 0 | 0 | 0 |  | Vlastní | Indiv | 0 | 0 |  | Práce |  |  |  | POL1_1
|  | 8x1 | [24 empty] | POP
SPU
12 | 12 | Patice pro osazení hlásiče | ks | 106 |  | 0 |  | 0 |  | 0 | 21 | 0 | 0 | 0 | 0 | 0 |  | Vlastní | Indiv | 0 | 0 |  | Práce |  |  |  | POL1_1
|  | 97x1 | [24 empty] | POP
SPU
13 | 13 | Opticko-kouřový hlásič | ks | 97 |  | 0 |  | 0 |  | 0 | 21 | 0 | 0 | 0 | 0 | 0 |  | Vlastní | Indiv | 0 | 0 |  | Práce |  |  |  | POL1_1
|  | 97x1 | [24 empty] | POP
SPU
14 | 14 | Termodiferenciální hlásič | ks | 4 |  | 0 |  | 0 |  | 0 | 21 | 0 | 0 | 0 | 0 | 0 |  | Vlastní | Indiv | 0 | 0 |  | Práce |  |  |  | POL1_1
|  | 4x1 | [24 empty] | POP
SPU
15 | 15 | OT - multisenzorový hlásič | ks | 5 |  | 0 |  | 0 |  | 0 | 21 | 0 | 0 | 0 | 0 | 0 |  | Vlastní | Indiv | 0 | 0 |  | Práce |  |  |  | POL1_1
|  | 5x1 | [24 empty] | POP
SPU
16 | 16 | Elektronika tlačítka s oddělovačem, s uložením poplachu do paměti a indikací ?poplachu. Možnost, připojení standardních tlačítkových hlásičů. Bez připojení na sběrnici pracuje ?hlásič v režimu | ks | 21 |  | 0 |  | 0 |  | 0 | 21 | 0 | 0 | 0 | 0 | 0 |  | Vlastní | Indiv | 0 | 0 |  | Práce |  |  |  | POL1_1
|  | nouzového provozu. Oddělovač vedení je integrován do tlačítkového hlásiče. | [24 empty] | POP
|  | 21x1 | [24 empty] | POP
SPU
17 | 17 | Skříň tlačítkového hlásiče červená, kryt tlačítkového hlásiče je dodáván s piktogramem dle EN 54-, 11.Dovolujeme si Vás upozornit, že podle EN 54- 11 musí být kryt označen symbolem hořícího domu. | ks | 21 |  | 0 |  | 0 |  | 0 | 21 | 0 | 0 | 0 | 0 | 0 |  | Vlastní | Indiv | 0 | 0 |  | Práce |  |  |  | POL1_1
|  | 21x1 | [24 empty] | POP
SPU
18 | 18 | Siréna - červená nízké provedení - ČSN 54-3 | ks | 11 |  | 0 |  | 0 |  | 0 | 21 | 0 | 0 | 0 | 0 | 0 |  | Vlastní | Indiv | 0 | 0 |  | Práce |  |  |  | POL1_1
|  | 1x vstupní hala | [24 empty] | POP
SPU
19 | 19 | Drobný instalační materiál, popisové štítky | kpl | 1 |  | 0 |  | 0 |  | 0 | 21 | 0 | 0 | 0 | 0 | 0 |  | Vlastní | Indiv | 0 | 0 |  | Práce |  |  |  | POL1_1
|  | 24x1 | [24 empty] | POP
SPU
20 | 20 | Pomocné instalační práce, zednické výpomoci, koordinační práce | hod | 24 |  | 0 |  | 0 |  | 0 | 21 | 0 | 0 | 0 | 0 | 0 |  | Vlastní | Indiv | 0 | 0 |  | Práce |  |  |  | POL1_1
|  | 24x1 | [24 empty] | POP
SPU
Díl: | _2 | Trasy |  |  |  | 0 |  | 0 |  | 0 |  | 0 |  | 0 |  | 0 |  |  |  |  | 0 | [5 empty] | DIL
21 | 21 | Kabel J-Y(st)Y 1x2x0,8 - hlásičové linky | m | 2540 |  | 0 |  | 0 |  | 0 | 21 | 0 | 0 | 0 | 0 | 0 |  | Vlastní | Indiv | 0 | 0 |  | Práce |  |  |  | POL1_1
|  | 127x20 | [24 empty] | POP
SPU
22 | 22 | Kabel 1x2x0,8 oheň retardující - hlasičová linka vedená v prostorách CHÚC | m | 500 |  | 0 |  | 0 |  | 0 | 21 | 0 | 0 | 0 | 0 | 0 |  | Vlastní | Indiv | 0 | 0 |  | Práce |  |  |  | POL1_1
|  | 15x35 + 3x90 + 2x30 | [24 empty] | POP
SPU
23 | 23 | Kabel PH 120R 2x2x0,8 - výstup EPS (sirény, ovládání dveřních zámků, kontakt do ovládaných zařízení, ), linka pro V/V moduly | m | 1020 |  | 0 |  | 0 |  | 0 | 21 | 0 | 0 | 0 | 0 | 0 |  | Vlastní | Indiv | 0 | 0 |  | Práce |  |  |  | POL1_1
|  | 15x50 + 3x90 | [24 empty] | POP
SPU
24 | 24 | Kabel PH 120R 3x2,5 - napájení V/V modulů od požárního napájecího zroje | m | 90 |  | 0 |  | 0 |  | 0 | 21 | 0 | 0 | 0 | 0 | 0 |  | Vlastní | Indiv | 0 | 0 |  | Práce |  |  |  | POL1_1
|  | 3x30 | [24 empty] | POP
SPU
25 | 25 | Požární kabelová příchytka (pro kabely s funkční odolností při požáru) | ks | 3400 |  | 0 |  | 0 |  | 0 | 21 | 0 | 0 | 0 | 0 | 0 |  | Vlastní | Indiv | 0 | 0 |  | Práce |  |  |  | POL1_1
|  | 870/0,3 | [24 empty] | POP
SPU
26 | 26 | Požární kotva pro uchycení příchytky | ks | 3400 |  | 0 |  | 0 |  | 0 | 21 | 0 | 0 | 0 | 0 | 0 |  | Vlastní | Indiv | 0 | 0 |  | Práce |  |  |  | POL1_1
|  | 870/0,3 | [24 empty] | POP
SPU
27 | 27 | Plechový svazkový držák 30, funkční trasa, včetně kotvení | ks | 600 |  | 0 |  | 0 |  | 0 | 21 | 0 | 0 | 0 | 0 | 0 |  | Vlastní | Indiv | 0 | 0 |  | Práce |  |  |  | POL1_1
|  | 5x10 | [24 empty] | POP
SPU
28 | 28 | Elektroinstalační lišta bezhalogenová 80x40 | m | 30 |  | 0 |  | 0 |  | 0 | 21 | 0 | 0 | 0 | 0 | 0 |  | Vlastní | Indiv | 0 | 0 |  | Práce |  |  |  | POL1_1
|  | 3x12+2x1 | [24 empty] | POP
SPU
29 | 29 | Elektroinstalační lišta bezhalogenová 40x20 | m | 310 |  | 0 |  | 0 |  | 0 | 21 | 0 | 0 | 0 | 0 | 0 |  | Vlastní | Indiv | 0 | 0 |  | Práce |  |  |  | POL1_1
|  | 3x12+2x1 | [24 empty] | POP
SPU
30 | 30 | Elektroinstalační lišta bezhalogenová 20x20 | m | 1240 |  | 0 |  | 0 |  | 0 | 21 | 0 | 0 | 0 | 0 | 0 |  | Vlastní | Indiv | 0 | 0 |  | Práce |  |  |  | POL1_1
|  | 42x1 | [24 empty] | POP
SPU
31 | 31 | Trubka PVC 16 p.o. | m | 120 |  | 0 |  | 0 |  | 0 | 21 | 0 | 0 | 0 | 0 | 0 |  | Vlastní | Indiv | 0 | 0 |  | Práce |  |  |  | POL1_1
|  | 12x10 | [24 empty] | POP
SPU
32 | 32 | Trubka PVC 23 p.o. | m | 140 |  | 0 |  | 0 |  | 0 | 21 | 0 | 0 | 0 | 0 | 0 |  | Vlastní | Indiv | 0 | 0 |  | Práce |  |  |  | POL1_1
|  | 14x10 | [24 empty] | POP
SPU
33 | 33 | Trubka PVC 36 p.o. | m | 50 |  | 0 |  | 0 |  | 0 | 21 | 0 | 0 | 0 | 0 | 0 |  | Vlastní | Indiv | 0 | 0 |  | Práce |  |  |  | POL1_1
|  | 5x10 | [24 empty] | POP
SPU
34 | 34 | Krabice KU 68 p.o. | ks | 38 |  | 0 |  | 0 |  | 0 | 21 | 0 | 0 | 0 | 0 | 0 |  | Vlastní | Indiv | 0 | 0 |  | Práce |  |  |  | POL1_1
|  | 38x1 | [24 empty] | POP
SPU
35 | 35 | Krabice KO 97 p.o. | ks | 13 |  | 0 |  | 0 |  | 0 | 21 | 0 | 0 | 0 | 0 | 0 |  | Vlastní | Indiv | 0 | 0 |  | Práce |  |  |  | POL1_1
|  | 13x1 | [24 empty] | POP
SPU
36 | 36 | Krabice KO 125 p.o. | ks | 5 |  | 0 |  | 0 |  | 0 | 21 | 0 | 0 | 0 | 0 | 0 |  | Vlastní | Indiv | 0 | 0 |  | Práce |  |  |  | POL1_1
|  | 5x1 | [24 empty] | POP
SPU
37 | 37 | Keramické svorkovnice (spojkování požárních kabelů) | ks | 10 |  | 0 |  | 0 |  | 0 | 21 | 0 | 0 | 0 | 0 | 0 |  | Vlastní | Indiv | 0 | 0 |  | Práce |  |  |  | POL1_1
|  | 6x1 | [24 empty] | POP
SPU
38 | 38 | Elektroistalační krabice se zachováním funkčnosti při požáru, klasifikovaná dle ZP 27/2008, DIN, 4102-12, STN 920205. Rozměr 100x100, včetně keramické svorkovnice | ks | 4 |  | 0 |  | 0 |  | 0 | 21 | 0 | 0 | 0 | 0 | 0 |  | Vlastní | Indiv | 0 | 0 |  | Práce |  |  |  | POL1_1
|  | 6x1 | [24 empty] | POP
SPU
39 | 39 | Průraz zdivem, síla zdi do 300mm, otvor do 50x50mm | ks | 83 |  | 0 |  | 0 |  | 0 | 21 | 0 | 0 | 0 | 0 | 0 |  | Vlastní | Indiv | 0 | 0 |  | Práce |  |  |  | POL1_1
|  | 83x1 | [24 empty] | POP
SPU
40 | 40 | Průraz zdivem, síla zdi od 300 do 600mm, otvor do 50x50mm | ks | 42 |  | 0 |  | 0 |  | 0 | 21 | 0 | 0 | 0 | 0 | 0 |  | Vlastní | Indiv | 0 | 0 |  | Práce |  |  |  | POL1_1
|  | 83x1 | [24 empty] | POP
SPU
41 | 41 | Požární ucpávky prostupů kabeláže, požární odolnost 60 minut (z protipožárního tmelu) | ks | 12 |  | 0 |  | 0 |  | 0 | 21 | 0 | 0 | 0 | 0 | 0 |  | Vlastní | Indiv | 0 | 0 |  | Práce |  |  |  | POL1_1
|  | 10x1 | [24 empty] | POP
SPU
42 | 42 | Stávající neřešené rozvody: odborné úpravy v trasách pro zajištění proti poškození nesouvisejících, rozvodů neřešených instalací ve společných trasách | hod | 30 |  | 0 |  | 0 |  | 0 | 21 | 0 | 0 | 0 | 0 | 0 |  | Vlastní | Indiv | 0 | 0 |  | Práce |  |  |  | POL1_1
|  | 16x1 | [24 empty] | POP
SPU
43 | 43 | Pomocné montážní práce: zednické výpomoci, bourací práce, koordinační práce | hod | 24 |  | 0 |  | 0 |  | 0 | 21 | 0 | 0 | 0 | 0 | 0 |  | Vlastní | Indiv | 0 | 0 |  | Práce |  |  |  | POL1_1
|  | 30x1 | [24 empty] | POP
SPU
44 | 44 | Sádrokartonářské práce - zhotovení obložení ocelového kabelového drátového žlabu 60x65mm z požárního, sádrokartonu na chodbách a schodištích, podle vyznačení a popisu na jednotlivých výkresech půdorysů | m | 15 |  | 0 |  | 0 |  | 0 | 21 | 0 | 0 | 0 | 0 | 0 |  | Vlastní | Indiv | 0 | 0 |  | Práce |  |  |  | POL1_1
|  | 15x1 | [24 empty] | POP
SPU
Díl: | 799 | Ostatní |  |  |  | 0 |  | 0 |  | 0 |  | 0 |  | 0 |  | 0 |  |  |  |  | 0 | [5 empty] | DIL
45 | 45 | Zhotovení samostatně jištěného přívodu 230V, 16A pro ústřednu, posilující zdroje. Reorganizace, rozvaděče, připojení | kpl | 2 |  | 0 |  | 0 |  | 0 | 21 | 0 | 0 | 0 | 0 | 0 |  | Vlastní | Indiv | 0 | 0 |  | Práce |  |  |  | POL1_7
SPU
46 | 46 | Zkouška hlásiče (automatický, tlačítkový) | ks | 127 |  | 0 |  | 0 |  | 0 | 21 | 0 | 0 | 0 | 0 | 0 |  | Vlastní | Indiv | 0 | 0 |  | Práce |  |  |  | POL1_7
SPU
47 | 47 | Seznámení s obsluhou | ks | 1 |  | 0 |  | 0 |  | 0 | 21 | 0 | 0 | 0 | 0 | 0 |  | Vlastní | Indiv | 0 | 0 |  | Práce |  |  |  | POL1_7
SPU
48 | 48 | SW k ústředně | ks | 1 |  | 0 |  | 0 |  | 0 | 21 | 0 | 0 | 0 | 0 | 0 |  | Vlastní | Indiv | 0 | 0 |  | Práce |  |  |  | POL1_7
SPU
49 | 49 | Uvedení do trv. provozu - ústředna (programování, oživení, odzkoušení) | ks | 1 |  | 0 |  | 0 |  | 0 | 21 | 0 | 0 | 0 | 0 | 0 |  | Vlastní | Indiv | 0 | 0 |  | Práce |  |  |  | POL1_7
SPU
50 | 50 | Dokumentace skutečného provedení stavby - rozsah dle smlouvy o dílo | ks | 1 |  | 0 |  | 0 |  | 0 | 21 | 0 | 0 | 0 | 0 | 0 |  | Vlastní | Indiv | 0 | 0 |  | Práce |  |  |  | POL1_7
SPU
51 | 51 | Náklady na dopravu | kpl | 1 |  | 0 |  | 0 |  | 0 | 21 | 0 | 0 | 0 | 0 | 0 |  | Vlastní | Indiv | 0 | 0 |  | Práce |  |  |  | POL1_7
SPU
52 | 52 | Výchozí revize | ks | 1 |  | 0 |  | 0 |  | 0 | 21 | 0 | 0 | 0 | 0 | 0 |  | Vlastní | Indiv | 0 | 0 |  | Práce |  |  |  | POL1_7
SPU
53 | 53 | Požární kniha | kpl | 1 |  | 0 |  | 0 |  | 0 | 21 | 0 | 0 | 0 | 0 | 0 |  | Vlastní | Indiv | 0 | 0 |  | Práce |  |  |  | POL1_7
SPU
54 | 54 | Zabezpečení pracoviště | hod | 25 |  | 0 |  | 0 |  | 0 | 21 | 0 | 0 | 0 | 0 | 0 |  | Vlastní | Indiv | 0 | 0 |  | Práce |  |  |  | POL1_7
SPU
55 | 55 | Úklid staveniště | hod | 24 |  | 0 |  | 0 |  | 0 | 21 | 0 | 0 | 0 | 0 | 0 |  | Vlastní | Indiv | 0 | 0 |  | Práce |  |  |  | POL1_7
SPU
56 | 56 | Cena za pravidelné roční kontroly dle vyhl.č.246/2001Sb v aktuálním znění . Dle § 7, § 8 (pololetní, a roční kontrola) Garance ceny na dobu 5 let, ošetřeno servisní smlouvou. | kpl | 1 |  | 0 |  | 0 |  | 0 | 21 | 0 | 0 | 0 | 0 | 0 |  | Vlastní | Indiv | 0 | 0 |  | Práce |  |  |  | POL1_7
SPU
[25 empty] | 15 | 21 | DPH
| Celkem |  |  |  |  | 0 | [18 empty] | 0 | 0 | SUM
END
Note on S6: Jedná se o informaci, zda se jedná o položku, která je do rozpočtu zadána z cenové soustavy RTS, nebo vlastní.
Note on T6: Jedná se o název CÚ, která je zadána u položky rozpočtu

## SO01 02 Pol
Položkový soupis prací a dodávek | [26 empty] | #TypZaznamu#
S: | 0033 | Zateplení kulturního domu v Nedašově | [24 empty] | STA
O: | SO01 | Zateplení objektu | [21 empty] | STA |  |  | OBJ
R: | 02 | Zateplení objektu - R1 | [24 empty] | ROZ
P.č. | Číslo položky | Název položky | MJ | Množství | Cena / MJ | Celkem | Dodávka | Dodávka celk. | Montáž | Montáž celk. | DPH | Cena s DPH | Hmotnost / MJ | Hmotnost celk.(t) | Dem. hmotnost / MJ | Dem. hmotnost celk.(t) | Ceník | Cen. soustava / platnost | Cenová úroveň | Nhod / MJ | Nhod celk. | Dodavatel | Typ položky
Díl: | 1 | Zemní práce |  |  |  | 0 |  | 0 |  | 0 |  | 0 |  | 0.04 |  | 1.58 |  |  |  |  | 82.38 | [5 empty] | DIL
1 | 132201210R00 | Hloubení rýh šířky přes 60 do 200 cm do 50 m3, v hornině 3, hloubení strojně | m3 | 37.44 |  | 0 |  | 0 |  | 0 | 21 | 0 | 0 | 0 | 0 | 0 | 800-1 | RTS 20/ II | RTS 20/ I | 0.365 | 13.67 |  | Práce |  |  |  | POL1_
|  | zapažených i nezapažených, s urovnáním dna do předepsaného profilu a spádu, s případně nutným přehozením výkopku na vzdálenost do 3 m ve výkopišti, s přehozením výkopku na přilehlém terénu na vzdálenost do 5 m od podélné osy rýhy nebo s naložením výkopku na dopravní prostředek. | [24 empty] | SPI |  | zapažených i nezapažených, s urovnáním dna do předepsaného profilu a spádu, s případně nutným přehozením výkopku na vzdálenost do 3 m ve výkopišti, s přehozením výkopku na přilehlém terénu na vzdálenost do 5 m od podélné osy rýhy nebo s naložením výkopku na dopravní prostředek.
|  | výkop pro kanalizaci : 15,6*0,8*3 |  | 37.44 | [22 empty] | VV | 0
SPU
2 | 132201219R00 | Hloubení rýh šířky přes 60 do 200 cm příplatek za lepivost, v hornině 3, | m3 | 11.232 |  | 0 |  | 0 |  | 0 | 21 | 0 | 0 | 0 | 0 | 0 | 800-1 | RTS 20/ II | RTS 20/ I | 0.084 | 0.94 |  | Práce |  |  |  | POL1_
|  | zapažených i nezapažených, s urovnáním dna do předepsaného profilu a spádu, s případně nutným přehozením výkopku na vzdálenost do 3 m ve výkopišti, s přehozením výkopku na přilehlém terénu na vzdálenost do 5 m od podélné osy rýhy nebo s naložením výkopku na dopravní prostředek. | [24 empty] | SPI |  | zapažených i nezapažených, s urovnáním dna do předepsaného profilu a spádu, s případně nutným přehozením výkopku na vzdálenost do 3 m ve výkopišti, s přehozením výkopku na přilehlém terénu na vzdálenost do 5 m od podélné osy rýhy nebo s naložením výkopku na dopravní prostředek.
|  | Odkaz na mn. položky pořadí 1 : 37,44000*0,3 |  | 11.232 | [22 empty] | VV | 5
SPU
3 | 161101101R00 | Svislé přemístění výkopku z horniny 1 až 4, při hloubce výkopu přes 1 do 2,5 m | m3 | 37.44 |  | 0 |  | 0 |  | 0 | 21 | 0 | 0 | 0 | 0 | 0 | 800-1 | RTS 20/ II | RTS 20/ I | 0.35 | 13.1 |  | Práce |  |  |  | POL1_
|  | bez naložení do dopravní nádoby, ale s vyprázdněním dopravní nádoby na hromadu nebo na dopravní prostředek, | [24 empty] | SPI |  | bez naložení do dopravní nádoby, ale s vyprázdněním dopravní nádoby na hromadu nebo na dopravní prostředek,
|  | Odkaz na mn. položky pořadí 1 : 37,44000 |  | 37.44 | [22 empty] | VV | 5
SPU
4 | 114211103R00 | Odstranění trubního vedení ve výkopu z trub betonových, DN 300 mm | m | 15.6 |  | 0 |  | 0 |  | 0 | 21 | 0 | 0 | 0 | 0.1015 | 1.58 | 827-1 | RTS 20/ II | RTS 20/ I | 0.43 | 6.71 |  | Práce |  |  |  | POL1_
|  | s přemístěním suti na hromady na vzdálenost do 5 m nebo s uložením na dopravní prostředek. | [24 empty] | SPI
|  | vytažení bet, trouby : 15,6 |  | 15.6 | [22 empty] | VV | 0
SPU
5 | 174101101R00 | Zásyp sypaninou se zhutněním jam, šachet, rýh nebo kolem objektů v těchto vykopávkách | m3 | 33.44 |  | 0 |  | 0 |  | 0 | 21 | 0 | 0 | 0 | 0 | 0 | 800-1 | RTS 20/ II | RTS 20/ I | 0.202 | 6.75 |  | Práce |  |  |  | POL1_
|  | z jakékoliv horniny s uložením výkopku po vrstvách, | [24 empty] | SPI
|  | hutnění min 45MPa, mimo osu potrubí | [24 empty] | POP
|  | Odkaz na mn. položky pořadí 6 : 4,00000*-1 |  | -4 | [22 empty] | VV | 5
|  | Odkaz na mn. položky pořadí 1 : 37,44000 |  | 37.44 | [22 empty] | VV | 5
SPU
6 | 199000002R00 | Poplatky za skládku horniny 1- 4, skupina 17 05 04 z Katalogu odpadů | m3 | 4 |  | 0 |  | 0 |  | 0 | 21 | 0 | 0 | 0 | 0 | 0 | 800-1 | RTS 20/ II | RTS 20/ I | 0 | 0 |  | Práce |  |  |  | POL1_
|  | 16*0,5*0,5 |  | 4 | [22 empty] | VV | 0
SPU
7 | 167101102R00 | Nakládání, skládání, překládání neulehlého výkopku nakládání výkopku přes 100 m3, z horniny 1 až 4 | m3 | 4 |  | 0 |  | 0 |  | 0 | 21 | 0 | 0 | 0 | 0 | 0 | 800-1 | RTS 20/ II | RTS 20/ I | 0.053 | 0.21 |  | Práce |  |  |  | POL1_
|  | Odkaz na mn. položky pořadí 6 : 4,00000 |  | 4 | [22 empty] | VV | 5
SPU
8 | 162701105RT3 | Vodorovné přemístění výkopku z horniny 1 až 4, na vzdálenost přes 9 000 do 10 000 m | m3 | 4 |  | 0 |  | 0 |  | 0 | 21 | 0 | 0 | 0 | 0 | 0 | 800-1 | RTS 20/ II | RTS 20/ I | 0.0052 | 0.02 |  | Práce |  |  |  | POL1_
|  | po suchu, bez naložení výkopku, avšak se složením bez rozhrnutí, zpáteční cesta vozidla. | [24 empty] | SPI
|  | Odkaz na mn. položky pořadí 6 : 4,00000 |  | 4 | [22 empty] | VV | 5
SPU
9 | 121101101R00 | Sejmutí ornice s přemístěním na vzdálenost do 50 m | m3 | 2.55 |  | 0 |  | 0 |  | 0 | 21 | 0 | 0 | 0 | 0 | 0 | 800-1 | RTS 20/ II | RTS 20/ I | 0.097 | 0.25 |  | Práce |  |  |  | POL1_
|  | nebo lesní půdy, s vodorovným přemístěním na hromady v místě upotřebení nebo na dočasné či trvalé skládky se složením | [24 empty] | SPI |  | nebo lesní půdy, s vodorovným přemístěním na hromady v místě upotřebení nebo na dočasné či trvalé skládky se složením
|  | 17*0,15*1 |  | 2.55 | [22 empty] | VV | 0
SPU
10 | 181301102R00 | Rozprostření a urovnání ornice v rovině v souvislé ploše do 500 m2, tloušťka vrstvy přes 100 do 150 mm | m2 | 17 |  | 0 |  | 0 |  | 0 | 21 | 0 | 0 | 0 | 0 | 0 | 800-1 | RTS 20/ II | RTS 20/ I | 0.177 | 3.01 |  | Práce |  |  |  | POL1_
|  | s případným nutným přemístěním hromad nebo dočasných skládek na místo potřeby ze vzdálenosti do 30 m, v rovině nebo ve svahu do 1 : 5, | [24 empty] | SPI |  | s případným nutným přemístěním hromad nebo dočasných skládek na místo potřeby ze vzdálenosti do 30 m, v rovině nebo ve svahu do 1 : 5,
|  | 17*1 |  | 17 | [22 empty] | VV | 0
SPU
11 | 151101102R00 | Zřízení pažení a rozepření stěn rýh příložné pro jakoukoliv mezerovitost, hloubky do 4 m | m2 | 46.8 |  | 0 |  | 0 |  | 0 | 21 | 0 | 0.00086 | 0.04 | 0 | 0 | 800-1 | RTS 20/ II | RTS 20/ I | 0.479 | 22.42 |  | Práce |  |  |  | POL1_
|  | pro podzemní vedení pro všechny šířky rýhy, | [24 empty] | SPI
|  | 15,6*3 |  | 46.8 | [22 empty] | VV | 0
SPU
12 | 151101112R00 | Odstranění pažení a rozepření rýh příložné , hloubky do 4 m | m2 | 46.8 |  | 0 |  | 0 |  | 0 | 21 | 0 | 0 | 0 | 0 | 0 | 800-1 | RTS 20/ II | RTS 20/ I | 0.327 | 15.3 |  | Práce |  |  |  | POL1_
|  | pro podzemní vedení s uložením materiálu na vzdálenost do 3 m od kraje výkopu, | [24 empty] | SPI
|  | Odkaz na mn. položky pořadí 11 : 46,80000 |  | 46.8 | [22 empty] | VV | 5
SPU
Díl: | 2 | Základy a zvláštní zakládání |  |  |  | 0 |  | 0 |  | 0 |  | 0 |  | 0 |  | 2.49 |  |  |  |  | 39.76 | [5 empty] | DIL
13 | 289902111R00 | Otlučení omítek nebo odsekání vrstev betonu otlučení nebo odsekání omítek, stěny, | m2 | 39.5225 |  | 0 |  | 0 |  | 0 | 21 | 0 | 0 | 0 | 0.063 | 2.49 | 800-2 | RTS 20/ II | RTS 20/ I | 1.006 | 39.76 |  | Práce |  |  |  | POL1_
|  | Odkaz na mn. položky pořadí 26 : 79,04500*0,5 |  | 39.5225 | [22 empty] | VV | 5
|  | osekání omítky v místě osazení oken : | [24 empty] | VV | 0
SPU
Díl: | 3 | Svislé a kompletní konstrukce |  |  |  | 0 |  | 0 |  | 0 |  | 0 |  | 3.16 |  | 0 |  |  |  |  | 11.66 | [5 empty] | DIL
14 | 311237482R00 | Zdivo nosné z cihel a tvarovek pálených tloušťky 440 mm, , charakteristická pevnost v tlaku fk = 2,80 MPa, součinitel prostupu tepla U = 0,25 W/m2.K , hodnota pro zdivo bez omítky při vlhkosti 1%, | m2 | 11 |  | 0 |  | 0 |  | 0 | 21 | 0 | 0.28709 | 3.16 | 0 | 0 | 801-1 | RTS 20/ II | RTS 20/ I | 1.0604 | 11.66 |  | Práce |  |  |  | POL1_
|  | zazdění okna v TM : 11 |  | 11 | [22 empty] | VV | 0
SPU
Díl: | 4 | Vodorovné konstrukce |  |  |  | 0 |  | 0 |  | 0 |  | 0 |  | 13.99 |  | 0 |  |  |  |  | 17.54 | [5 empty] | DIL
15 | 446122001R00 | Montáž nadstřešních dílců - výlezů na střechu | kus | 1 |  | 0 |  | 0 |  | 0 | 21 | 0 | 0.01038 | 0.01 | 0 | 0 |  | RTS 20/ II | RTS 20/ I | 1.371 | 1.37 |  | Práce |  |  |  | POL1_
SPU
16 | 61140600R1 | Výlez střešní 860x1300mm s manuálním ovládáním, Uw=0,67W/(m2.K) | kus | 1 |  | 0 |  | 0 |  | 0 | 21 | 0 | 0.0091 | 0.01 | 0 | 0 |  | Vlastní | Indiv | 0 | 0 |  | Specifikace |  |  |  | POL3_
SPU
17 | 463211100R00 | Rovnanina z lomového kamene neupraveného lomový tříděný kámen, objem do 3 m3, hmotnost jednotlivých kamenů do 80 kg, urovnání líce a vyklínování spár úlomky kamene | m3 | 2.4 |  | 0 |  | 0 |  | 0 | 21 | 0 | 2.0328 | 4.88 | 0 | 0 | 831-2 | RTS 20/ II | RTS 20/ I | 4.33 | 10.39 |  | Práce |  |  |  | POL1_
|  | pro podélné i příčné objekty | [24 empty] | SPI
|  | vyústění do potoka : 2*3*0,4 |  | 2.4 | [22 empty] | VV | 0
SPU
18 | 464451114R00 | Prolití vrstvy z lom.kamene cementovou maltou malta MC 25 | m3 | 2.4 |  | 0 |  | 0 |  | 0 | 21 | 0 | 2.4328 | 5.84 | 0 | 0 | 832-1 | RTS 20/ II | RTS 20/ I | 1.438 | 3.45 |  | Práce |  |  |  | POL1_
|  | Odkaz na mn. položky pořadí 17 : 2,40000 |  | 2.4 | [22 empty] | VV | 5
SPU
19 | 273313611R00 | Beton základových desek prostý třídy C 16/20 | m3 | 1.25 |  | 0 |  | 0 |  | 0 | 21 | 0 | 2.525 | 3.16 | 0 | 0 | 801-1 | RTS 20/ II | RTS 20/ I | 0.477 | 0.6 |  | Práce |  |  |  | POL1_
|  | dodávka a uložení betonu do připravené konstrukce, | [24 empty] | SPI
|  | podkladní deska pod rovnaninu : 2*2,5*0,25 |  | 1.25 | [22 empty] | VV | 0
SPU
20 | 273356021R00 | Bednění základových desek z betonu vodostavebního pro plochy rovné, zřízení | m2 | 2.25 |  | 0 |  | 0 |  | 0 | 21 | 0 | 0.03905 | 0.09 | 0 | 0 | 801-5 | RTS 20/ II | RTS 20/ I | 0.45 | 1.01 |  | Práce |  |  |  | POL1_
|  | prostého i železového | [24 empty] | SPI
|  | obednění podkladní desky : 2*2*0,25+2*2,5*0,25 |  | 2.25 | [22 empty] | VV | 0
SPU
21 | 273356022R00 | Bednění základových desek z betonu vodostavebního pro plochy rovné, odbednění | m2 | 2.25 |  | 0 |  | 0 |  | 0 | 21 | 0 | 0 | 0 | 0 | 0 | 801-5 | RTS 20/ II | RTS 20/ I | 0.32 | 0.72 |  | Práce |  |  |  | POL1_
|  | prostého i železového | [24 empty] | SPI
|  | Odkaz na mn. položky pořadí 20 : 2,25000 |  | 2.25 | [22 empty] | VV | 5
SPU
Díl: | 6 | Úpravy povrchu, podlahy |  |  |  | 0 |  | 0 |  | 0 |  | 0 |  | 0.24 |  | 0 |  |  |  |  | 15.7 | [5 empty] | DIL
22 | 602015187RT7 | Omítka stěn z hotových směsí vrchní tenkovrstvá, silikonová, zatřená, tloušťka vrstvy 2 mm, | m2 | 70.1 |  | 0 |  | 0 |  | 0 | 21 | 0 | 0.00347 | 0.24 | 0 | 0 | 801-1 | RTS 20/ II | RTS 20/ I | 0.22401 | 15.7 |  | Práce |  |  |  | POL1_
|  | po jednotlivých vrstvách | [24 empty] | SPI
|  | Odkaz na mn. položky pořadí 27 : 70,10000 |  | 70.1 | [22 empty] | VV | 5
SPU
Díl: | 61 | Úpravy povrchů vnitřní |  |  |  | 0 |  | 0 |  | 0 |  | 0 |  | 6.94 |  | 0 |  |  |  |  | 222.68 | [5 empty] | DIL
23 | 612401391RT2 | Omítky malých ploch vnitřních stěn přes 0,25 do 1 m2, vápennou štukovou omítkou | kus | 30 |  | 0 |  | 0 |  | 0 | 21 | 0 | 0.03562 | 1.07 | 0 | 0 | 801-4 | RTS 20/ II | RTS 20/ I | 0.88293 | 26.49 |  | Práce |  |  |  | POL1_
|  | jakoukoliv maltou, z pomocného pracovního lešení o výšce podlahy do 1900 mm a pro zatížení do 1,5 kPa, | [24 empty] | SPI |  | jakoukoliv maltou, z pomocného pracovního lešení o výšce podlahy do 1900 mm a pro zatížení do 1,5 kPa,
|  | Odkaz na mn. položky pořadí 194 : 2,00000 |  | 2 | [22 empty] | VV | 5
|  | Odkaz na mn. položky pořadí 195 : 18,00000 |  | 18 | [22 empty] | VV | 5
|  | Odkaz na mn. položky pořadí 196 : 6,00000 |  | 6 | [22 empty] | VV | 5
|  | Odkaz na mn. položky pořadí 197 : 4,00000 |  | 4 | [22 empty] | VV | 5
SPU
24 | 612474611RT1 | Omítka vnitřní stěn ze suché směsi třívrstvá, vápenocementové jádro, vápenný štuk, na pálené cihly a tvarovky, ruční zpracování | m2 | 11 |  | 0 |  | 0 |  | 0 | 21 | 0 | 0.03203 | 0.35 | 0 | 0 | 801-1 | RTS 20/ II | RTS 20/ I | 0.816 | 8.98 |  | Práce |  |  |  | POL1_
|  | kompletní souvrství | [24 empty] | SPI
|  | omítka v TM : 11 |  | 11 | [22 empty] | VV | 0
SPU
25 | 612425931RT2 | Omítka vápenná vnitřního ostění omítkou štukovou | m2 | 158.09 |  | 0 |  | 0 |  | 0 | 21 | 0 | 0.03491 | 5.52 | 0 | 0 | 801-4 | RTS 20/ II | RTS 20/ I | 1.1842 | 187.21 |  | Práce |  |  |  | POL1_
|  | okenního nebo dveřního, z pomocného pracovního lešení o výšce podlahy do 1900 mm a pro zatížení do 1,5 kPa, | [24 empty] | SPI |  | okenního nebo dveřního, z pomocného pracovního lešení o výšce podlahy do 1900 mm a pro zatížení do 1,5 kPa,
|  | c01 : 17,36*0,4+3,25*0,4*2 |  | 9.544 | [22 empty] | VV | 0
|  | c02 : 18,84*0,4+2,64*0,4*2 |  | 9.648 | [22 empty] | VV | 0
|  | c03 : 32,37*0,4+2,1*0,4 |  | 13.788 | [22 empty] | VV | 0
|  | c04 : 4,14*2*0,4+0,6*0,4+2,07*0,4*2 |  | 5.208 | [22 empty] | VV | 0
|  | c05 : 2,7*0,4+0,875*0,4+0,97*2*0,4 |  | 2.206 | [22 empty] | VV | 0
|  | c06 : 4,725*0,4+2,1*2*0,4 |  | 3.57 | [22 empty] | VV | 0
|  | c07 : (0,85*0,4+2,64*0,4*2)*3 |  | 7.356 | [22 empty] | VV | 0
|  | c08 : 0,755*0,4+2,64*0,4*2 |  | 2.414 | [22 empty] | VV | 0
|  | c09 : 0,85*0,4+2,1*0,4*2 |  | 2.02 | [22 empty] | VV | 0
|  | c10 : (0,85*0,4+2,1*0,4*2)*2 |  | 4.04 | [22 empty] | VV | 0
|  | c11 : 0,755*0,4+2,1*0,4*2 |  | 1.982 | [22 empty] | VV | 0
|  | c12 : (1,2*0,4+0,89*0,4*2)*4 |  | 4.768 | [22 empty] | VV | 0
|  | c13 : (1,2*0,4+0,58*0,4*2)*4 |  | 3.776 | [22 empty] | VV | 0
|  | c14 : 0,95*0,4+0,58*0,4 |  | 0.612 | [22 empty] | VV | 0
|  | c15 : (0,63*0,4+0,58*0,4)*2 |  | 0.968 | [22 empty] | VV | 0
|  | c16 : 1,91*0,4+1,91*0,4*2 |  | 2.292 | [22 empty] | VV | 0
|  | c17 : 1,3*0,4+2*0,4*2 |  | 2.12 | [22 empty] | VV | 0
|  | c18 : (0,6*0,4+1,6*0,4*2)*2 |  | 3.04 | [22 empty] | VV | 0
|  | c19 : 0,6*0,4+1*0,4*2 |  | 1.04 | [22 empty] | VV | 0
|  | c20 : 3,95*0,4+4,5*0,4+(1,65+1,95)*0,4+0,9*0,4 |  | 5.18 | [22 empty] | VV | 0
|  | c21 : (4,31*0,4+3,6*0,4*2+0,9*0,4)*2 |  | 9.928 | [22 empty] | VV | 0
|  | c22 : 3,9*0,4+3,95*0,4+(1,65+1,95)*0,4+0,3*0,4 |  | 4.7 | [22 empty] | VV | 0
|  | c23 : 0,89*0,4+0,58*0,4*2 |  | 0.82 | [22 empty] | VV | 0
|  | c24 : 1*0,4+3,17*0,4*2 |  | 2.936 | [22 empty] | VV | 0
|  | c25 : 1*0,4+2,1*0,4*2 |  | 2.08 | [22 empty] | VV | 0
|  | c26 : (1,2*0,4+0,58*0,4*2)*5 |  | 4.72 | [22 empty] | VV | 0
|  | c27 : 12,11*0,4+2,4*0,4*2 |  | 6.764 | [22 empty] | VV | 0
|  | c28 : 12,11*0,4+2,4*0,4*2 |  | 6.764 | [22 empty] | VV | 0
|  | c29 : 4,3*0,4+4*0,4*2 |  | 4.92 | [22 empty] | VV | 0
|  | c30 : 2,105*0,4+2,170*0,4*2 |  | 2.578 | [22 empty] | VV | 0
|  | c31 : 1,74*0,4+2,14*0,4*2 |  | 2.408 | [22 empty] | VV | 0
|  | c32 : 1*0,4+2,02*2*0,4 |  | 2.016 | [22 empty] | VV | 0
|  | c33 : 0,9*0,4+2,02*2*0,4 |  | 1.976 | [22 empty] | VV | 0
|  | c34 : 24*0,4+1,5*0,4*2 |  | 10.8 | [22 empty] | VV | 0
|  | c35 : (0,9*0,4+1,5*0,4*2)*2 |  | 3.12 | [22 empty] | VV | 0
|  | c36 : 10,17*0,4+0,4*2,4*2 |  | 5.988 | [22 empty] | VV | 0
SPU
Díl: | 62 | Úpravy povrchů vnější |  |  |  | 0 |  | 0 |  | 0 |  | 0 |  | 17.09 |  | 0 |  |  |  |  | 2000.08 | [5 empty] | DIL
26 | 622319150RT3 | Povrchová úprava ostění zateplovacího systému , kontaktní nátěr a omítka silikonová | m2 | 79.045 |  | 0 |  | 0 |  | 0 | 21 | 0 | 0.01169 | 0.92 | 0 | 0 | 801-1 | RTS 20/ II | RTS 20/ I | 2.19 | 173.11 |  | Práce |  |  |  | POL1_
|  | okenní a rohové lišty, výztužná stěrka. Povrchová úprava dle popisu položky. | [24 empty] | SPI
|  | c01 : 17,36*0,2+3,25*0,2*2 |  | 4.772 | [22 empty] | VV | 0
|  | c02 : 18,84*0,2+2,64*0,2*2 |  | 4.824 | [22 empty] | VV | 0
|  | c03 : 32,37*0,2+2,1*0,2 |  | 6.894 | [22 empty] | VV | 0
|  | c04 : 4,14*2*0,2+0,6*0,2+2,07*0,2*2 |  | 2.604 | [22 empty] | VV | 0
|  | c05 : 2,7*0,2+0,875*0,2+0,97*2*0,2 |  | 1.103 | [22 empty] | VV | 0
|  | c06 : 4,725*0,2+2,1*2*0,2 |  | 1.785 | [22 empty] | VV | 0
|  | c07 : (0,85*0,2+2,64*0,2*2)*3 |  | 3.678 | [22 empty] | VV | 0
|  | c08 : 0,755*0,2+2,64*0,2*2 |  | 1.207 | [22 empty] | VV | 0
|  | c09 : 0,85*0,2+2,1*0,2*2 |  | 1.01 | [22 empty] | VV | 0
|  | c10 : (0,85*0,2+2,1*0,2*2)*2 |  | 2.02 | [22 empty] | VV | 0
|  | c11 : 0,755*0,2+2,1*0,2*2 |  | 0.991 | [22 empty] | VV | 0
|  | c12 : (1,2*0,2+0,89*0,2*2)*4 |  | 2.384 | [22 empty] | VV | 0
|  | c13 : (1,2*0,2+0,58*0,2*2)*4 |  | 1.888 | [22 empty] | VV | 0
|  | c14 : 0,95*0,2+0,58*0,2 |  | 0.306 | [22 empty] | VV | 0
|  | c15 : (0,63*0,2+0,58*0,2)*2 |  | 0.484 | [22 empty] | VV | 0
|  | c16 : 1,91*0,2+1,91*0,2*2 |  | 1.146 | [22 empty] | VV | 0
|  | c17 : 1,3*0,2+2*0,2*2 |  | 1.06 | [22 empty] | VV | 0
|  | c18 : (0,6*0,2+1,6*0,2*2)*2 |  | 1.52 | [22 empty] | VV | 0
|  | c19 : 0,6*0,2+1*0,2*2 |  | 0.52 | [22 empty] | VV | 0
|  | c20 : 3,95*0,2+4,5*0,2+(1,65+1,95)*0,2+0,9*0,2 |  | 2.59 | [22 empty] | VV | 0
|  | c21 : (4,31*0,2+3,6*0,2*2+0,9*0,2)*2 |  | 4.964 | [22 empty] | VV | 0
|  | c22 : 3,9*0,2+3,95*0,2+(1,65+1,95)*0,2+0,3*0,2 |  | 2.35 | [22 empty] | VV | 0
|  | c23 : 0,89*0,2+0,58*0,2*2 |  | 0.41 | [22 empty] | VV | 0
|  | c24 : 1*0,2+3,17*0,2*2 |  | 1.468 | [22 empty] | VV | 0
|  | c25 : 1*0,2+2,1*0,2*2 |  | 1.04 | [22 empty] | VV | 0
|  | c26 : (1,2*0,2+0,58*0,2*2)*5 |  | 2.36 | [22 empty] | VV | 0
|  | c27 : 12,11*0,2+2,4*0,2*2 |  | 3.382 | [22 empty] | VV | 0
|  | c28 : 12,11*0,2+2,4*0,2*2 |  | 3.382 | [22 empty] | VV | 0
|  | c29 : 4,3*0,2+4*0,2*2 |  | 2.46 | [22 empty] | VV | 0
|  | c30 : 2,105*0,2+2,170*0,2*2 |  | 1.289 | [22 empty] | VV | 0
|  | c31 : 1,74*0,2+2,14*0,2*2 |  | 1.204 | [22 empty] | VV | 0
|  | c32 : 1*0,2+2,02*2*0,2 |  | 1.008 | [22 empty] | VV | 0
|  | c33 : 0,9*0,2+2,02*2*0,2 |  | 0.988 | [22 empty] | VV | 0
|  | c34 : 24*0,2+1,5*0,2*2 |  | 5.4 | [22 empty] | VV | 0
|  | c35 : (0,9*0,2+1,5*0,2*2)*2 |  | 1.56 | [22 empty] | VV | 0
|  | c36 : 10,17*0,2+0,2*2,4*2 |  | 2.994 | [22 empty] | VV | 0
SPU
27 | 622481211RU1 | Vyztužení povrchových úprav vnějších stěn stěrkou s výztužnou sklotextilní tkaninou, s dodávkou sítě a stěrkového tmelu | m2 | 70.1 |  | 0 |  | 0 |  | 0 | 21 | 0 | 0.00491 | 0.34 | 0 | 0 | 801-1 | RTS 20/ II | RTS 20/ I | 0.362 | 25.38 |  | Práce |  |  |  | POL1_
|  | Odkaz na mn. položky pořadí 113 : 44,10000 |  | 44.1 | [22 empty] | VV | 5
|  | vstup do suterénu : 16 |  | 16 | [22 empty] | VV | 0
|  | sever : 10 |  | 10 | [22 empty] | VV | 0
SPU
28 | 622319563R00 | Zateplení parapetu extrudovaným polystyrénem, tloušťky 30 mm | m2 | 30 |  | 0 |  | 0 |  | 0 | 21 | 0 | 0.00933 | 0.28 | 0 | 0 | 801-1 | RTS 20/ II | RTS 20/ I | 1.562 | 46.86 |  | Práce |  |  |  | POL1_
|  | nanesení lepicího tmelu na izolační desky, nalepení desek, natažení stěrky, vtlačení výztužné tkaniny a přehlazení stěrky. Včetně parapetních lišt. | [24 empty] | SPI |  | nanesení lepicího tmelu na izolační desky, nalepení desek, natažení stěrky, vtlačení výztužné tkaniny a přehlazení stěrky. Včetně parapetních lišt.
|  | 150*0,2 |  | 30 | [22 empty] | VV | 0
SPU
29 | 622311631RT3 | Zateplení fasády , deskami z fenolické pěny oboustranně kašírované šedým polystyrenem , tloušťky 70 mm, kontaktní nátěr a silikonová omítka, škrábaná, zrnitost 2 mm | m2 | 25.3 |  | 0 |  | 0 |  | 0 | 21 | 0 | 0.01384 | 0.35 | 0 | 0 | 801-1 | RTS 20/ II | RTS 20/ I | 1.26 | 31.88 |  | Práce |  |  |  | POL1_
|  | nanesení lepicího tmelu na izolační desky, nalepení desek, zajištění talířovými hmoždinkami (6 ks/m2), přebroušení desek EPS, nebo kašírování u minerálních desek, natažení stěrky, vtlačení výztužné tkaniny, přehlazení stěrky. Další vrstvy podle popisu položky. | [24 empty] | SPI |  | nanesení lepicího tmelu na izolační desky, nalepení desek, zajištění talířovými hmoždinkami (6 ks/m2), přebroušení desek EPS, nebo kašírování u minerálních desek, natažení stěrky, vtlačení výztužné tkaniny, přehlazení stěrky. Další vrstvy podle popisu položky.
|  | Včetně rohových lišt na hranách budov. | [24 empty] | SPI
|  | L=0,022W/(m.K) | [24 empty] | POP
|  | východ angl. dvorek : 23 |  | 23 | [22 empty] | VV | 0
|  | Koeficient : 0,1 |  | 2.3 | [22 empty] | VV | 4
SPU
30 | 622311630RT7 | Zateplení fasády , deskami z fenolické pěny oboustranně kašírované šedým polystyrenem , tloušťky 60 mm, zakončené stěrkou s výztužnou tkaninou, | m2 | 31.02 |  | 0 |  | 0 |  | 0 | 21 | 0 | 0.0098 | 0.3 | 0 | 0 | 801-1 | RTS 20/ II | RTS 20/ I | 0.86 | 26.68 |  | Práce |  |  |  | POL1_
|  | nanesení lepicího tmelu na izolační desky, nalepení desek, zajištění talířovými hmoždinkami (6 ks/m2), přebroušení desek EPS, nebo kašírování u minerálních desek, natažení stěrky, vtlačení výztužné tkaniny, přehlazení stěrky. Další vrstvy podle popisu položky. | [24 empty] | SPI |  | nanesení lepicího tmelu na izolační desky, nalepení desek, zajištění talířovými hmoždinkami (6 ks/m2), přebroušení desek EPS, nebo kašírování u minerálních desek, natažení stěrky, vtlačení výztužné tkaniny, přehlazení stěrky. Další vrstvy podle popisu položky.
|  | Včetně rohových lišt na hranách budov. | [24 empty] | SPI
|  | L=0,022W/(m.K) | [24 empty] | POP
|  | izolace pod žaluziový box : 94*0,3 |  | 28.2 | [22 empty] | VV | 0
|  | Koeficient : 0,1 |  | 2.82 | [22 empty] | VV | 4
SPU
31 | 622319330RT3 | Zateplení fasády , šedým expandovaným polystyrenem, tloušťky 50 mm, kontaktní nátěr a silikonová omítka, hlazená, zrnitost 2 mm | m2 | 46.2 |  | 0 |  | 0 |  | 0 | 21 | 0 | 0.01201 | 0.55 | 0 | 0 | 801-1 | RTS 20/ II | RTS 20/ I | 1.26 | 58.21 |  | Práce |  |  |  | POL1_
|  | nanesení lepicího tmelu na izolační desky, nalepení desek, zajištění talířovými hmoždinkami (6 ks/m2), přebroušení desek EPS, nebo kašírování u minerálních desek, natažení stěrky, vtlačení výztužné tkaniny, přehlazení stěrky. Další vrstvy podle popisu položky. | [24 empty] | SPI |  | nanesení lepicího tmelu na izolační desky, nalepení desek, zajištění talířovými hmoždinkami (6 ks/m2), přebroušení desek EPS, nebo kašírování u minerálních desek, natažení stěrky, vtlačení výztužné tkaniny, přehlazení stěrky. Další vrstvy podle popisu položky.
|  | Včetně rohových lišt na hranách budov. | [24 empty] | SPI
|  | L=0,032W/(m.K) | [24 empty] | POP
|  | strop nad vstupem : 44 |  | 44 | [22 empty] | VV | 0
|  | Koeficient : 0,05 |  | 2.2 | [22 empty] | VV | 4
SPU
32 | 622311330RT3 | Zateplení fasády , expandovaným polystyrénem s grafitem, tloušťky 60 mm, kontaktní nátěr a silikonová omítka, škrábaná, zrnitost 2 mm | m2 | 67.2 |  | 0 |  | 0 |  | 0 | 21 | 0 | 0.01231 | 0.83 | 0 | 0 | 801-1 | RTS 20/ II | RTS 20/ I | 1.26 | 84.67 |  | Práce |  |  |  | POL1_
|  | nanesení lepicího tmelu na izolační desky, nalepení desek, zajištění talířovými hmoždinkami (6 ks/m2), přebroušení desek EPS, nebo kašírování u minerálních desek, natažení stěrky, vtlačení výztužné tkaniny, přehlazení stěrky. Další vrstvy podle popisu položky. | [24 empty] | SPI |  | nanesení lepicího tmelu na izolační desky, nalepení desek, zajištění talířovými hmoždinkami (6 ks/m2), přebroušení desek EPS, nebo kašírování u minerálních desek, natažení stěrky, vtlačení výztužné tkaniny, přehlazení stěrky. Další vrstvy podle popisu položky.
|  | Včetně rohových lišt na hranách budov. | [24 empty] | SPI
|  | L=0,032W/(m.K) | [24 empty] | POP
|  | severní (pošta+vstup do sut.) : 8+15 |  | 23 | [22 empty] | VV | 0
|  | východ (pošta) : 23 |  | 23 | [22 empty] | VV | 0
|  | západ : 18 |  | 18 | [22 empty] | VV | 0
|  | Koeficient : 0,05 |  | 3.2 | [22 empty] | VV | 4
SPU
33 | 622319335RT3 | Zateplení fasády , šedým expandovaným polystyrenem, tloušťky 160 mm, kontaktní nátěr a silikonová omítka, hlazená, zrnitost 2 mm | m2 | 426.3 |  | 0 |  | 0 |  | 0 | 21 | 0 | 0.0138 | 5.88 | 0 | 0 | 801-1 | RTS 20/ II | RTS 20/ I | 1.26 | 537.14 |  | Práce |  |  |  | POL1_
|  | nanesení lepicího tmelu na izolační desky, nalepení desek, zajištění talířovými hmoždinkami (6 ks/m2), přebroušení desek EPS, nebo kašírování u minerálních desek, natažení stěrky, vtlačení výztužné tkaniny, přehlazení stěrky. Další vrstvy podle popisu položky. | [24 empty] | SPI |  | nanesení lepicího tmelu na izolační desky, nalepení desek, zajištění talířovými hmoždinkami (6 ks/m2), přebroušení desek EPS, nebo kašírování u minerálních desek, natažení stěrky, vtlačení výztužné tkaniny, přehlazení stěrky. Další vrstvy podle popisu položky.
|  | Včetně rohových lišt na hranách budov. | [24 empty] | SPI
|  | L=0,032W/(m.K) | [24 empty] | POP
|  | jižní : 40 |  | 40 | [22 empty] | VV | 0
|  | sever : 300 |  | 300 | [22 empty] | VV | 0
|  | východ : 58 |  | 58 | [22 empty] | VV | 0
|  | západ : 8 |  | 8 | [22 empty] | VV | 0
|  | Koeficient : 0,05 |  | 20.3 | [22 empty] | VV | 4
SPU
34 | 622319338RT3 | Zateplení fasády , šedým expandovaným polystyrenem, tloušťky 220 mm, kontaktní nátěr a silik. om., hlazená, zrnitost 2 mm | m2 | 367.5 |  | 0 |  | 0 |  | 0 | 21 | 0 | 0.01444 | 5.31 | 0 | 0 |  | Vlastní | Indiv | 1.26 | 463.05 |  | Práce |  |  |  | POL1_
|  | nanesení lepicího tmelu na izolační desky, nalepení desek, zajištění talířovými hmoždinkami (6 ks/m2), přebroušení desek EPS, nebo kašírování u minerálních desek, natažení stěrky, vtlačení výztužné tkaniny, přehlazení stěrky. Další vrstvy podle popisu položky. | [24 empty] | POP |  | nanesení lepicího tmelu na izolační desky, nalepení desek, zajištění talířovými hmoždinkami (6 ks/m2), přebroušení desek EPS, nebo kašírování u minerálních desek, natažení stěrky, vtlačení výztužné tkaniny, přehlazení stěrky. Další vrstvy podle popisu položky.
|  | Včetně rohových lišt na hranách budov. | [24 empty] | POP
|  | L=0,032W/(m.K) | [24 empty] | POP
|  | jižní : 175 |  | 175 | [22 empty] | VV | 0
|  | východ : 63+22 |  | 85 | [22 empty] | VV | 0
|  | západ : 25+65 |  | 90 | [22 empty] | VV | 0
|  | Koeficient : 0,05 |  | 17.5 | [22 empty] | VV | 4
SPU
35 | 622319120RT3 | Zateplení soklu soklovým polystyrénem, tloušťky 60 mm, kontaktní nátěr a silikonová omítka | m2 | 17.85 |  | 0 |  | 0 |  | 0 | 21 | 0 | 0.01335 | 0.24 | 0 | 0 | 801-1 | RTS 20/ II | RTS 20/ I | 1.26 | 22.49 |  | Práce |  |  |  | POL1_
|  | nanesení lepicího tmelu na izolační desky, nalepení desek, zajištění talířovými hmoždinkami (6 ks/m2), přebroušení desek, natažení stěrky, vtlačení výztužné tkaniny, přehlazení stěrky. Další vrstvy podle popisu položky. Včetně rohových lišt na hranách budov. | [24 empty] | SPI |  | nanesení lepicího tmelu na izolační desky, nalepení desek, zajištění talířovými hmoždinkami (6 ks/m2), přebroušení desek, natažení stěrky, vtlačení výztužné tkaniny, přehlazení stěrky. Další vrstvy podle popisu položky. Včetně rohových lišt na hranách budov.
|  | L=0,034W/(m.K) | [24 empty] | POP
|  | severní (pošta+ vstup do suterénu) : 4+5 |  | 9 | [22 empty] | VV | 0
|  | východ (pošta) : 4 |  | 4 | [22 empty] | VV | 0
|  | západ : 4 |  | 4 | [22 empty] | VV | 0
|  | Koeficient : 0,05 |  | 0.85 | [22 empty] | VV | 4
SPU
36 | 622325125RT2 | Zateplení soklu soklovým polystyrénem, tloušťky 160 mm, kontaktní nátěr a silikonová omítka 2mm | m2 | 37.8 |  | 0 |  | 0 |  | 0 | 21 | 0 | 0.01656 | 0.63 | 0 | 0 |  | Vlastní | RTS 20/ I | 1.26 | 47.63 |  | Práce |  |  |  | POL1_
|  | nanesení lepicího tmelu na izolační desky, nalepení desek, zajištění talířovými hmoždinkami (6 ks/m2), přebroušení desek, natažení stěrky, vtlačení výztužné tkaniny, přehlazení stěrky. Další vrstvy podle popisu položky. Včetně rohových lišt na hranách budov. | [24 empty] | POP |  | nanesení lepicího tmelu na izolační desky, nalepení desek, zajištění talířovými hmoždinkami (6 ks/m2), přebroušení desek, natažení stěrky, vtlačení výztužné tkaniny, přehlazení stěrky. Další vrstvy podle popisu položky. Včetně rohových lišt na hranách budov.
|  | Hmoždinky zapuštěné | [24 empty] | POP
|  | L=0,034W/(m.K) | [24 empty] | POP
|  | jižní : 4 |  | 4 | [22 empty] | VV | 0
|  | sever : 23 |  | 23 | [22 empty] | VV | 0
|  | východ : 4 |  | 4 | [22 empty] | VV | 0
|  | západ : 5 |  | 5 | [22 empty] | VV | 0
|  | Koeficient : 0,05 |  | 1.8 | [22 empty] | VV | 4
SPU
37 | 622325127RT2 | Zateplení soklu soklovým polystyrénem, tloušťky 220 mm, kontaktní nátěr a silikonová omítka 2mm | m2 | 47.25 |  | 0 |  | 0 |  | 0 | 21 | 0 | 0.01799 | 0.85 | 0 | 0 |  | Vlastní | RTS 20/ I | 1.26 | 59.54 |  | Práce |  |  |  | POL1_
|  | nanesení lepicího tmelu na izolační desky, nalepení desek, zajištění talířovými hmoždinkami (6 ks/m2), přebroušení desek, natažení stěrky, vtlačení výztužné tkaniny, přehlazení stěrky. Další vrstvy podle popisu položky. Včetně rohových lišt na hranách budov. | [24 empty] | POP |  | nanesení lepicího tmelu na izolační desky, nalepení desek, zajištění talířovými hmoždinkami (6 ks/m2), přebroušení desek, natažení stěrky, vtlačení výztužné tkaniny, přehlazení stěrky. Další vrstvy podle popisu položky. Včetně rohových lišt na hranách budov.
|  | Hmoždinky zapuštěné | [24 empty] | POP
|  | L=0,034W/(m.K) | [24 empty] | POP
|  | jižní : 18 |  | 18 | [22 empty] | VV | 0
|  | východ : 9+8 |  | 17 | [22 empty] | VV | 0
|  | západ : 6+4 |  | 10 | [22 empty] | VV | 0
|  | Koeficient : 0,05 |  | 2.25 | [22 empty] | VV | 4
SPU
38 | 622391121R00 | Příplatek za použití zapouštěcích hmoždinek (6 ks/m2) a tepelně izolační zátky, s dodávkou hmoždinek | m2 | 169.72 |  | 0 |  | 0 |  | 0 | 21 | 0 | 0 | 0 | 0 | 0 | 801-1 | RTS 20/ II | RTS 20/ I | 0.006 | 1.02 |  | Práce |  |  |  | POL1_
|  | Odkaz na mn. položky pořadí 29 : 25,30000 |  | 25.3 | [22 empty] | VV | 5
|  | Odkaz na mn. položky pořadí 30 : 31,02000 |  | 31.02 | [22 empty] | VV | 5
|  | Odkaz na mn. položky pořadí 31 : 46,20000 |  | 46.2 | [22 empty] | VV | 5
|  | Odkaz na mn. položky pořadí 32 : 67,20000 |  | 67.2 | [22 empty] | VV | 5
SPU
39 | 622319021R00 | Profily zakládací plastové, pro jakoukoliv tloušťku izolantu | m | 178.5 |  | 0 |  | 0 |  | 0 | 21 | 0 | 0.00044 | 0.08 | 0 | 0 | 801-1 | RTS 20/ II | RTS 20/ I | 0.32 | 57.12 |  | Práce |  |  |  | POL1_
|  | 170 |  | 170 | [22 empty] | VV | 0
|  | Koeficient : 0,05 |  | 8.5 | [22 empty] | VV | 4
SPU
40 | 622473187RT2 | Příplatek za okenní začišťovací lištu včetně dodávky | m | 782.9459 |  | 0 |  | 0 |  | 0 | 21 | 0 | 0.00015 | 0.12 | 0 | 0 | 801-1 | RTS 20/ II | RTS 20/ I | 0.06 | 46.98 |  | Práce |  |  |  | POL1_
|  | c01 : 17,36+3,25*2 |  | 23.86 | [22 empty] | VV | 0
|  | c02 : 18,84+2,64*2 |  | 24.12 | [22 empty] | VV | 0
|  | c03 : 32,37+2,1*2 |  | 36.57 | [22 empty] | VV | 0
|  | c04 : 4,14*2+0,6+2,07*2 |  | 13.02 | [22 empty] | VV | 0
|  | c05 : 2,7+0,875+0,97*2 |  | 5.515 | [22 empty] | VV | 0
|  | c06 : 4,725+2,1*2 |  | 8.925 | [22 empty] | VV | 0
|  | c07 : (0,85+2,64*2)*3 |  | 18.39 | [22 empty] | VV | 0
|  | c08 : 0,755+2,64*2 |  | 6.035 | [22 empty] | VV | 0
|  | c09 : 0,85+2,1*2 |  | 5.05 | [22 empty] | VV | 0
|  | c10 : (0,85+2,1*2)*2 |  | 10.1 | [22 empty] | VV | 0
|  | c11 : 0,755+2,1*2 |  | 4.955 | [22 empty] | VV | 0
|  | c12 : (1,2+0,89*2)*4 |  | 11.92 | [22 empty] | VV | 0
|  | c13 : (1,2+0,58*2)*4 |  | 9.44 | [22 empty] | VV | 0
|  | c14 : 0,95+0,58 |  | 1.53 | [22 empty] | VV | 0
|  | c15 : (0,63+0,58)*2 |  | 2.42 | [22 empty] | VV | 0
|  | c16 : 1,91+1,91*2 |  | 5.73 | [22 empty] | VV | 0
|  | c17 : 1,3+2*2 |  | 5.3 | [22 empty] | VV | 0
|  | c18 : (0,6+1,6*2)*2 |  | 7.6 | [22 empty] | VV | 0
|  | c19 : 0,6+1*2 |  | 2.6 | [22 empty] | VV | 0
|  | c20 : 3,95+4,5+(1,65+1,95)+0,9 |  | 12.95 | [22 empty] | VV | 0
|  | c21 : (4,31+3,6*2+0,9)*2 |  | 24.82 | [22 empty] | VV | 0
|  | c22 : 3,9+3,95+(1,65+1,95)+0,3 |  | 11.75 | [22 empty] | VV | 0
|  | c23 : 0,89+0,58*2 |  | 2.05 | [22 empty] | VV | 0
|  | c24 : 1+3,17*2 |  | 7.34 | [22 empty] | VV | 0
|  | c25 : 1+2,1*2 |  | 5.2 | [22 empty] | VV | 0
|  | c26 : (1,2+0,58*2)*5 |  | 11.8 | [22 empty] | VV | 0
|  | c27 : 12,11*0,2+2,4*0,2*2 |  | 3.382 | [22 empty] | VV | 0
|  | c28 : 12,11+2,4*2 |  | 16.91 | [22 empty] | VV | 0
|  | c29 : 4,3+4*2 |  | 12.3 | [22 empty] | VV | 0
|  | c30 : 2,105+2,170*2 |  | 6.445 | [22 empty] | VV | 0
|  | c31 : 1,74+2,14*2 |  | 6.02 | [22 empty] | VV | 0
|  | c32 : 1+2,02*2 |  | 5.04 | [22 empty] | VV | 0
|  | c33 : 0,9+2,02*2 |  | 4.94 | [22 empty] | VV | 0
|  | c34 : 24+1,5*2 |  | 27 | [22 empty] | VV | 0
|  | c35 : (0,9+1,5*2)*2 |  | 7.8 | [22 empty] | VV | 0
|  | c36 : 10,17+2,4*2 |  | 14.97 | [22 empty] | VV | 0
|  | Koeficient z interieru i exterieru: 1,04 |  | 399.1489 | [22 empty] | VV | 4
SPU
41 | 622481281RT2 | Vyztužení povrchových úprav vnějších stěn Příplatek za křížové vyztužení rohů otvorů. S dodávkou sítě. | m2 | 30 |  | 0 |  | 0 |  | 0 | 21 | 0 | 1e-05 | 0 | 0 | 0 | 801-1 | RTS 20/ II | RTS 20/ I | 0.022 | 0.66 |  | Práce |  |  |  | POL1_
SPU
42 | 622481292R00 | Vyztužení povrchových úprav vnějších stěn montáž výztužné lišty okenní a podokenní - bez dodávky materiálu | m | 152.25 |  | 0 |  | 0 |  | 0 | 21 | 0 | 0 | 0 | 0 | 0 | 801-1 | RTS 20/ II | RTS 20/ I | 0.1 | 15.23 |  | Práce |  |  |  | POL1_
|  | Odkaz na mn. položky pořadí 43 : 152,25000 |  | 152.25 | [22 empty] | VV | 5
SPU
43 | 28350107.AR | profil okenní, pod parapet; plast | m | 152.25 |  | 0 |  | 0 |  | 0 | 21 | 0 | 7e-05 | 0.01 | 0 | 0 | SPCM | RTS 20/ II | RTS 20/ I | 0 | 0 |  | Specifikace |  |  |  | POL3_
|  | 145 |  | 145 | [22 empty] | VV | 0
|  | Koeficient : 0,05 |  | 7.25 | [22 empty] | VV | 4
SPU
44 | 622481291R00 | Vyztužení povrchových úprav vnějších stěn montáž výztužné lišty rohové a dilatační- bez dodávky materiálu | m | 498.8306 |  | 0 |  | 0 |  | 0 | 21 | 0 | 0 | 0 | 0 | 0 | 801-1 | RTS 20/ II | RTS 20/ I | 0.1 | 49.88 |  | Práce |  |  |  | POL1_
|  | Odkaz na mn. položky pořadí 46 : 176,70400 |  | 176.704 | [22 empty] | VV | 5
|  | Odkaz na mn. položky pořadí 45 : 322,12664 |  | 322.1266 | [22 empty] | VV | 5
SPU
45 | 28350220R | profil plastový stavební rohový; s tkaninou; š = 120 mm; v = 80 mm | m | 322.1266 |  | 0 |  | 0 |  | 0 | 21 | 0 | 0.0001 | 0.03 | 0 | 0 | SPCM | RTS 20/ II | RTS 20/ I | 0 | 0 |  | Specifikace |  |  |  | POL3_
|  | rohové lišty u oken : 3,25*2+2,64*2+2,1*2+6,21*2+0,97*2+2,1*2+2,64*2*3+2,64*2+2,1*2+2,1*2*2+2,1*2+0,89*4*2+0,58*2*4+0,58*2+0,58*2*21,91*2*2+1,6*2*2+1*2+4,5*2+3,6*2+3,6*2*2+3,9*2+3,6*2+0,58*2+3,17*2+2,1*2+0,58*2*5+2,4*2+2,4*2+4*2+2,17*2+2,14*2+2,02*2+2,02*2 |  | 292.8424 | [22 empty] | VV | 0
|  | Koeficient : 0,1 |  | 29.2842 | [22 empty] | VV | 4
SPU
46 | 28350229R | profil plastový stavební rohový, nadpražní; s tkaninou, s okapničkou | m | 176.704 |  | 0 |  | 0 |  | 0 | 21 | 0 | 2e-05 | 0 | 0 | 0 | SPCM | RTS 20/ II | RTS 20/ I | 0 | 0 |  | Specifikace |  |  |  | POL3_
|  | nadpraží : 17,36+18,84+32,37+0,6+3,64+4,725+0,85*3+0,755+0,85+0,85*2+0,755+1,2*4+1,2*4+0,95+0,63*2+1,91+1,3+0,6*2+0,6+1,85+2,1+4,31*2+1,85+2,1+0,89+1+1+1,2*5+12,11+12,11+4,3+2,105+1,74+1+0,9 |  | 160.64 | [22 empty] | VV | 0
|  | Koeficient : 0,1 |  | 16.064 | [22 empty] | VV | 4
SPU
47 | 620991011R00 | Připojovací í lišty přechodový profil parapet-ostění, s tkaninou, | kus | 162 |  | 0 |  | 0 |  | 0 | 21 | 0 | 2e-05 | 0 | 0 | 0 | 801-1 | RTS 20/ II | RTS 20/ I | 0.16 | 25.92 |  | Práce |  |  |  | POL1_
|  | nalepení a odříznutí po dokončení omítek | [24 empty] | SPI
SPU
48 | 622401937R00 | Příplatky k omítce vnějších stěn a štítů za zvýšenou pracnost u menšího rozsahu omítky při úhrnné ploše jednotlivých otvorů v souvisle omítané fasádě, bez části průčelí jinak upravovaného a bez souvislých pásů oken neohraničených omítkou alespoň ze tří stran za provedení styku dvou barevných odstínů u omítky tenkovrstvé (měří se délka přechodu barev) | m | 198 |  | 0 |  | 0 |  | 0 | 21 | 0 | 0 | 0 | 0 | 0 | 801-1 | RTS 20/ II | RTS 20/ I | 0.038 | 7.52 |  | Práce |  |  |  | POL1_
SPU
49 | 620991121R00 | Zakrývání výplní vnějších otvorů z postaveného lešení | m2 | 560 |  | 0 |  | 0 |  | 0 | 21 | 0 | 4e-05 | 0.02 | 0 | 0 | 801-1 | RTS 20/ II | RTS 20/ I | 0.078 | 43.68 |  | Práce |  |  |  | POL1_
|  | s rámy a zárubněmi, zábradlí, předmětů oplechování apod., které se zřizují ještě před úpravami povrchu, před jejich znečištěním při úpravách povrchu nástřikem plastických (lepivých) maltovin | [24 empty] | SPI |  | s rámy a zárubněmi, zábradlí, předmětů oplechování apod., které se zřizují ještě před úpravami povrchu, před jejich znečištěním při úpravách povrchu nástřikem plastických (lepivých) maltovin
|  | 280*2 |  | 560 | [22 empty] | VV | 0
SPU
50 | 622904212R00 | Očištění fasád od organických nečistot, složitost fasády 1 - 2 | m2 | 1096.42 |  | 0 |  | 0 |  | 0 | 21 | 0 | 0.00032 | 0.35 | 0 | 0 | 801-1 | RTS 20/ II | RTS 20/ I | 0.16 | 175.43 |  | Práce |  |  |  | POL1_
|  | Odkaz na mn. položky pořadí 28 : 30,00000 |  | 30 | [22 empty] | VV | 5
|  | Odkaz na mn. položky pořadí 29 : 25,30000 |  | 25.3 | [22 empty] | VV | 5
|  | Odkaz na mn. položky pořadí 30 : 31,02000 |  | 31.02 | [22 empty] | VV | 5
|  | Odkaz na mn. položky pořadí 31 : 46,20000 |  | 46.2 | [22 empty] | VV | 5
|  | Odkaz na mn. položky pořadí 32 : 67,20000 |  | 67.2 | [22 empty] | VV | 5
|  | Odkaz na mn. položky pořadí 33 : 426,30000 |  | 426.3 | [22 empty] | VV | 5
|  | Odkaz na mn. položky pořadí 34 : 367,50000 |  | 367.5 | [22 empty] | VV | 5
|  | Odkaz na mn. položky pořadí 35 : 17,85000 |  | 17.85 | [22 empty] | VV | 5
|  | Odkaz na mn. položky pořadí 36 : 37,80000 |  | 37.8 | [22 empty] | VV | 5
|  | Odkaz na mn. položky pořadí 37 : 47,25000 |  | 47.25 | [22 empty] | VV | 5
SPU
Díl: | 64 | Výplně otvorů |  |  |  | 0 |  | 0 |  | 0 |  | 0 |  | 17.08 |  | 0 |  |  |  |  | 354.12 | [5 empty] | DIL
51 | 648991113RT5 | Osazení parapetních desek z plastických hmot Dodávka a osazení parapetních desek z plastických hmot šířky 400 mm | m | 157.5 |  | 0 |  | 0 |  | 0 | 21 | 0 | 0.00746 | 1.17 | 0 | 0 | 801-1 | RTS 20/ II | RTS 20/ I | 0.43 | 67.73 |  | Práce |  |  |  | POL1_
|  | a poloplastických hmot na montážní pěnu, zapravení omítky pod parapetem, těsnění spáry mezi parapetem a rámem okna, dodávka silikonu. | [24 empty] | SPI |  | a poloplastických hmot na montážní pěnu, zapravení omítky pod parapetem, těsnění spáry mezi parapetem a rámem okna, dodávka silikonu.
|  | včetně dodávky konzol, kde není zdivo | [24 empty] | POP
|  | plastové parapety vč. dodávky plastových krytek : 150 |  | 150 | [22 empty] | VV | 0
|  | Koeficient : 0,05 |  | 7.5 | [22 empty] | VV | 4
SPU
52 | 642945111R00 | Osazení ocelových zárubní protipožárních jednokřídlových, obetonováním | kus | 20 |  | 0 |  | 0 |  | 0 | 21 | 0 | 0.49075 | 9.82 | 0 | 0 | 801-1 | RTS 20/ II | RTS 20/ I | 8.82 | 176.4 |  | Práce |  |  |  | POL1_
|  | a protiplynových dveří bez nebo včetně dveřních křídel do vynechaného otvoru, s obetonováním , včetně manipulační dopravy, kotvení zárubně do zdiva např. s uklínováním, s případným přivařením k obnažené výztuži, se zalitím, resp. zabetonováním, včetně bednění. | [24 empty] | SPI |  | a protiplynových dveří bez nebo včetně dveřních křídel do vynechaného otvoru, s obetonováním , včetně manipulační dopravy, kotvení zárubně do zdiva např. s uklínováním, s případným přivařením k obnažené výztuži, se zalitím, resp. zabetonováním, včetně bednění.
|  | Odkaz na mn. položky pořadí 194 : 2,00000 |  | 2 | [22 empty] | VV | 5
|  | Odkaz na mn. položky pořadí 195 : 18,00000 |  | 18 | [22 empty] | VV | 5
SPU
53 | 642945112R00 | Osazení ocelových zárubní protipožárních dvoukřídlových, obetonováním | kus | 10 |  | 0 |  | 0 |  | 0 | 21 | 0 | 0.60864 | 6.09 | 0 | 0 | 801-1 | RTS 20/ II | RTS 20/ I | 10.999 | 109.99 |  | Práce |  |  |  | POL1_
|  | a protiplynových dveří bez nebo včetně dveřních křídel do vynechaného otvoru, s obetonováním , včetně manipulační dopravy, kotvení zárubně do zdiva např. s uklínováním, s případným přivařením k obnažené výztuži, se zalitím, resp. zabetonováním, včetně bednění. | [24 empty] | SPI |  | a protiplynových dveří bez nebo včetně dveřních křídel do vynechaného otvoru, s obetonováním , včetně manipulační dopravy, kotvení zárubně do zdiva např. s uklínováním, s případným přivařením k obnažené výztuži, se zalitím, resp. zabetonováním, včetně bednění.
|  | Odkaz na mn. položky pořadí 197 : 4,00000 |  | 4 | [22 empty] | VV | 5
|  | Odkaz na mn. položky pořadí 196 : 6,00000 |  | 6 | [22 empty] | VV | 5
SPU
Díl: | 8 | Trubní vedení |  |  |  | 0 |  | 0 |  | 0 |  | 0 |  | 3.89 |  | 0 |  |  |  |  | 7.27 | [5 empty] | DIL
54 | 286139925R | trubka plastová drenážní PE-HD; ohebná; profilovaná, s hladkou vnitřní stěnou; perforovaná; DN 300,0 mm | m | 17 |  | 0 |  | 0 |  | 0 | 21 | 0 | 0.00532 | 0.09 | 0 | 0 | SPCM | RTS 20/ II | RTS 20/ I | 0 | 0 |  | Specifikace |  |  |  | POL3_
SPU
55 | 212792112R00 | Montáž trativodů z flexibilních trubek jakékoliv DN | m | 17 |  | 0 |  | 0 |  | 0 | 21 | 0 | 0.22107 | 3.76 | 0 | 0 | 827-1 | RTS 20/ II | RTS 20/ I | 0.185 | 3.15 |  | Práce |  |  |  | POL1_
|  | se zřízením štěrkopískového lože pod trubky a s jejich obsypem v průměrném celkovém množství do 0,15 m3/m, | [24 empty] | SPI |  | se zřízením štěrkopískového lože pod trubky a s jejich obsypem v průměrném celkovém množství do 0,15 m3/m,
SPU
56 | 286139925R1 | Spojka DN300 | ks | 3 |  | 0 |  | 0 |  | 0 | 21 | 0 | 0.00532 | 0.02 | 0 | 0 |  | Vlastní | RTS 20/ I | 0 | 0 |  | Specifikace |  |  |  | POL3_
SPU
57 | 212753521R00 | Plastové drenážní trubky montáž drenážní tvarovky, , s dvěma spoji | kus | 3 |  | 0 |  | 0 |  | 0 | 21 | 0 | 0 | 0 | 0 | 0 | 827-1 | RTS 20/ II | RTS 20/ I | 0.07 | 0.21 |  | Práce |  |  |  | POL1_
SPU
58 | 212753521R01 | Zhotovení přechodu beton DN300 / drenáž DN300 | kus | 1 |  | 0 |  | 0 |  | 0 | 21 | 0 | 0 | 0 | 0 | 0 |  | Vlastní | Indiv | 0.07 | 0.07 |  | Práce |  |  |  | POL1_
SPU
59 | 289970111R00 | Geotextílie separační, filtrační, zpevňující polypropylén, 300 g/m2 | m2 | 40.8 |  | 0 |  | 0 |  | 0 | 21 | 0 | 0.0005 | 0.02 | 0 | 0 | 800-2 | RTS 20/ II | RTS 20/ I | 0.094 | 3.84 |  | Práce |  |  |  | POL1_
|  | 17*(0,6*4) |  | 40.8 | [22 empty] | VV | 0
SPU
Díl: | 94 | Lešení a stavební výtahy |  |  |  | 0 |  | 0 |  | 0 |  | 0 |  | 1.34 |  | 0 |  |  |  |  | 452.72 | [5 empty] | DIL
60 | 941941031RT4 | Montáž lešení lehkého pracovního řadového s podlahami šířky od 0,80 do 1,00 m, výšky do 10 m | m2 | 1615 |  | 0 |  | 0 |  | 0 | 21 | 0 | 0 | 0 | 0 | 0 | 800-3 | RTS 20/ II | RTS 20/ I | 0.117 | 188.96 |  | Práce |  |  |  | POL1_
|  | včetně kotvení | [24 empty] | SPI
|  | 170*9,5 |  | 1615 | [22 empty] | VV | 0
SPU
61 | 941941831RT4 | Demontáž lešení lehkého řadového s podlahami šířky od 0,8 do 1 m, výšky do 10 m | m2 | 1615 |  | 0 |  | 0 |  | 0 | 21 | 0 | 0 | 0 | 0 | 0 | 800-3 | RTS 20/ II | RTS 20/ I | 0.08 | 129.2 |  | Práce |  |  |  | POL1_
|  | Odkaz na mn. položky pořadí 60 : 1615,00000 |  | 1615 | [22 empty] | VV | 5
SPU
62 | 941941191RT4 | Montáž lešení lehkého pracovního řadového s podlahami příplatek za každý další i započatý měsíc použití lešení šířky šířky od 0,80 do 1,00 m a výšky do 10 m | m2 | 4845 |  | 0 |  | 0 |  | 0 | 21 | 0 | 0 | 0 | 0 | 0 | 800-3 | RTS 20/ II | RTS 20/ I | 0 | 0 |  | Práce |  |  |  | POL1_
|  | včetně kotvení | [24 empty] | SPI
|  | Odkaz na mn. položky pořadí 60 : 1615,00000*3 |  | 4845 | [22 empty] | VV | 5
SPU
63 | 941941502R00 | Montáž lešení lehkého pracovního řadového s podlahami Dovoz a odvoz lešení rámového pronajatého | km | 183.6 |  | 0 |  | 0 |  | 0 | 21 | 0 | 0 | 0 | 0 | 0 | 800-3 | RTS 20/ II | RTS 20/ I | 0 | 0 |  | Práce |  |  |  | POL1_
|  | včetně kotvení | [24 empty] | SPI
|  | (170*9)/250*30 |  | 183.6 | [22 empty] | VV | 0
SPU
64 | 944944013R00 | Montáž ochranné sítě z umělých vláken | m2 | 1615 |  | 0 |  | 0 |  | 0 | 21 | 0 | 0 | 0 | 0 | 0 | 800-3 | RTS 20/ II | RTS 20/ I | 0.04 | 64.6 |  | Práce |  |  |  | POL1_
|  | Odkaz na mn. položky pořadí 60 : 1615,00000 |  | 1615 | [22 empty] | VV | 5
SPU
65 | 944944083R00 | Demontáž ochranné sítě z umělých vláken | m2 | 1615 |  | 0 |  | 0 |  | 0 | 21 | 0 | 0 | 0 | 0 | 0 | 800-3 | RTS 20/ II | RTS 20/ I | 0.024 | 38.76 |  | Práce |  |  |  | POL1_
|  | Odkaz na mn. položky pořadí 64 : 1615,00000 |  | 1615 | [22 empty] | VV | 5
SPU
66 | 944944033R00 | Montáž ochranné sítě příplatek k ceně za každý další i započatý měsíc použití ochranných sítí z umělých vláken | m2 | 4845 |  | 0 |  | 0 |  | 0 | 21 | 0 | 0.00013 | 0.63 | 0 | 0 | 800-3 | RTS 20/ II | RTS 20/ I | 0 | 0 |  | Práce |  |  |  | POL1_
|  | Odkaz na mn. položky pořadí 64 : 1615,00000*3 |  | 4845 | [22 empty] | VV | 5
SPU
67 | 941955003R00 | Lešení lehké pracovní pomocné pomocné, o výšce lešeňové podlahy přes 1,9 do 2,5 m | m2 | 120 |  | 0 |  | 0 |  | 0 | 21 | 0 | 0.00592 | 0.71 | 0 | 0 | 800-3 | RTS 20/ II | RTS 20/ I | 0.26 | 31.2 |  | Práce |  |  |  | POL1_
SPU
Díl: | 95 | Dokončovací konstrukce na pozemních stavbách |  |  |  | 0 |  | 0 |  | 0 |  | 0 |  | 0.08 |  | 0 |  |  |  |  | 706.89 | [5 empty] | DIL
68 | 952901110R00 | Čištění budov mytím vnějších ploch oken a dveří | m2 | 412.4961 |  | 0 |  | 0 |  | 0 | 21 | 0 | 1e-05 | 0 | 0 | 0 | 801-4 | RTS 20/ II | RTS 20/ I | 0.13 | 53.62 |  | Práce |  |  |  | POL1_
|  | C01a : 2,1*3,25*2 |  | 13.65 | [22 empty] | VV | 0
|  | C01b : 3,95*3,25 |  | 12.8375 | [22 empty] | VV | 0
|  | C01c : 2,4*3,25*2 |  | 15.6 | [22 empty] | VV | 0
|  | C01d : 1,755*3,25*2 |  | 11.4075 | [22 empty] | VV | 0
|  | C01e : 0,35*3,25*2 |  | 2.275 | [22 empty] | VV | 0
|  | C02a : 4,8*2,64*2 |  | 25.344 | [22 empty] | VV | 0
|  | C02b : 4,74*2,64 |  | 12.5136 | [22 empty] | VV | 0
|  | C02c : 4,5*2,64 |  | 11.88 | [22 empty] | VV | 0
|  | C03a : 4,8*2,1*5 |  | 50.4 | [22 empty] | VV | 0
|  | C03b : 4,5*2,1 |  | 9.45 | [22 empty] | VV | 0
|  | C03c : 1,845*2,1 |  | 3.8745 | [22 empty] | VV | 0
|  | C03d : 2,025*2,1 |  | 4.2525 | [22 empty] | VV | 0
|  | C04a : 4,14*0,6 |  | 2.484 | [22 empty] | VV | 0
|  | C04b : 0,6*2,07 |  | 1.242 | [22 empty] | VV | 0
|  | C05a : 2,7*0,97 |  | 2.619 | [22 empty] | VV | 0
|  | C05b : 0,875*0,97 |  | 0.84875 | [22 empty] | VV | 0
|  | C06a : 2,7*2,1 |  | 5.67 | [22 empty] | VV | 0
|  | C06b : 2,025*2,1 |  | 4.2525 | [22 empty] | VV | 0
|  | C07 : 0,85*2,64*3 |  | 6.732 | [22 empty] | VV | 0
|  | C08 : 0,755*2,64 |  | 1.9932 | [22 empty] | VV | 0
|  | C09 : 0,85*2,1 |  | 1.785 | [22 empty] | VV | 0
|  | C10 : 0,85*2,1*2 |  | 3.57 | [22 empty] | VV | 0
|  | C11 : 0,755*2,1 |  | 1.5855 | [22 empty] | VV | 0
|  | C12 : 1,2*0,89*4 |  | 4.272 | [22 empty] | VV | 0
|  | C13 : 1,2*0,58*4 |  | 2.784 | [22 empty] | VV | 0
|  | C14 : 0,95*0,58 |  | 0.551 | [22 empty] | VV | 0
|  | C15 : 0,63*0,58*2 |  | 0.7308 | [22 empty] | VV | 0
|  | C16 : 1,91*1,91 |  | 3.6481 | [22 empty] | VV | 0
|  | C17 : 1,3*2 |  | 2.6 | [22 empty] | VV | 0
|  | C18 : 0,6*1,6*2 |  | 1.92 | [22 empty] | VV | 0
|  | C19 : 0,6*1 |  | 0.6 | [22 empty] | VV | 0
|  | C20a : 1,85*4,5 |  | 8.325 | [22 empty] | VV | 0
|  | C20b : 2,1*3,6 |  | 7.56 | [22 empty] | VV | 0
|  | C21 : 4,31*3,6*2 |  | 31.032 | [22 empty] | VV | 0
|  | C22a : 1,85*3,9 |  | 7.215 | [22 empty] | VV | 0
|  | C22b : 2,1*3,6 |  | 7.56 | [22 empty] | VV | 0
|  | C23 : 0,89*0,58 |  | 0.5162 | [22 empty] | VV | 0
|  | C24 : 1*3,17 |  | 3.17 | [22 empty] | VV | 0
|  | C25 : 1*2,1 |  | 2.1 | [22 empty] | VV | 0
|  | C26 : 1,2*0,58*5 |  | 3.48 | [22 empty] | VV | 0
|  | C27a : 2,4*2,4 |  | 5.76 | [22 empty] | VV | 0
|  | C27b : 2,4*2,4*2 |  | 11.52 | [22 empty] | VV | 0
|  | C27c : 1,31*2,4 |  | 3.144 | [22 empty] | VV | 0
|  | C27d : 1,2*2,4 |  | 2.88 | [22 empty] | VV | 0
|  | C27e : 0,6*2,4*4 |  | 5.76 | [22 empty] | VV | 0
|  | C28a : 2,4*2,4 |  | 5.76 | [22 empty] | VV | 0
|  | C28b : 2,4*2,4*2 |  | 11.52 | [22 empty] | VV | 0
|  | C28c : 1,31*2,4 |  | 3.144 | [22 empty] | VV | 0
|  | C28d : 1,2*2,4 |  | 2.88 | [22 empty] | VV | 0
|  | C28e : 0,6*2,4*3 |  | 4.32 | [22 empty] | VV | 0
|  | C28f : 0,6*2,4 |  | 1.44 | [22 empty] | VV | 0
|  | vrata C29 : 4,3*4 |  | 17.2 | [22 empty] | VV | 0
|  | C30 : 2,105*2,17 |  | 4.5678 | [22 empty] | VV | 0
|  | C31 : 1,74*2,14 |  | 3.7236 | [22 empty] | VV | 0
|  | C32 : 1*2,02 |  | 2.02 | [22 empty] | VV | 0
|  | C33 : 0,9*2,02 |  | 1.818 | [22 empty] | VV | 0
|  | C34 : 2,4*1,5 |  | 3.6 | [22 empty] | VV | 0
|  | C35 : 0,9*1,5*2 |  | 2.7 | [22 empty] | VV | 0
|  | C36a : 2,4*2,4*3 |  | 17.28 | [22 empty] | VV | 0
|  | C36b : 1,17*2,4 |  | 2.808 | [22 empty] | VV | 0
|  | C36c : 0,6*2,4*3 |  | 4.32 | [22 empty] | VV | 0
SPU
69 | 952901111R00 | Vyčištění budov a ostatních objektů budov bytové nebo občanské výstavby - zametení a umytí podlah, dlažeb, obkladů, schodů v místnostech, chodbách a schodištích, vyčištění a umytí oken, dveří s rámy, zárubněmi, umytí a vyčištění jiných zasklených a natíraných ploch a zařizovacích předmětů před předáním do užívání světlá výška podlaží do 4 m | m2 | 2121 |  | 0 |  | 0 |  | 0 | 21 | 0 | 4e-05 | 0.08 | 0 | 0 | 801-1 | RTS 20/ II | RTS 20/ I | 0.308 | 653.27 |  | Práce |  |  |  | POL1_
|  | 2121 |  | 2121 | [22 empty] | VV | 0
SPU
Díl: | 96 | Bourání konstrukcí |  |  |  | 0 |  | 0 |  | 0 |  | 0 |  | 0.37 |  | 51.69 |  |  |  |  | 260.12 | [5 empty] | DIL
70 | 961044111R00 | Bourání základů z betonu prostého | m3 | 2.4 |  | 0 |  | 0 |  | 0 | 21 | 0 | 0 | 0 | 2 | 4.8 | 801-3 | RTS 20/ II | RTS 20/ I | 6.436 | 15.45 |  | Práce |  |  |  | POL1_
|  | nebo vybourání otvorů průřezové plochy přes 4 m2 v základech, | [24 empty] | SPI
|  | vybourání původní rovnaniny : | [24 empty] | VV | 0
|  | Odkaz na mn. položky pořadí 17 : 2,40000 |  | 2.4 | [22 empty] | VV | 5
SPU
71 | 968091001R00 | Vybourání vnitřních parapetů teracových, šířky do 30 cm, tloušťky 3 cm | m | 150 |  | 0 |  | 0 |  | 0 | 21 | 0 | 0 | 0 | 0.03773 | 5.66 | 801-3 | RTS 20/ II | RTS 20/ I | 0.13 | 19.5 |  | Práce |  |  |  | POL1_
SPU
72 | 962032231R00 | Bourání zdiva nadzákladového z cihel pálených nebo vápenopískových, na maltu vápenou nebo vápenocementovou | m3 | 2 |  | 0 |  | 0 |  | 0 | 21 | 0 | 0.00128 | 0 | 1.8 | 3.6 | 801-3 | RTS 20/ II | RTS 20/ I | 1.52 | 3.04 |  | Práce |  |  |  | POL1_
|  | nebo vybourání otvorů průřezové plochy přes 4 m2 ve zdivu nadzákladovém, včetně pomocného lešení o výšce podlahy do 1900 mm a pro zatížení do 1,5 kPa (150 kg/m2) | [24 empty] | SPI |  | nebo vybourání otvorů průřezové plochy přes 4 m2 ve zdivu nadzákladovém, včetně pomocného lešení o výšce podlahy do 1900 mm a pro zatížení do 1,5 kPa (150 kg/m2)
|  | vybourání nadstřešního zdiva : 2 |  | 2 | [22 empty] | VV | 0
SPU
73 | 968072244R001 | Demontáž fasádní prvků | kus | 7 |  | 0 |  | 0 |  | 0 | 21 | 0 | 0.00304 | 0.02 | 0.065 | 0.46 |  | Vlastní | Indiv | 0.91 | 6.37 |  | Práce |  |  |  | POL1_
|  | demontáž reklamy : 5 |  | 5 | [22 empty] | VV | 0
|  | demontáž držáku vlajky : 2 |  | 2 | [22 empty] | VV | 0
SPU
74 | 968072244R00 | Vybourání a vyjmutí kovových rámů a rolet rámů, včetně pomocného lešení o výšce podlahy do 1900 mm a pro zatížení do 1,5 kPa (150 kg/m2) okenních jednoduchých, plochy do 1 m2 | m2 | 8.062 |  | 0 |  | 0 |  | 0 | 21 | 0 | 0.00304 | 0.02 | 0.065 | 0.52 | 801-3 | RTS 20/ II | RTS 20/ I | 0.913 | 7.36 |  | Práce |  |  |  | POL1_
|  | 1,2*0,58*4 |  | 2.784 | [22 empty] | VV | 0
|  | 0,95*0,58 |  | 0.551 | [22 empty] | VV | 0
|  | 0,63*0,58*2 |  | 0.7308 | [22 empty] | VV | 0
|  | 0,89*0,58 |  | 0.5162 | [22 empty] | VV | 0
|  | 1,2*0,58*5 |  | 3.48 | [22 empty] | VV | 0
SPU
75 | 968072245R00 | Vybourání a vyjmutí kovových rámů a rolet rámů, včetně pomocného lešení o výšce podlahy do 1900 mm a pro zatížení do 1,5 kPa (150 kg/m2) okenních jednoduchých, plochy do 2 m2 | m2 | 20.2125 |  | 0 |  | 0 |  | 0 | 21 | 0 | 0.00137 | 0.03 | 0.041 | 0.83 | 801-3 | RTS 20/ II | RTS 20/ I | 0.516 | 10.43 |  | Práce |  |  |  | POL1_
|  | 0,75*2,64 |  | 1.98 | [22 empty] | VV | 0
|  | 0,85*2,1 |  | 1.785 | [22 empty] | VV | 0
|  | 0,85*2,1*2 |  | 3.57 | [22 empty] | VV | 0
|  | 0,755*2,1 |  | 1.5855 | [22 empty] | VV | 0
|  | 1,2*0,89*4 |  | 4.272 | [22 empty] | VV | 0
|  | 0,9*1,5*2 |  | 2.7 | [22 empty] | VV | 0
|  | 0,6*2,4*3 |  | 4.32 | [22 empty] | VV | 0
SPU
76 | 968072246R00 | Vybourání a vyjmutí kovových rámů a rolet rámů, včetně pomocného lešení o výšce podlahy do 1900 mm a pro zatížení do 1,5 kPa (150 kg/m2) okenních jednoduchých, plochy do 4 m2 | m2 | 28.3841 |  | 0 |  | 0 |  | 0 | 21 | 0 | 0.00069 | 0.02 | 0.034 | 0.97 | 801-3 | RTS 20/ II | RTS 20/ I | 0.327 | 9.28 |  | Práce |  |  |  | POL1_
|  | 0,6*6,21 |  | 3.726 | [22 empty] | VV | 0
|  | 0,85*2,64*3 |  | 6.732 | [22 empty] | VV | 0
|  | 1,91*1,91 |  | 3.6481 | [22 empty] | VV | 0
|  | 1,3*2 |  | 2.6 | [22 empty] | VV | 0
|  | 1*3,17 |  | 3.17 | [22 empty] | VV | 0
|  | 1*2,1 |  | 2.1 | [22 empty] | VV | 0
|  | 2,4*1,5 |  | 3.6 | [22 empty] | VV | 0
|  | 1,17*2,4 |  | 2.808 | [22 empty] | VV | 0
SPU
77 | 968072247R00 | Vybourání a vyjmutí kovových rámů a rolet rámů, včetně pomocného lešení o výšce podlahy do 1900 mm a pro zatížení do 1,5 kPa (150 kg/m2) okenních jednoduchých, plochy přes 4 m2 | m2 | 323.7086 |  | 0 |  | 0 |  | 0 | 21 | 0 | 0.00061 | 0.2 | 0.034 | 11.01 | 801-3 | RTS 20/ II | RTS 20/ I | 0.27 | 87.4 |  | Práce |  |  |  | POL1_
|  | 17,36*3,25 |  | 56.42 | [22 empty] | VV | 0
|  | 18,84*2,64 |  | 49.7376 | [22 empty] | VV | 0
|  | 32,37*2,1 |  | 67.977 | [22 empty] | VV | 0
|  | (2,7+2,025)*2,64 |  | 12.474 | [22 empty] | VV | 0
|  | (1,85*4,5)+2,1*3,6 |  | 15.885 | [22 empty] | VV | 0
|  | 4,31*3,6*2 |  | 31.032 | [22 empty] | VV | 0
|  | 1,85*3,9+2,1*3,6 |  | 14.775 | [22 empty] | VV | 0
|  | 12,11*2,4 |  | 29.064 | [22 empty] | VV | 0
|  | 12,11*2,4 |  | 29.064 | [22 empty] | VV | 0
|  | 2,4*2,4*3 |  | 17.28 | [22 empty] | VV | 0
SPU
78 | 968072456R00 | Vybourání a vyjmutí kovových rámů a rolet rámů, včetně pomocného lešení o výšce podlahy do 1900 mm a pro zatížení do 1,5 kPa (150 kg/m2) dveřních zárubní, plochy přes 2 m2 | m2 | 10.4934 |  | 0 |  | 0 |  | 0 | 21 | 0 | 0.001 | 0.01 | 0.063 | 0.66 | 801-3 | RTS 20/ II | RTS 20/ I | 0.72 | 7.56 |  | Práce |  |  |  | POL1_
|  | 2,105*2,170 |  | 4.5678 | [22 empty] | VV | 0
|  | 1,74*2,14 |  | 3.7236 | [22 empty] | VV | 0
|  | 1*2,202 |  | 2.202 | [22 empty] | VV | 0
SPU
79 | 968072455R00 | Vybourání a vyjmutí kovových rámů a rolet rámů, včetně pomocného lešení o výšce podlahy do 1900 mm a pro zatížení do 1,5 kPa (150 kg/m2) dveřních zárubní, plochy do 2 m2 | m2 | 1.818 |  | 0 |  | 0 |  | 0 | 21 | 0 | 0.00117 | 0 | 0.076 | 0.14 | 801-3 | RTS 20/ II | RTS 20/ I | 0.94 | 1.71 |  | Práce |  |  |  | POL1_
|  | 0,9*2,02 |  | 1.818 | [22 empty] | VV | 0
SPU
80 | 968071112R00 | Vyvěšení nebo zavěšení kovových křídel oken, plochy do 1,5 m2 | kus | 51 |  | 0 |  | 0 |  | 0 | 21 | 0 | 0 | 0 | 0 | 0 | 801-3 | RTS 20/ II | RTS 20/ I | 0.06 | 3.06 |  | Práce |  |  |  | POL1_
|  | s případným uložením a opětovným zavěšením po provedení stavebních změn, | [24 empty] | SPI
SPU
81 | 968071113R00 | Vyvěšení nebo zavěšení kovových křídel oken, plochy přes 1,5 m2 | kus | 19 |  | 0 |  | 0 |  | 0 | 21 | 0 | 0 | 0 | 0 | 0 | 801-3 | RTS 20/ II | RTS 20/ I | 0.09 | 1.71 |  | Práce |  |  |  | POL1_
|  | s případným uložením a opětovným zavěšením po provedení stavebních změn, | [24 empty] | SPI
SPU
82 | 968071125R00 | Vyvěšení nebo zavěšení kovových křídel dveří, plochy do 2 m2 | kus | 15 |  | 0 |  | 0 |  | 0 | 21 | 0 | 0 | 0 | 0 | 0 | 801-3 | RTS 20/ II | RTS 20/ I | 0.08 | 1.2 |  | Práce |  |  |  | POL1_
|  | s případným uložením a opětovným zavěšením po provedení stavebních změn, | [24 empty] | SPI
SPU
83 | 968071126R00 | Vyvěšení nebo zavěšení kovových křídel dveří, plochy přes 2 m2 | kus | 5 |  | 0 |  | 0 |  | 0 | 21 | 0 | 0 | 0 | 0 | 0 | 801-3 | RTS 20/ II | RTS 20/ I | 0.14 | 0.7 |  | Práce |  |  |  | POL1_
|  | s případným uložením a opětovným zavěšením po provedení stavebních změn, | [24 empty] | SPI
SPU
84 | 968071137R00 | Vyvěšení nebo zavěšení kovových křídel vrat, plochy přes 4 m2 | kus | 4 |  | 0 |  | 0 |  | 0 | 21 | 0 | 0 | 0 | 0 | 0 | 801-3 | RTS 20/ II | RTS 20/ I | 0.41 | 1.64 |  | Práce |  |  |  | POL1_
|  | s případným uložením a opětovným zavěšením po provedení stavebních změn, | [24 empty] | SPI
SPU
85 | 962081141R00 | Bourání zdiva příček ze skleněných tvárnic, tloušťky do 150 mm | m2 | 2.52 |  | 0 |  | 0 |  | 0 | 21 | 0 | 0.00067 | 0 | 0.082 | 0.21 | 801-3 | RTS 20/ II | RTS 20/ I | 0.6 | 1.51 |  | Práce |  |  |  | POL1_
|  | nebo vybourání otvorů jakýchkoliv rozměrů, včetně pomocného lešení o výšce podlahy do 1900 mm a pro zatížení do 1,5 kPa (150 kg/m2), | [24 empty] | SPI |  | nebo vybourání otvorů jakýchkoliv rozměrů, včetně pomocného lešení o výšce podlahy do 1900 mm a pro zatížení do 1,5 kPa (150 kg/m2),
|  | 0,6*1,6*2+0,6*1 |  | 2.52 | [22 empty] | VV | 0
SPU
86 | 965043341RT3 | Bourání podkladů pod dlažby nebo litých celistvých dlažeb a mazanin betonových s potěrem nebo teracem, tloušťky do 100 mm, plochy přes 4 m2 | m3 | 2 |  | 0 |  | 0 |  | 0 | 21 | 0 | 0 | 0 | 2.2 | 4.4 | 801-3 | RTS 20/ II | RTS 20/ I | 5.23 | 10.46 |  | Práce |  |  |  | POL1_
|  | střecha nad vstupem : 50*0,04 |  | 2 | [22 empty] | VV | 0
SPU
87 | 965082933RT2 | Odstranění násypu pod podlahami a ochranného na střechách tloušťky do 200 mm, plochy přes 2 m2 | m3 | 10 |  | 0 |  | 0 |  | 0 | 21 | 0 | 0 | 0 | 1.4 | 14 | 801-3 | RTS 20/ II | RTS 20/ I | 1.051 | 10.51 |  | Práce |  |  |  | POL1_
|  | nadstranění násypu nad vstupem : 50*0,2 |  | 10 | [22 empty] | VV | 0
SPU
88 | 979011321R00 | Svislá doprava suti a vybouraných hmot shozem montáž a demontáž shozu za prvé podlaží nad základním podlažím | kus | 1 |  | 0 |  | 0 |  | 0 | 21 | 0 | 0 | 0 | 0 | 0 | 801-3 | RTS 20/ II | RTS 20/ I | 8.84 | 8.84 |  | Práce |  |  |  | POL1_
SPU
89 | 979011329R00 | Svislá doprava suti a vybouraných hmot shozem příplatek k ceně k montáže a demontáže shozu další podlaží | podlaž | 1 |  | 0 |  | 0 |  | 0 | 21 | 0 | 0 | 0 | 0 | 0 | 801-3 | RTS 20/ II | RTS 20/ I | 0.535 | 0.54 |  | Práce |  |  |  | POL1_
SPU
90 | 979011331R00 | Svislá doprava suti a vybouraných hmot shozem pronájem shozu | den | 12 |  | 0 |  | 0 |  | 0 | 21 | 0 | 0 | 0 | 0 | 0 | 801-3 | RTS 20/ II | RTS 20/ I | 0 | 0 |  | Práce |  |  |  | POL1_
SPU
91 | 979011335R00 | Svislá doprava suti a vybouraných hmot shozem pronájem rukávu proti prachu dl.15 m | den | 20 |  | 0 |  | 0 |  | 0 | 21 | 0 | 0 | 0 | 0 | 0 | 801-3 | RTS 20/ II | RTS 20/ I | 0 | 0 |  | Práce |  |  |  | POL1_
SPU
92 | 968072455R00 | Vybourání a vyjmutí kovových rámů a rolet rámů, včetně pomocného lešení o výšce podlahy do 1900 mm a pro zatížení do 1,5 kPa (150 kg/m2) dveřních zárubní, plochy do 2 m2 | m2 | 18 |  | 0 |  | 0 |  | 0 | 21 | 0 | 0.00117 | 0.02 | 0.076 | 1.37 | 801-3 | RTS 20/ II | RTS 20/ I | 0.94 | 16.92 |  | Práce |  |  |  | POL1_
|  | vybourání dveří : 1,82+1,82*2+1,82+1,82+1,82*4+1,62 |  | 18 | [22 empty] | VV | 0
SPU
93 | 968072456R00 | Vybourání a vyjmutí kovových rámů a rolet rámů, včetně pomocného lešení o výšce podlahy do 1900 mm a pro zatížení do 1,5 kPa (150 kg/m2) dveřních zárubní, plochy přes 2 m2 | m2 | 48.51 |  | 0 |  | 0 |  | 0 | 21 | 0 | 0.001 | 0.05 | 0.063 | 3.06 | 801-3 | RTS 20/ II | RTS 20/ I | 0.72 | 34.93 |  | Práce |  |  |  | POL1_
|  | vybourání dveří : 3,03+2,73+2,73+2,73+3,84+3,64+3,43+3,03+2,57+2,42+2,33+2,02+2,02*3+2,02+2,57+3,36 |  | 48.51 | [22 empty] | VV | 0
SPU
Díl: | 99 | Staveništní přesun hmot |  |  |  | 0 |  | 0 |  | 0 |  | 0 |  | 0 |  | 0 |  |  |  |  | 19.72 | [5 empty] | DIL
94 | 171156606000R | Jeřáb mobil. na autopodvozku AD 28 (T815) | Sh | 16 |  | 0 |  | 0 |  | 0 | 21 | 0 | 0 | 0 | 0 | 0 | STROJ | RTS 20/ II | RTS 20/ I | 0 | 0 |  | Stroj |  |  |  | POL6_
|  | 2*8 |  | 16 | [22 empty] | VV | 0
SPU
95 | 998011002R00 | Přesun hmot pro budovy s nosnou konstrukcí zděnou výšky přes 6 do 12 m | t | 64.2374 |  | 0 |  | 0 |  | 0 | 21 | 0 | 0 | 0 | 0 | 0 | 801-1 | RTS 20/ II | RTS 20/ I | 0.307 | 19.72 |  | Přesun hmot |  |  |  | POL7_
|  | přesun hmot pro budovy občanské výstavby (JKSO 801), budovy pro bydlení (JKSO 803) budovy pro výrobu a služby (JKSO 812) s nosnou svislou konstrukcí zděnou z cihel nebo tvárnic nebo kovovou | [24 empty] | SPI |  | přesun hmot pro budovy občanské výstavby (JKSO 801), budovy pro bydlení (JKSO 803) budovy pro výrobu a služby (JKSO 812) s nosnou svislou konstrukcí zděnou z cihel nebo tvárnic nebo kovovou
SPU
Díl: | 712 | Povlakové krytiny |  |  |  | 0 |  | 0 |  | 0 |  | 0 |  | 4.15 |  | 17.65 |  |  |  |  | 1951.7 | [5 empty] | DIL
96 | 712300833RT3 | Odstranění povlakové krytiny a mechu na střechách plochých do 10° povlakové krytiny třívrstvé, z ploch jednotlivě přes 20 m | m2 | 1200 |  | 0 |  | 0 |  | 0 | 21 | 0 | 0 | 0 | 0.014 | 16.8 | 800-711 | RTS 20/ II | RTS 20/ I | 0.065 | 78 |  | Práce |  |  |  | POL1_
|  | Folabit+Bitagit+IPA - hlavní střecha : 1200 |  | 1200 | [22 empty] | VV | 0
SPU
97 | 712300833RT3 | Odstranění povlakové krytiny a mechu na střechách plochých do 10° povlakové krytiny třívrstvé, z ploch jednotlivě přes 20 m | m2 | 60 |  | 0 |  | 0 |  | 0 | 21 | 0 | 0 | 0 | 0.014 | 0.84 | 800-711 | RTS 20/ II | RTS 20/ I | 0.065 | 3.9 |  | Práce |  |  |  | POL1_
|  | nad vstupem : 60 |  | 60 | [22 empty] | VV | 0
SPU
98 | 7120001 | Ochrana vnitřních prostor před zatečením srážkové vody | m2 | 1 |  | 0 |  | 0 |  | 0 | 21 | 0 | 0.1 | 0.1 | 0.014 | 0.01 |  | Vlastní | Indiv | 0.07 | 0.07 |  | Práce |  |  |  | POL1_
SPU
99 | 712378104RT1 | Povlakové krytiny střech do 10° termoplasty Doplňkové konstrukce k povlakovým krytinám z fólií prostup pro kabely, průměr 24 mm, s manžetou z fólie z měkčeného PVC | kus | 32 |  | 0 |  | 0 |  | 0 | 21 | 0 | 0.00065 | 0.02 | 0 | 0 | 800-711 | RTS 20/ II | RTS 20/ I | 0.7 | 22.4 |  | Práce |  |  |  | POL1_
SPI
|  | včetně dodávek výrobků | [24 empty] | SPI
|  | d12 - d24 | [24 empty] | POP
SPU
100 | 712378101RT3 | Povlakové krytiny střech do 10° termoplasty Doplňkové konstrukce k povlakovým krytinám z fólií odvětrání kanalizace, průměr 110 mm, s manžetou z fólie z měkčeného PVC | kus | 5 |  | 0 |  | 0 |  | 0 | 21 | 0 | 0.0012 | 0.01 | 0 | 0 | 800-711 | RTS 20/ II | RTS 20/ I | 0.6 | 3 |  | Práce |  |  |  | POL1_
SPI
|  | včetně dodávek výrobků | [24 empty] | SPI
SPU
101 | 712378110R00 | Povlakové krytiny střech do 10° termoplasty Doplňkové konstrukce k povlakovým krytinám z fólií vnitřní koutová tvarovka, , s manžetou z fólie z měkčeného PVC | kus | 10 |  | 0 |  | 0 |  | 0 | 21 | 0 | 0.0001 | 0 | 0 | 0 | 800-711 | RTS 20/ II | RTS 20/ I | 0.13 | 1.3 |  | Práce |  |  |  | POL1_
SPI
|  | včetně dodávek výrobků | [24 empty] | SPI
SPU
102 | 712378111R00 | Povlakové krytiny střech do 10° termoplasty Doplňkové konstrukce k povlakovým krytinám z fólií vnější koutová tvarovka, , s manžetou z fólie z měkčeného PVC | kus | 14 |  | 0 |  | 0 |  | 0 | 21 | 0 | 0.0001 | 0 | 0 | 0 | 800-711 | RTS 20/ II | RTS 20/ I | 0.13 | 1.82 |  | Práce |  |  |  | POL1_
SPI
|  | včetně dodávek výrobků | [24 empty] | SPI
SPU
103 | 712871801RZ4 | Samostatné vytažení izolačního povlaku termoplasty 1 vrstva, včetně dodávky fólie, tloušťky 1,5 mm | m2 | 47.025 |  | 0 |  | 0 |  | 0 | 21 | 0 | 0.00268 | 0.13 | 0 | 0 | 800-711 | RTS 20/ II | RTS 20/ I | 0.34 | 15.99 |  | Práce |  |  |  | POL1_
|  | na konstrukce převyšující úroveň střechy, | [24 empty] | SPI
|  | 95*0,45 |  | 42.75 | [22 empty] | VV | 0
|  | Koeficient : 0,1 |  | 4.275 | [22 empty] | VV | 4
SPU
104 | 712351111RT4 | Povlakové krytiny střech do 10° samolepicími pásy 1 vrstva, včetně dodávky samolepicího asfaltového pásu | m2 | 1314.692 |  | 0 |  | 0 |  | 0 | 21 | 0 | 0.00036 | 0.47 | 0 | 0 | 800-711 | RTS 20/ II | RTS 20/ I | 0.207 | 272.14 |  | Práce |  |  |  | POL1_
|  | Odkaz na mn. položky pořadí 106 : 1250,00000 |  | 1250 | [22 empty] | VV | 5
|  | parozábrana - vertikální : 88*0,3 |  | 26.4 | [22 empty] | VV | 0
|  | Koeficient : 0,03 |  | 38.292 | [22 empty] | VV | 4
SPU
105 | 712391587R00 | Povlakové krytiny střech do 10° ostatní přibití pásů AIP, NAIP nebo foĺie hřebíky (drátěnkami) | m2 | 1314.692 |  | 0 |  | 0 |  | 0 | 21 | 0 | 4e-05 | 0.05 | 0 | 0 | 800-711 | RTS 20/ II | RTS 20/ I | 0.14 | 184.06 |  | Práce |  |  |  | POL1_
|  | Odkaz na mn. položky pořadí 104 : 1314,69200 |  | 1314.692 | [22 empty] | VV | 5
SPU
106 | 712391172RT1 | Povlakové krytiny střech do 10° ostatní Textílie na střechách do 10° ochranná, položení - bez dodávky textílie | m2 | 1250 |  | 0 |  | 0 |  | 0 | 21 | 0 | 3e-05 | 0.04 | 0 | 0 | 800-711 | RTS 20/ II | RTS 20/ I | 0.11765 | 147.06 |  | Práce |  |  |  | POL1_
|  | 1250 |  | 1250 | [22 empty] | VV | 0
SPU
107 | 69366198R | geotextilie PP; funkce separační, ochranná, výztužná, filtrační; plošná hmotnost 300 g/m2; zpevněná oboustranně | m2 | 1320 |  | 0 |  | 0 |  | 0 | 21 | 0 | 0.0003 | 0.4 | 0 | 0 | SPCM | RTS 20/ II | RTS 20/ I | 0 | 0 |  | Specifikace |  |  |  | POL3_
|  | 1200 |  | 1200 | [22 empty] | VV | 0
|  | Koeficient : 0,1 |  | 120 | [22 empty] | VV | 4
SPU
108 | 712373121RU3 | Povlakové krytiny střech do 10° termoplasty kotvené do profilovaného plechu nebo do bednění, 6 kotev/m2, pro tl. izolace do 250 mm, včetně dodávky fólie, tloušťky 1,5 mm | m2 | 1325.5 |  | 0 |  | 0 |  | 0 | 21 | 0 | 0.0022 | 2.92 | 0 | 0 | 800-711 | RTS 20/ II | RTS 20/ I | 0.9146 | 1212.3 |  | Práce |  |  |  | POL1_
|  | pro tloušťku tepelné izolace 260mm | [24 empty] | POP
|  | izolace na třechu a atiku : 1125+50+30 |  | 1205 | [22 empty] | VV | 0
|  | Koeficient : 0,1 |  | 120.5 | [22 empty] | VV | 4
SPU
109 | 712378101RT3 | Povlakové krytiny střech do 10° termoplasty Doplňkové konstrukce k povlakovým krytinám z fólií odvětrání kanalizace, průměr 110 mm, s manžetou z fólie z měkčeného PVC | kus | 5 |  | 0 |  | 0 |  | 0 | 21 | 0 | 0.0012 | 0.01 | 0 | 0 | 800-711 | RTS 20/ II | RTS 20/ I | 0.6 | 3 |  | Práce |  |  |  | POL1_
SPI
|  | včetně dodávek výrobků | [24 empty] | SPI
SPU
110 | 998712102R00 | Přesun hmot pro povlakové krytiny v objektech výšky přes 6 do 12 m | t | 4.1367 |  | 0 |  | 0 |  | 0 | 21 | 0 | 0 | 0 | 0 | 0 | 800-711 | RTS 20/ II | RTS 20/ I | 1.609 | 6.66 |  | Přesun hmot |  |  |  | POL7_
|  | 50 m vodorovně | [24 empty] | SPI
SPU
Díl: | 713 | Izolace tepelné |  |  |  | 0 |  | 0 |  | 0 |  | 0 |  | 6.79 |  | 4.6 |  |  |  |  | 624.42 | [5 empty] | DIL
111 | 713104111R00 | Odstranění tepelné izolace z desek, lamel, rohoží, pásů a foukané izolace plochých střech, volně uložené, z desek z expandovaného polystyrenu, tloušťky do 100 mm | m2 | 50 |  | 0 |  | 0 |  | 0 | 21 | 0 | 0 | 0 | 0.002 | 0.1 | 800-713 | RTS 20/ II | RTS 20/ I | 0.038 | 1.9 |  | Práce |  |  |  | POL1_
|  | odstranění izolace nad vstupem : 50 |  | 50 | [22 empty] | VV | 0
SPU
112 | 713101121R00 | Odstranění tepelné izolace z desek, lamel, rohoží, pásů a foukané izolace stropů a podhledů, volně uložené, z minerálních desek, lamel, rohoží a pásů, tloušťky do 100 mm | m2 | 1125 |  | 0 |  | 0 |  | 0 | 21 | 0 | 0 | 0 | 0.004 | 4.5 | 800-713 | RTS 20/ II | RTS 20/ I | 0.045 | 50.63 |  | Práce |  |  |  | POL1_
|  | odstranění izolace mezi vazníky : 1125 |  | 1125 | [22 empty] | VV | 0
SPU
113 | 28376420.AR | deska izolační tepelně izol.; extrudovaný polystyren; povrch drsný; rovná hrana; tl. 20,0 mm; součinitel tepelné vodivosti 0,034 W/mK; R = 0,590 m2K/W; obj. hmotnost 35,00 kg/m3 | m2 | 44.1 |  | 0 |  | 0 |  | 0 | 21 | 0 | 0.0007 | 0.03 | 0 | 0 | SPCM | RTS 20/ II | RTS 20/ I | 0 | 0 |  | Specifikace |  |  |  | POL3_
|  | nalepení XPS na krycí plech žaluzií : 105*0,4 |  | 42 | [22 empty] | VV | 0
|  | Koeficient : 0,05 |  | 2.1 | [22 empty] | VV | 4
SPU
114 | 713131131R00 | Montáž tepelné izolace stěn lepením | m2 | 44.1 |  | 0 |  | 0 |  | 0 | 21 | 0 | 0.003 | 0.13 | 0 | 0 | 800-713 | RTS 20/ II | RTS 20/ I | 0.28 | 12.35 |  | Práce |  |  |  | POL1_
|  | Odkaz na mn. položky pořadí 113 : 44,10000 |  | 44.1 | [22 empty] | VV | 5
SPU
115 | 713141312R00 | Montáž tepelné izolace plochých střech jednovrstvé, tloušťky do 160 mm na kotvy | m2 | 52 |  | 0 |  | 0 |  | 0 | 21 | 0 | 0 | 0 | 0 | 0 | 800-713 | RTS 20/ II | RTS 20/ I | 0.41 | 21.32 |  | Práce |  |  |  | POL1_
|  | kotvy 4,2ks/m2 | [24 empty] | POP
|  | izolace stěny atiky hl. střecha : 28 |  | 28 | [22 empty] | VV | 0
|  | izolace stěny atiky pošty : 4 |  | 4 | [22 empty] | VV | 0
|  | izolace stěny atiky zastřešení vstupu : 20 |  | 20 | [22 empty] | VV | 0
SPU
116 | 713141327R00 | Montáž tepelné izolace plochých střech dvouvrstvé, tloušťky do 300 mm na kotvy | m2 | 1158.75 |  | 0 |  | 0 |  | 0 | 21 | 0 | 0 | 0 | 0 | 0 | 800-713 | RTS 20/ II | RTS 20/ I | 0.45 | 521.44 |  | Práce |  |  |  | POL1_
|  | kotvy 4,2ks/m2 | [24 empty] | POP
|  | izolace střechy : 1125 |  | 1125 | [22 empty] | VV | 0
|  | Koeficient : 0,03 |  | 33.75 | [22 empty] | VV | 4
SPU
117 | 28375704R1 | Deska izolační stabilizov. EPS 100 1000 x 500 mm | m3 | 310.695 |  | 0 |  | 0 |  | 0 | 21 | 0 | 0.02 | 6.21 | 0 | 0 |  | Vlastní | RTS 20/ I | 0 | 0 |  | Specifikace |  |  |  | POL3_
|  | L=0,035W/(m.K) | [24 empty] | POP
|  | izolace střechy : 1125*0,12+90*0,12 |  | 145.8 | [22 empty] | VV | 0
|  | izolace střechy : 1125*0,14-90*0,14 |  | 144.9 | [22 empty] | VV | 0
|  | izolace stěny atiky hl. střecha : 28*0,1 |  | 2.8 | [22 empty] | VV | 0
|  | izolace stěny atiky pošty : 4*0,1 |  | 0.4 | [22 empty] | VV | 0
|  | izolace stěny atiky zastřešení vstupu : 20*0,1 |  | 2 | [22 empty] | VV | 0
[27 empty] | VV | 0
|  | Koeficient : 0,05 |  | 14.795 | [22 empty] | VV | 4
SPU
118 | 631508596R1 | Čedičová vlna pro horní vrstvu ploché střechy TL 120mm, L = 0,035W/(m.K); Pevnost 70 kPa | m2 | 29 |  | 0 |  | 0 |  | 0 | 21 | 0 | 0.00214 | 0.06 | 0 | 0 |  | Vlastní | Indiv | 0 | 0 |  | Specifikace |  |  |  | POL3_
|  | ¦ vysoká protipožární odolnost | [24 empty] | POP
|  | ¦ nízký difuzní odpor - snadná propustnost pro vodní páru | [24 empty] | POP
|  | ¦ materiály jsou hydrofobizované | [24 empty] | POP
|  | ¦ odolnost proti dřevokazným škůdcům, hlodavcům a hmyzu | [24 empty] | POP
|  | ¦ snadná opracovatelnost - výrobky lze řezat, vrtat, atd. | [24 empty] | POP
|  | Objemová hmotnost [kg·m-3] ČSN EN 1602 147–175 | [24 empty] | POP
|  | L=0,035W/(m.K) | [24 empty] | POP
|  | plocha okolo větrací šachty : 16 |  | 16 | [22 empty] | VV | 0
|  | plocha okolo výlezu : 13 |  | 13 | [22 empty] | VV | 0
SPU
119 | 631508596R2 | Čedičová vlna prospodní vrstvu ploché střechy TL 140mm, L = 0,035W/(m.K); Pevnost 75 kPa | m2 | 29 |  | 0 |  | 0 |  | 0 | 21 | 0 | 0.00214 | 0.06 | 0 | 0 |  | Vlastní | Indiv | 0 | 0 |  | Specifikace |  |  |  | POL3_
|  | ¦ vysoká protipožární odolnost | [24 empty] | POP
|  | ¦ nízký difuzní odpor - snadná propustnost pro vodní páru | [24 empty] | POP
|  | ¦ materiály jsou hydrofobizované | [24 empty] | POP
|  | ¦ odolnost proti dřevokazným škůdcům, hlodavcům a hmyzu | [24 empty] | POP
|  | ¦ snadná opracovatelnost - výrobky lze řezat, vrtat, atd. | [24 empty] | POP
|  | Objemová hmotnost [kg·m-3] ČSN EN 1602 147–175 | [24 empty] | POP
|  | L=0,035W/(m.K) | [24 empty] | POP
|  | plocha okolo větrací šachty : 16 |  | 16 | [22 empty] | VV | 0
|  | plocha okolo výlezu : 13 |  | 13 | [22 empty] | VV | 0
SPU
120 | 713111111R00 | Montáž tepelné izolace stropů kladené vrchem, volně, | m2 | 48 |  | 0 |  | 0 |  | 0 | 21 | 0 | 0 | 0 | 0 | 0 | 800-713 | RTS 20/ II | RTS 20/ I | 0.09 | 4.32 |  | Práce |  |  |  | POL1_
|  | spádové klíny v ploše střechy nad vstupem : 48 |  | 48 | [22 empty] | VV | 0
SPU
121 | 28375971R | deska spádová, klín EPS 100; pěnový polystyren; součinitel tepelné vodivosti 0,037 W/mK | m3 | 15.1637 |  | 0 |  | 0 |  | 0 | 21 | 0 | 0.02 | 0.3 | 0 | 0 | SPCM | RTS 20/ II | RTS 20/ I | 0 | 0 |  | Specifikace |  |  |  | POL3_
|  | L=0,037W/(m.K) | [24 empty] | POP
|  | spádové klíny atika hl. střecha : 0,13*61 |  | 7.93 | [22 empty] | VV | 0
|  | spádové klíny atiky - střecha nad vstupem : 0,13*23 |  | 2.99 | [22 empty] | VV | 0
|  | spádové klíny v ploše střechy nad vstupem : 0,27*11 |  | 2.97 | [22 empty] | VV | 0
|  | spádové klíny atika pošta : 0,13*6,4 |  | 0.832 | [22 empty] | VV | 0
|  | Koeficient : 0,03 |  | 0.44166 | [22 empty] | VV | 4
SPU
122 | 998713102R00 | Přesun hmot pro izolace tepelné v objektech výšky do 12 m | t | 6.8045 |  | 0 |  | 0 |  | 0 | 21 | 0 | 0 | 0 | 0 | 0 | 800-713 | RTS 20/ II | RTS 20/ I | 1.831 | 12.46 |  | Přesun hmot |  |  |  | POL7_
|  | 50 m vodorovně | [24 empty] | SPI
SPU
Díl: | 721 | Vnitřní kanalizace |  |  |  | 0 |  | 0 |  | 0 |  | 0 |  | 0.23 |  | 0.07 |  |  |  |  | 15.83 | [5 empty] | DIL
123 | 721300912R00 | Pročištění svislých odpadů, v jednom podlaží do DN 200 | kus | 5 |  | 0 |  | 0 |  | 0 | 21 | 0 | 0 | 0 | 0 | 0 | 800-721 | RTS 20/ II | RTS 20/ I | 0.879 | 4.4 |  | Práce |  |  |  | POL1_
|  | 5 |  | 5 | [22 empty] | VV | 0
SPU
124 | 721176115R00 | Potrubí HT odpadní svislé vnější průměr D 110 mm, tloušťka stěny 2,7 mm, DN 100 | m | 2 |  | 0 |  | 0 |  | 0 | 21 | 0 | 0.00131 | 0 | 0 | 0 | 800-721 | RTS 20/ II | RTS 20/ I | 0.797 | 1.59 |  | Práce |  |  |  | POL1_
|  | včetně tvarovek, objímek. Bez zednických výpomocí. | [24 empty] | SPI
SPU
125 | 721140915R00 | Opravy odpadního potrubí litinového propojení dosavadního potrubí , DN 100 | kus | 5 |  | 0 |  | 0 |  | 0 | 21 | 0 | 0 | 0 | 0 | 0 | 800-721 | RTS 20/ II | RTS 20/ I | 0.992 | 4.96 |  | Práce |  |  |  | POL1_
SPU
126 | 721140935R00 | Opravy odpadního potrubí litinového přechod z plastových trub na litinu, DN 100 | kus | 5 |  | 0 |  | 0 |  | 0 | 21 | 0 | 0.00038 | 0 | 0 | 0 | 800-721 | RTS 20/ II | RTS 20/ I | 0.261 | 1.31 |  | Práce |  |  |  | POL1_
SPU
127 | 721140802R00 | Demontáž potrubí z litinových trub do DN 100 | m | 5 |  | 0 |  | 0 |  | 0 | 21 | 0 | 0 | 0 | 0.01492 | 0.07 | 800-721 | RTS 20/ II | RTS 20/ I | 0.413 | 2.07 |  | Práce |  |  |  | POL1_
|  | odpadního nebo dešťového, | [24 empty] | SPI
SPU
128 | 721242111RT1A | D+M Lapač střešních splavenin PP D 100/125 mm, kolmý odtok | kus | 3 |  | 0 |  | 0 |  | 0 | 21 | 0 | 0.0758 | 0.23 | 0 | 0 |  | Vlastní | RTS 20/ I | 0.5 | 1.5 |  | Práce |  |  |  | POL1_
|  | s košem pro zachytávání nečistot, se suchou a nezámrznou klapkou proti zápachu, čistícím víčkem a s vyřezávacími těsnícími kroužky pro připojení potrubních svodů d75, 90, 100, 110 a 120mm. | [24 empty] | POP |  | s košem pro zachytávání nečistot, se suchou a nezámrznou klapkou proti zápachu, čistícím víčkem a s vyřezávacími těsnícími kroužky pro připojení potrubních svodů d75, 90, 100, 110 a 120mm.
SPU
Díl: | 728 | Vzduchotechnika |  |  |  | 0 |  | 0 |  | 0 |  | 0 |  | 0.01 |  | 0.06 |  |  |  |  | 25.33 | [5 empty] | DIL
129 | 728415812R00 | Demontáž větrací nebo ventilační mřížky do průřezu 0,1 m2 | kus | 2 |  | 0 |  | 0 |  | 0 | 21 | 0 | 0 | 0 | 0.002 | 0 | 800-728 | RTS 20/ II | RTS 20/ I | 0.4875 | 0.98 |  | Práce |  |  |  | POL1_
|  | 450/150 : 1 |  | 1 | [22 empty] | VV | 0
|  | 250/250 : 1 |  | 1 | [22 empty] | VV | 0
SPU
130 | 728415813R00 | Demontáž větrací nebo ventilační mřížky do průřezu 0,15 m2 | kus | 1 |  | 0 |  | 0 |  | 0 | 21 | 0 | 0 | 0 | 0.0032 | 0 | 800-728 | RTS 20/ II | RTS 20/ I | 0.6825 | 0.68 |  | Práce |  |  |  | POL1_
|  | 650/225 : 1 |  | 1 | [22 empty] | VV | 0
SPU
131 | 728415814R00 | Demontáž větrací nebo ventilační mřížky do průřezu 0,2 m2 | kus | 2 |  | 0 |  | 0 |  | 0 | 21 | 0 | 0 | 0 | 0.0049 | 0.01 | 800-728 | RTS 20/ II | RTS 20/ I | 0.9295 | 1.86 |  | Práce |  |  |  | POL1_
|  | 450/450 : 2 |  | 2 | [22 empty] | VV | 0
SPU
132 | 728415815R00 | Demontáž větrací nebo ventilační mřížky nad průřez 0,2 m2 | kus | 6 |  | 0 |  | 0 |  | 0 | 21 | 0 | 0 | 0 | 0.0083 | 0.05 | 800-728 | RTS 20/ II | RTS 20/ I | 1.0985 | 6.59 |  | Práce |  |  |  | POL1_
|  | 2150/575 : 4 |  | 4 | [22 empty] | VV | 0
|  | 650/650 : 2 |  | 2 | [22 empty] | VV | 0
SPU
133 | 429532611T01 | Nerezová protidešťová žaluzie 2150x575mm, V01 | kus | 4 |  | 0 |  | 0 |  | 0 | 21 | 0 | 0.0015 | 0.01 | 0 | 0 |  | Vlastní | Indiv | 0 | 0 |  | Specifikace |  |  |  | POL3_
SPU
134 | 429532611T02 | Nerezová protidešťová žaluzie 650x650mm, V04 | kus | 1 |  | 0 |  | 0 |  | 0 | 21 | 0 | 0.0015 | 0 | 0 | 0 |  | Vlastní | Indiv | 0 | 0 |  | Specifikace |  |  |  | POL3_
SPU
135 | 429532611T03 | Nerezová protidešťová žaluzie 450x450mm | kus | 2 |  | 0 |  | 0 |  | 0 | 21 | 0 | 0.0015 | 0 | 0 | 0 |  | Vlastní | Indiv | 0 | 0 |  | Specifikace |  |  |  | POL3_
SPU
136 | 429532611T04 | Nerezová protidešťová žaluzie 650x225mm, V06 | kus | 1 |  | 0 |  | 0 |  | 0 | 21 | 0 | 0.0015 | 0 | 0 | 0 |  | Vlastní | Indiv | 0 | 0 |  | Specifikace |  |  |  | POL3_
SPU
137 | 429532611T05 | Nerezová protidešťová žaluzie 450x150mm | kus | 1 |  | 0 |  | 0 |  | 0 | 21 | 0 | 0.0015 | 0 | 0 | 0 |  | Vlastní | Indiv | 0 | 0 |  | Specifikace |  |  |  | POL3_
SPU
138 | 429532611T06 | Nerezová protidešťová žaluzie 250x250mm, V08 | kus | 2 |  | 0 |  | 0 |  | 0 | 21 | 0 | 0.0015 | 0 | 0 | 0 |  | Vlastní | Indiv | 0 | 0 |  | Specifikace |  |  |  | POL3_
SPU
139 | 728415112R00 | Mřížky, regulátory montáž čtyřhranné větrací nebo ventilační mřížky, do průřezu 0,10 m2, | kus | 3 |  | 0 |  | 0 |  | 0 | 21 | 0 | 0 | 0 | 0 | 0 | 800-728 | RTS 20/ II | RTS 20/ I | 0.75 | 2.25 |  | Práce |  |  |  | POL1_
|  | Odkaz na mn. položky pořadí 137 : 1,00000 |  | 1 | [22 empty] | VV | 5
|  | Odkaz na mn. položky pořadí 138 : 2,00000 |  | 2 | [22 empty] | VV | 5
SPU
140 | 728415113R00 | Mřížky, regulátory montáž čtyřhranné větrací nebo ventilační mřížky, do průřezu 0,15 m2, | kus | 1 |  | 0 |  | 0 |  | 0 | 21 | 0 | 0 | 0 | 0 | 0 | 800-728 | RTS 20/ II | RTS 20/ I | 1.05 | 1.05 |  | Práce |  |  |  | POL1_
|  | Odkaz na mn. položky pořadí 136 : 1,00000 |  | 1 | [22 empty] | VV | 5
SPU
141 | 728415115R00 | Mřížky, regulátory montáž čtyřhranné větrací nebo ventilační mřížky, nad průřez 0,20 m2, | kus | 7 |  | 0 |  | 0 |  | 0 | 21 | 0 | 0 | 0 | 0 | 0 | 800-728 | RTS 20/ II | RTS 20/ I | 1.69 | 11.83 |  | Práce |  |  |  | POL1_
|  | Odkaz na mn. položky pořadí 133 : 4,00000 |  | 4 | [22 empty] | VV | 5
|  | Odkaz na mn. položky pořadí 134 : 1,00000 |  | 1 | [22 empty] | VV | 5
|  | Odkaz na mn. položky pořadí 135 : 2,00000 |  | 2 | [22 empty] | VV | 5
SPU
142 | 998728102R00 | Přesun hmot pro vzduchotechniku v objektech výšky do 12 m | t | 0.0165 |  | 0 |  | 0 |  | 0 | 21 | 0 | 0 | 0 | 0 | 0 | 800-728 | RTS 20/ II | RTS 20/ I | 5.206 | 0.09 |  | Přesun hmot |  |  |  | POL7_
|  | vodorovně do 50 m | [24 empty] | SPI
SPU
Díl: | 762 | Konstrukce tesařské |  |  |  | 0 |  | 0 |  | 0 |  | 0 |  | 10.79 |  | 4.73 |  |  |  |  | 268.82 | [5 empty] | DIL
143 | 762811811R00 | Demontáž záklopů stropů vrchních, zapuštěných z hrubých prken tloušťky do 32 mm | m2 | 337.5 |  | 0 |  | 0 |  | 0 | 21 | 0 | 0 | 0 | 0.014 | 4.73 | 800-762 | RTS 20/ II | RTS 20/ I | 0.08 | 27 |  | Práce |  |  |  | POL1_
|  | demontáž z důvodu poškození záklopu : 1125*0,3 |  | 337.5 | [22 empty] | VV | 0
SPU
144 | 60510057R | lať průřez 36 cm2; jakost II; l = 3000,0 mm | m | 158.4 |  | 0 |  | 0 |  | 0 | 21 | 0 | 0.00198 | 0.31 | 0 | 0 | SPCM | RTS 20/ II | RTS 20/ I | 0 | 0 |  | Specifikace |  |  |  | POL3_
|  | latě pro vytvoření námětku : 90/(1*0,625) |  | 144 | [22 empty] | VV | 0
|  | Koeficient : 0,1 |  | 14.4 | [22 empty] | VV | 4
SPU
145 | 762342205R00 | Montáž kontralatí na vruty, s dodávkou těsnicí pěny pod kontralatě, bez dodávky řeziva | m2 | 90 |  | 0 |  | 0 |  | 0 | 21 | 0 | 2e-05 | 0 | 0 | 0 | 800-762 | RTS 20/ II | RTS 20/ I | 0.095 | 8.55 |  | Práce |  |  |  | POL1_
|  | vytvoření námětků okolí žlabu na hlavní střeše : 90 |  | 90 | [22 empty] | VV | 0
SPU
146 | 762811210RT3 | Záklop stropů s dodávkou materiálu z hrubých prken, tloušťky 24 mm, vrchního na sraz, spáry zakryty lepenkovými pásy nebo lištami | m2 | 337.5 |  | 0 |  | 0 |  | 0 | 21 | 0 | 0.01426 | 4.81 | 0 | 0 | 800-762 | RTS 20/ II | RTS 20/ I | 0.162 | 54.68 |  | Práce |  |  |  | POL1_
|  | Odkaz na mn. položky pořadí 143 : 337,50000 |  | 337.5 | [22 empty] | VV | 5
SPU
147 | 606233007R | překližka vodovzdorná; BR; jakost S/BB; tl = 24,0 mm; š = 3 000 mm; h = 1 500,0 mm; počet vrstev 17 | m2 | 115.5 |  | 0 |  | 0 |  | 0 | 21 | 0 | 0.0168 | 1.94 | 0 | 0 | SPCM | RTS 20/ II | RTS 20/ I | 0 | 0 |  | Specifikace |  |  |  | POL3_
|  | hl. střecha - římsa š. 1m : 88 |  | 88 | [22 empty] | VV | 0
|  | hl. střecha - římsa š. 0,32m : 8 |  | 8 | [22 empty] | VV | 0
|  | římsy na ostatních střechách : 10 |  | 10 | [22 empty] | VV | 0
|  | štíty na přístřešcích : 4 |  | 4 | [22 empty] | VV | 0
|  | Koeficient : 0,05 |  | 5.5 | [22 empty] | VV | 4
SPU
148 | 606233006R | překližka vodovzdorná; BR; jakost S/BB; tl = 21,0 mm; š = 3 000 mm; h = 1 500,0 mm; počet vrstev 15 | m2 | 52.5 |  | 0 |  | 0 |  | 0 | 21 | 0 | 0.0147 | 0.77 | 0 | 0 | SPCM | RTS 20/ II | RTS 20/ I | 0 | 0 |  | Specifikace |  |  |  | POL3_
|  | bednění atiky : 50 |  | 50 | [22 empty] | VV | 0
|  | Koeficient : 0,05 |  | 2.5 | [22 empty] | VV | 4
SPU
149 | 606233004R | překližka vodovzdorná; BR; jakost S/BB; tl = 15,0 mm; š = 3 000 mm; h = 1 500,0 mm; počet vrstev 11 | m2 | 102.9 |  | 0 |  | 0 |  | 0 | 21 | 0 | 0.0105 | 1.08 | 0 | 0 | SPCM | RTS 20/ II | RTS 20/ I | 0 | 0 |  | Specifikace |  |  |  | POL3_
|  | hl. střecha - římsa š. 1m : 88 |  | 88 | [22 empty] | VV | 0
|  | římsy na ostatních střechách : 10 |  | 10 | [22 empty] | VV | 0
|  | Koeficient : 0,05 |  | 4.9 | [22 empty] | VV | 4
SPU
150 | 762341220R00 | Montáž bednění z velkoplošných desek na bázi dřeva včetně vyřezání otvorů, | m2 | 270.9 |  | 0 |  | 0 |  | 0 | 21 | 0 | 0 | 0 | 0 | 0 | 800-762 | RTS 20/ II | RTS 20/ I | 0.292 | 79.1 |  | Práce |  |  |  | POL1_
|  | Odkaz na mn. položky pořadí 147 : 115,50000 |  | 115.5 | [22 empty] | VV | 5
|  | Odkaz na mn. položky pořadí 148 : 52,50000 |  | 52.5 | [22 empty] | VV | 5
|  | Odkaz na mn. položky pořadí 149 : 102,90000 |  | 102.9 | [22 empty] | VV | 5
SPU
151 | 762341630R00 | Montáž bednění okapových říms, krajnic, závětrných prken, a žaluzií ve spádu nebo rovnoběžně s okapem z desek tvrdých tloušťky do 8 mm, | m2 | 72 |  | 0 |  | 0 |  | 0 | 21 | 0 | 0 | 0 | 0 | 0 | 800-762 | RTS 20/ II | RTS 20/ I | 0.782 | 56.3 |  | Práce |  |  |  | POL1_
|  | opláštění přesahu střechy : (90*(0,3+0,1))*2 |  | 72 | [22 empty] | VV | 0
SPU
152 | 595920311R | deska sádrovláknitá pro tmelenou spáru; l = 2 500 mm; š = 1 245 mm; tl. 12,5 mm; stavební, protipožární, impregnovaná | m2 | 77.76 |  | 0 |  | 0 |  | 0 | 21 | 0 | 0.015 | 1.17 | 0 | 0 | SPCM | RTS 20/ II | RTS 20/ I | 0 | 0 |  | Specifikace |  |  |  | POL3_
|  | opláštění přesahu střechy : (90*(0,3+0,1))*2 |  | 72 | [22 empty] | VV | 0
|  | Koeficient : 0,08 |  | 5.76 | [22 empty] | VV | 4
SPU
153 | 762332110RT2 | Vázané konstrukce krovů s dodávkou řeziva střech pultových, sedlových, valbových, stanových čtvercového nebo obdélníkového půdorysu z řeziva, fošny 6/14 cm | m | 92.7 |  | 0 |  | 0 |  | 0 | 21 | 0 | 0.00607 | 0.56 | 0 | 0 | 800-762 | RTS 20/ II | RTS 20/ I | 0.262 | 24.29 |  | Práce |  |  |  | POL1_
|  | fošna : 90 |  | 90 | [22 empty] | VV | 0
|  | Koeficient : 0,03 |  | 2.7 | [22 empty] | VV | 4
SPU
154 | 762395000R00 | Spojovací a ochranné prostředky svory, prkna, hřebíky, pásová ocel, vruty, impregnace | m3 | 6.1967 |  | 0 |  | 0 |  | 0 | 21 | 0 | 0.02357 | 0.15 | 0 | 0 | 800-762 | RTS 20/ II | RTS 20/ I | 0 | 0 |  | Práce |  |  |  | POL1_
|  | včetně hmoždin a šroubů do betonu pro kotvení překližek | [24 empty] | POP
|  | Odkaz na mn. položky pořadí 147 : 115,50000*0,024 |  | 2.772 | [22 empty] | VV | 5
|  | Odkaz na mn. položky pořadí 148 : 52,50000*0,021 |  | 1.1025 | [22 empty] | VV | 5
|  | Odkaz na mn. položky pořadí 149 : 102,90000*0,015 |  | 1.5435 | [22 empty] | VV | 5
|  | Odkaz na mn. položky pořadí 153 : 92,70000*0,0084 |  | 0.77868 | [22 empty] | VV | 5
SPU
155 | 998762102R00 | Přesun hmot pro konstrukce tesařské v objektech výšky do 12 m | t | 10.7959 |  | 0 |  | 0 |  | 0 | 21 | 0 | 0 | 0 | 0 | 0 | 800-762 | RTS 20/ II | RTS 20/ I | 1.751 | 18.9 |  | Přesun hmot |  |  |  | POL7_
|  | 50 m vodorovně | [24 empty] | SPI
SPU
Díl: | 764 | Konstrukce klempířské |  |  |  | 0 |  | 0 |  | 0 |  | 0 |  | 1.62 |  | 1.44 |  |  |  |  | 382.08 | [5 empty] | DIL
156 | 764351836R00 | Demontáž žlabů háků, , sklonu do 30° | kus | 110 |  | 0 |  | 0 |  | 0 | 21 | 0 | 0 | 0 | 0.00096 | 0.11 | 800-764 | RTS 20/ II | RTS 20/ I | 0.0575 | 6.33 |  | Práce |  |  |  | POL1_
SPU
157 | 764352810R00 | Demontáž žlabů podokapních půlkruhových rovných, rš 330 mm, sklonu do 30° | m | 110 |  | 0 |  | 0 |  | 0 | 21 | 0 | 0 | 0 | 0.00336 | 0.37 | 800-764 | RTS 20/ II | RTS 20/ I | 0.069 | 7.59 |  | Práce |  |  |  | POL1_
SPU
158 | 764359810R00 | Demontáž žlabů kotlíku kónického, , sklonu do 30° | kus | 7 |  | 0 |  | 0 |  | 0 | 21 | 0 | 0 | 0 | 0.00115 | 0.01 | 800-764 | RTS 20/ II | RTS 20/ I | 0.092 | 0.64 |  | Práce |  |  |  | POL1_
SPU
159 | 764323830R00 | Demontáž oplechování okapů na střechách s živičnou (fóliovou) krytinou, rš 330 mm, | m | 110 |  | 0 |  | 0 |  | 0 | 21 | 0 | 0 | 0 | 0.0032 | 0.35 | 800-764 | RTS 20/ II | RTS 20/ I | 0.0805 | 8.86 |  | Práce |  |  |  | POL1_
SPU
160 | 764331850R00 | Demontáž lemování zdí na střechách s tvrdou krytinou, rš 400 a 500 mm, sklonu do 30° | m | 35 |  | 0 |  | 0 |  | 0 | 21 | 0 | 0 | 0 | 0.00298 | 0.1 | 800-764 | RTS 20/ II | RTS 20/ I | 0.0575 | 2.01 |  | Práce |  |  |  | POL1_
SPU
161 | 764341831R00 | Demontáž ostatních kusových prvků demontáž lemování trub, konzol a držáků s dilatačním kloboučkem na vlnité krytině, průměru přes 100 do 150 mm, sklonu do 30° | kus | 6 |  | 0 |  | 0 |  | 0 | 21 | 0 | 0 | 0 | 0.00305 | 0.02 | 800-764 | RTS 20/ II | RTS 20/ I | 0.092 | 0.55 |  | Práce |  |  |  | POL1_
SPU
162 | 764362810R00 | Demontáž střešních otvorů střešních oken a poklopů, na krytině hladké a drážkové, sklonu do 30° | kus | 1 |  | 0 |  | 0 |  | 0 | 21 | 0 | 0 | 0 | 0.02008 | 0.02 | 800-764 | RTS 20/ II | RTS 20/ I | 0.092 | 0.09 |  | Práce |  |  |  | POL1_
SPU
163 | 764391820R00 | Demontáž ostatních prvků střešních závětrné lišty, rš 250 a 330 mm, sklonu do 30° | m | 120 |  | 0 |  | 0 |  | 0 | 21 | 0 | 0 | 0 | 0.00192 | 0.23 | 800-764 | RTS 20/ II | RTS 20/ I | 0.0575 | 6.9 |  | Práce |  |  |  | POL1_
SPU
164 | 764421870R00 | Demontáž oplechování říms rš od 400 do 500 mm | m | 10 |  | 0 |  | 0 |  | 0 | 21 | 0 | 0 | 0 | 0.00252 | 0.03 | 800-764 | RTS 20/ II | RTS 20/ I | 0.092 | 0.92 |  | Práce |  |  |  | POL1_
SPU
165 | 764410850R00 | Demontáž oplechování parapetů rš od 100 do 330 mm | m | 150 |  | 0 |  | 0 |  | 0 | 21 | 0 | 0 | 0 | 0.00135 | 0.2 | 800-764 | RTS 20/ II | RTS 20/ I | 0.092 | 13.8 |  | Práce |  |  |  | POL1_
SPU
166 | 553448303R1 | Objímka 100 mm FeZn tl. 0,6 mm, Lakované provedené D+M | kus | 8 |  | 0 |  | 0 |  | 0 | 21 | 0 | 0 | 0 | 0 | 0 |  | Vlastní | Indiv | 0 | 0 |  | Práce |  |  |  | POL1_
SPU
167 | 553448305R1 | Objímka 120 mm FeZn tl. 0,6 mm, Lakované provedení D+M | kus | 30 |  | 0 |  | 0 |  | 0 | 21 | 0 | 0 | 0 | 0 | 0 |  | Vlastní | Indiv | 0 | 0 |  | Práce |  |  |  | POL1_
SPU
168 | 5534425851R2 | Koleno kruhové 45° d100, lakované D+M | kus | 4 |  | 0 |  | 0 |  | 0 | 21 | 0 | 0.00038 | 0 | 0 | 0 |  | Vlastní | Indiv | 0 | 0 |  | Práce |  |  |  | POL1_
SPU
169 | 5534425851R1 | Koleno kruhové 45° d120, lakované D+M | kus | 12 |  | 0 |  | 0 |  | 0 | 21 | 0 | 0.00038 | 0 | 0 | 0 |  | Vlastní | Indiv | 0 | 0 |  | Práce |  |  |  | POL1_
SPU
170 | 5534425702R1 | Koleno kruhové 90° d100, lakované D+M | kus | 2 |  | 0 |  | 0 |  | 0 | 21 | 0 | 0.00044 | 0 | 0 | 0 |  | Vlastní | Indiv | 0 | 0 |  | Práce |  |  |  | POL1_
SPU
171 | 5534425702R2 | Koleno kruhové 90° d120 | kus | 2 |  | 0 |  | 0 |  | 0 | 21 | 0 | 0.00044 | 0 | 0 | 0 |  | Vlastní | Indiv | 0 | 0 |  | Práce |  |  |  | POL1_
SPU
172 | 764352205R00 | Žlaby z pozinkovaného plechu výroba a montáž žlabů včetně háků, čel, rohů, rovných hrdel a dilatací podokapních půlkulatých, rš 400 mm | m | 90 |  | 0 |  | 0 |  | 0 | 21 | 0 | 0.00554 | 0.5 | 0 | 0 | 800-764 | RTS 20/ II | RTS 20/ I | 0.65 | 58.5 |  | Práce |  |  |  | POL1_
|  | lakovaný RAL 7016 | [24 empty] | POP
SPU
173 | 764359212R00 | Žlaby z pozinkovaného plechu výroba a montáž doplňků žlabů - kotlík kónický pro trouby přes 100 do D 125 mm | kus | 5 |  | 0 |  | 0 |  | 0 | 21 | 0 | 0.00165 | 0.01 | 0 | 0 | 800-764 | RTS 20/ II | RTS 20/ I | 1.09 | 5.45 |  | Práce |  |  |  | POL1_
|  | lakovaný RAL 7016 | [24 empty] | POP
SPU
174 | 764454202R00 | Odpadní trouby z pozinkovaného plechu výroba a montáž odpadní trouby z Pz plechu, kruhové včetně zděří, manžet, odboček, kolen, odskoků, výpustí vody a přechodových kusů průměru 100 mm | m | 7 |  | 0 |  | 0 |  | 0 | 21 | 0 | 0.00263 | 0.02 | 0 | 0 | 800-764 | RTS 20/ II | RTS 20/ I | 0.54 | 3.78 |  | Práce |  |  |  | POL1_
|  | lakovaný RAL 7016 | [24 empty] | POP
SPU
175 | 764454203R00 | Odpadní trouby z pozinkovaného plechu výroba a montáž odpadní trouby z Pz plechu, kruhové včetně zděří, manžet, odboček, kolen, odskoků, výpustí vody a přechodových kusů průměru 120 mm | m | 45 |  | 0 |  | 0 |  | 0 | 21 | 0 | 0.0031 | 0.14 | 0 | 0 | 800-764 | RTS 20/ II | RTS 20/ I | 0.59 | 26.55 |  | Práce |  |  |  | POL1_
|  | lakovaný RAL 7016 | [24 empty] | POP
SPU
176 | 764352292R00 | Žlaby z pozinkovaného plechu montáž vč. spojovacích prostředků žlabů a příslušenství háků Pz půlkruhových | kus | 123 |  | 0 |  | 0 |  | 0 | 21 | 0 | 5e-05 | 0.01 | 0 | 0 | 800-764 | RTS 20/ II | RTS 20/ I | 0.12 | 14.76 |  | Práce |  |  |  | POL1_
|  | lakovaný RAL 7016 | [24 empty] | POP
|  | Odkaz na mn. položky pořadí 178 : 8,00000 |  | 8 | [22 empty] | VV | 5
|  | Odkaz na mn. položky pořadí 179 : 15,00000 |  | 15 | [22 empty] | VV | 5
|  | Odkaz na mn. položky pořadí 177 : 100,00000 |  | 100 | [22 empty] | VV | 5
SPU
177 | 55350962R1 | Žlabový hák, rš. 400 mm, FeZn - pozink + nátěr, d190 | kus | 100 |  | 0 |  | 0 |  | 0 | 21 | 0 | 0.00047 | 0.05 | 0 | 0 |  | Vlastní | RTS 20/ I | 0 | 0 |  | Specifikace |  |  |  | POL3_
SPU
178 | 55350962R2 | Žlabový hák, rš. 330 mm, FeZn - pozink + nátěr, d150 | kus | 8 |  | 0 |  | 0 |  | 0 | 21 | 0 | 0.00047 | 0 | 0 | 0 |  | Vlastní | Indiv | 0 | 0 |  | Specifikace |  |  |  | POL3_
SPU
179 | 55350962R3 | Žlabový hák, rš. 250 mm, FeZn - pozink + nátěr, d125 | kus | 15 |  | 0 |  | 0 |  | 0 | 21 | 0 | 0.00047 | 0.01 | 0 | 0 |  | Vlastní | Indiv | 0 | 0 |  | Specifikace |  |  |  | POL3_
SPU
180 | 764410320R00 | Oplechování parapetů z hliníku výroba a montáž parapetů z ohýbaných plechů z hliníkového plechu , tloušťky 0,80 mm, rš 160 mm | m | 2 |  | 0 |  | 0 |  | 0 | 21 | 0 | 0.00203 | 0 | 0 | 0 | 800-764 | RTS 20/ II | RTS 20/ I | 0.75 | 1.5 |  | Práce |  |  |  | POL1_
|  | včetně rohů | [24 empty] | SPI
|  | lakovaný RAL 7016 | [24 empty] | POP
SPU
181 | 764410330R00 | Oplechování parapetů z hliníku výroba a montáž parapetů z ohýbaných plechů z hliníkového plechu , tloušťky 0,80 mm, rš 200 mm | m | 22 |  | 0 |  | 0 |  | 0 | 21 | 0 | 0.00212 | 0.05 | 0 | 0 | 800-764 | RTS 20/ II | RTS 20/ I | 0.77 | 16.94 |  | Práce |  |  |  | POL1_
|  | včetně rohů | [24 empty] | SPI
|  | lakovaný RAL 7016 | [24 empty] | POP
SPU
182 | 764410350R00 | Oplechování parapetů z hliníku výroba a montáž parapetů z ohýbaných plechů z hliníkového plechu , tloušťky 0,80 mm, rš 330 mm | m | 130 |  | 0 |  | 0 |  | 0 | 21 | 0 | 0.00242 | 0.31 | 0 | 0 | 800-764 | RTS 20/ II | RTS 20/ I | 0.81 | 105.3 |  | Práce |  |  |  | POL1_
|  | včetně rohů | [24 empty] | SPI
|  | lakovaný RAL 7016 | [24 empty] | POP
SPU
183 | 55326100R | lišta koutová vnitřní; plech žárově pozinkovaný, povrch měkčené PVC; rš = 100 mm; l = 2 000 mm | kus | 66.15 |  | 0 |  | 0 |  | 0 | 21 | 0 | 0.0012 | 0.08 | 0 | 0 | SPCM | RTS 20/ II | RTS 20/ I | 0 | 0 |  | Specifikace |  |  |  | POL3_
|  | 90/2 |  | 45 | [22 empty] | VV | 0
|  | 36/2 |  | 18 | [22 empty] | VV | 0
|  | Koeficient : 0,05 |  | 3.15 | [22 empty] | VV | 4
SPU
184 | 55326101R | lišta koutová vnější; plech žárově pozinkovaný, povrch měkčené PVC; rš = 100 mm; l = 2 000 mm | kus | 47.25 |  | 0 |  | 0 |  | 0 | 21 | 0 | 0.0012 | 0.06 | 0 | 0 | SPCM | RTS 20/ II | RTS 20/ I | 0 | 0 |  | Specifikace |  |  |  | POL3_
|  | 90/2 |  | 45 | [22 empty] | VV | 0
|  | Koeficient : 0,05 |  | 2.25 | [22 empty] | VV | 4
SPU
185 | 55326102R | lišta stěnová tmelicí, vyhnutá; plech žárově pozinkovaný, povrch měkčené PVC; rš = 70 mm; l = 2 000 mm | kus | 47.25 |  | 0 |  | 0 |  | 0 | 21 | 0 | 0.00084 | 0.04 | 0 | 0 | SPCM | RTS 20/ II | RTS 20/ I | 0 | 0 |  | Specifikace |  |  |  | POL3_
|  | 90/2 |  | 45 | [22 empty] | VV | 0
|  | Koeficient : 0,05 |  | 2.25 | [22 empty] | VV | 4
SPU
186 | 55326106R | lišta závětrná pozink; povrch. úprava měkčené PVC; rš = 250 mm; l = 2 000 mm | kus | 53.55 |  | 0 |  | 0 |  | 0 | 21 | 0 | 0.003 | 0.16 | 0 | 0 | SPCM | RTS 20/ II | RTS 20/ I | 0 | 0 |  | Specifikace |  |  |  | POL3_
|  | 102/2 |  | 51 | [22 empty] | VV | 0
|  | Koeficient : 0,05 |  | 2.55 | [22 empty] | VV | 4
SPU
187 | 55326105R | okapnice plech žárově pozinkovaný, povrch měkčené PVC; rš = 250 mm; l = 2 000 mm | kus | 12.075 |  | 0 |  | 0 |  | 0 | 21 | 0 | 0.003 | 0.04 | 0 | 0 | SPCM | RTS 20/ II | RTS 20/ I | 0 | 0 |  | Specifikace |  |  |  | POL3_
|  | 23/2 |  | 11.5 | [22 empty] | VV | 0
|  | Koeficient : 0,05 |  | 0.575 | [22 empty] | VV | 4
SPU
188 | 55326105R1 | Krycí lišta rš = 175 mm l = 2 m | kus | 18.9 |  | 0 |  | 0 |  | 0 | 21 | 0 | 0.003 | 0.06 | 0 | 0 |  | Vlastní | Indiv | 0 | 0 |  | Specifikace |  |  |  | POL3_
|  | 36/2 |  | 18 | [22 empty] | VV | 0
|  | Koeficient : 0,05 |  | 0.9 | [22 empty] | VV | 4
SPU
189 | 55326102R | lišta stěnová tmelicí, vyhnutá; plech žárově pozinkovaný, povrch měkčené PVC; rš = 70 mm; l = 2 000 mm | kus | 18.9 |  | 0 |  | 0 |  | 0 | 21 | 0 | 0.00084 | 0.02 | 0 | 0 | SPCM | RTS 20/ II | RTS 20/ I | 0 | 0 |  | Specifikace |  |  |  | POL3_
|  | 36/2 |  | 18 | [22 empty] | VV | 0
|  | Koeficient : 0,05 |  | 0.9 | [22 empty] | VV | 4
SPU
190 | 55326102R1 | Poplastovaná lišta atyp o větším rš l = 2 m | kus | 30 |  | 0 |  | 0 |  | 0 | 21 | 0 | 0.00084 | 0.03 | 0 | 0 |  | Vlastní | RTS 20/ I | 0 | 0 |  | Specifikace |  |  |  | POL3_
SPU
191 | 553261022 | Kotvící profil l = 2 m | kus | 18.9 |  | 0 |  | 0 |  | 0 | 21 | 0 | 0.00084 | 0.02 | 0 | 0 |  | Vlastní | RTS 20/ I | 0 | 0 |  | Specifikace |  |  |  | POL3_
|  | 36/2 |  | 18 | [22 empty] | VV | 0
|  | Koeficient : 0,05 |  | 0.9 | [22 empty] | VV | 4
SPU
192 | 764321292R00 | Oplechování z pozinkovaného plechu montáž včetně spojovacích prostředků a zednické výpomoci oplechování rohů říms | kus | 312.975 |  | 0 |  | 0 |  | 0 | 21 | 0 | 4e-05 | 0.01 | 0 | 0 | 800-764 | RTS 20/ II | RTS 20/ I | 0.3 | 93.89 |  | Práce |  |  |  | POL1_
|  | oplechování střechy | [24 empty] | POP
|  | Odkaz na mn. položky pořadí 190 : 30,00000 |  | 30 | [22 empty] | VV | 5
|  | Odkaz na mn. položky pořadí 183 : 66,15000 |  | 66.15 | [22 empty] | VV | 5
|  | Odkaz na mn. položky pořadí 184 : 47,25000 |  | 47.25 | [22 empty] | VV | 5
|  | Odkaz na mn. položky pořadí 185 : 47,25000 |  | 47.25 | [22 empty] | VV | 5
|  | Odkaz na mn. položky pořadí 186 : 53,55000 |  | 53.55 | [22 empty] | VV | 5
|  | Odkaz na mn. položky pořadí 187 : 12,07500 |  | 12.075 | [22 empty] | VV | 5
|  | Odkaz na mn. položky pořadí 188 : 18,90000 |  | 18.9 | [22 empty] | VV | 5
|  | Odkaz na mn. položky pořadí 189 : 18,90000 |  | 18.9 | [22 empty] | VV | 5
|  | Odkaz na mn. položky pořadí 191 : 18,90000 |  | 18.9 | [22 empty] | VV | 5
SPU
193 | 998764102R00 | Přesun hmot pro konstrukce klempířské v objektech výšky do 12 m | t | 1.6007 |  | 0 |  | 0 |  | 0 | 21 | 0 | 0 | 0 | 0 | 0 | 800-764 | RTS 20/ II | RTS 20/ I | 4.82 | 7.72 |  | Přesun hmot |  |  |  | POL7_
|  | 50 m vodorovně | [24 empty] | SPI
SPU
Díl: | 766 | Konstrukce truhlářské |  |  |  | 0 |  | 0 |  | 0 |  | 0 |  | 20.26 |  | 0 |  |  |  |  | 755.96 | [5 empty] | DIL
194 | 766661112R00 | Montáž dveřních křídel kompletizovaných otevíravých , , do ocelové nebo fošnové zárubně, jednokřídlových, šířky do 800 mm | kus | 2 |  | 0 |  | 0 |  | 0 | 21 | 0 | 0 | 0 | 0 | 0 | 800-766 | RTS 20/ II | RTS 20/ I | 1.45 | 2.9 |  | Práce |  |  |  | POL1_
|  | Odkaz na mn. položky pořadí 222 : 1,00000 |  | 1 | [22 empty] | VV | 5
|  | Odkaz na mn. položky pořadí 217 : 1,00000 |  | 1 | [22 empty] | VV | 5
SPU
195 | 766661122R00 | Montáž dveřních křídel kompletizovaných otevíravých , , do ocelové nebo fošnové zárubně, jednokřídlových, šířky přes 800 mm | kus | 18 |  | 0 |  | 0 |  | 0 | 21 | 0 | 0 | 0 | 0 | 0 | 800-766 | RTS 20/ II | RTS 20/ I | 1.5 | 27 |  | Práce |  |  |  | POL1_
|  | Odkaz na mn. položky pořadí 220 : 1,00000 |  | 1 | [22 empty] | VV | 5
|  | Odkaz na mn. položky pořadí 221 : 1,00000 |  | 1 | [22 empty] | VV | 5
|  | Odkaz na mn. položky pořadí 218 : 1,00000 |  | 1 | [22 empty] | VV | 5
|  | Odkaz na mn. položky pořadí 216 : 4,00000 |  | 4 | [22 empty] | VV | 5
|  | Odkaz na mn. položky pořadí 214 : 1,00000 |  | 1 | [22 empty] | VV | 5
|  | Odkaz na mn. položky pořadí 215 : 1,00000 |  | 1 | [22 empty] | VV | 5
|  | Odkaz na mn. položky pořadí 213 : 2,00000 |  | 2 | [22 empty] | VV | 5
|  | Odkaz na mn. položky pořadí 212 : 1,00000 |  | 1 | [22 empty] | VV | 5
|  | Odkaz na mn. položky pořadí 211 : 1,00000 |  | 1 | [22 empty] | VV | 5
|  | Odkaz na mn. položky pořadí 210 : 2,00000 |  | 2 | [22 empty] | VV | 5
|  | Odkaz na mn. položky pořadí 209 : 1,00000 |  | 1 | [22 empty] | VV | 5
|  | Odkaz na mn. položky pořadí 208 : 1,00000 |  | 1 | [22 empty] | VV | 5
|  | Odkaz na mn. položky pořadí 207 : 1,00000 |  | 1 | [22 empty] | VV | 5
SPU
196 | 766661132R00 | Montáž dveřních křídel kompletizovaných otevíravých , , do ocelové nebo fošnové zárubně, dvoukřídlových, šířky do 1450 mm | kus | 6 |  | 0 |  | 0 |  | 0 | 21 | 0 | 0 | 0 | 0 | 0 | 800-766 | RTS 20/ II | RTS 20/ I | 2.45 | 14.7 |  | Práce |  |  |  | POL1_
|  | Odkaz na mn. položky pořadí 201 : 1,00000 |  | 1 | [22 empty] | VV | 5
|  | Odkaz na mn. položky pořadí 202 : 1,00000 |  | 1 | [22 empty] | VV | 5
|  | Odkaz na mn. položky pořadí 203 : 1,00000 |  | 1 | [22 empty] | VV | 5
|  | Odkaz na mn. položky pořadí 204 : 1,00000 |  | 1 | [22 empty] | VV | 5
|  | Odkaz na mn. položky pořadí 205 : 1,00000 |  | 1 | [22 empty] | VV | 5
|  | Odkaz na mn. položky pořadí 206 : 1,00000 |  | 1 | [22 empty] | VV | 5
SPU
197 | 766661142R00 | Montáž dveřních křídel kompletizovaných otevíravých , , do ocelové nebo fošnové zárubně, dvoukřídlových, šířky přes 1450 mm | kus | 4 |  | 0 |  | 0 |  | 0 | 21 | 0 | 0 | 0 | 0 | 0 | 800-766 | RTS 20/ II | RTS 20/ I | 2.5 | 10 |  | Práce |  |  |  | POL1_
|  | Odkaz na mn. položky pořadí 198 : 1,00000 |  | 1 | [22 empty] | VV | 5
|  | Odkaz na mn. položky pořadí 199 : 1,00000 |  | 1 | [22 empty] | VV | 5
|  | Odkaz na mn. položky pořadí 200 : 1,00000 |  | 1 | [22 empty] | VV | 5
|  | Odkaz na mn. položky pořadí 219 : 1,00000 |  | 1 | [22 empty] | VV | 5
SPU
198 | 7666611-D01 | D01 - Vnitřní dvoukřídlé dveře 1800x1970, vč kování a oc. zárubeň, požární odolnost EW 15 DP3 C | kus | 1 |  | 0 |  | 0 |  | 0 | 21 | 0 | 0.025 | 0.03 | 0 | 0 |  | Vlastní | Indiv | 2.5 | 2.5 |  | Specifikace |  |  |  | POL3_
|  | viz výpis interierových požárních dveří | [24 empty] | POP
SPU
199 | 7666611-D02 | D02 - Vnitřní dvoukřídlé dveře 1700x1970, vč kování a oc. zárubeň, požární odolnost EW 15 DP3 C | kus | 1 |  | 0 |  | 0 |  | 0 | 21 | 0 | 0.025 | 0.03 | 0 | 0 |  | Vlastní | Indiv | 2.5 | 2.5 |  | Specifikace |  |  |  | POL3_
|  | viz výpis interierových požárních dveří | [24 empty] | POP
SPU
200 | 7666611-D03 | D03 - Vnitřní dvoukřídlé dveře 1600x1970, vč kování a oc. zárubeň, požární odolnost EW 30 DP1 C | kus | 1 |  | 0 |  | 0 |  | 0 | 21 | 0 | 0.025 | 0.03 | 0 | 0 |  | Vlastní | Indiv | 2.5 | 2.5 |  | Specifikace |  |  |  | POL3_
|  | viz výpis interierových požárních dveří | [24 empty] | POP
SPU
201 | 7666611-D04 | D04 - Vnitřní dvoukřídlé dveře 1400x1970, vč kování a oc. zárubeň, požární odolnost EW 15 DP3 C | kus | 1 |  | 0 |  | 0 |  | 0 | 21 | 0 | 0.025 | 0.03 | 0 | 0 |  | Vlastní | Indiv | 2.5 | 2.5 |  | Specifikace |  |  |  | POL3_
|  | viz výpis interierových požárních dveří | [24 empty] | POP
SPU
202 | 7666611-D05 | D05 - Vnitřní dvoukřídlé dveře 1400x1970, vč kování a oc. zárubeň, požární odolnost EW 15 DP3 C | kus | 1 |  | 0 |  | 0 |  | 0 | 21 | 0 | 0.025 | 0.03 | 0 | 0 |  | Vlastní | Indiv | 2.5 | 2.5 |  | Specifikace |  |  |  | POL3_
|  | viz výpis interierových požárních dveří | [24 empty] | POP
SPU
203 | 7666611-D06 | D06 - Vnitřní dvoukřídlé dveře 1250x1970, vč kování a oc. zárubeň, požární odolnost EW 15 DP3 C | kus | 1 |  | 0 |  | 0 |  | 0 | 21 | 0 | 0.025 | 0.03 | 0 | 0 |  | Vlastní | Indiv | 2.5 | 2.5 |  | Specifikace |  |  |  | POL3_
|  | viz výpis interierových požárních dveří | [24 empty] | POP
SPU
204 | 7666611-D07 | D07 - Vnitřní dvoukřídlé dveře 1250x1970, vč kování a oc. zárubeň, požární odolnost EW 45 DP1 C | kus | 1 |  | 0 |  | 0 |  | 0 | 21 | 0 | 0.025 | 0.03 | 0 | 0 |  | Vlastní | Indiv | 2.5 | 2.5 |  | Specifikace |  |  |  | POL3_
|  | viz výpis interierových požárních dveří | [24 empty] | POP
SPU
205 | 7666611-D08 | D08 - Vnitřní dvoukřídlé dveře 1250x1970, vč kování a oc. zárubeň, požární odolnost EW 30 DP1 C | kus | 1 |  | 0 |  | 0 |  | 0 | 21 | 0 | 0.025 | 0.03 | 0 | 0 |  | Vlastní | Indiv | 2.5 | 2.5 |  | Specifikace |  |  |  | POL3_
|  | viz výpis interierových požárních dveří | [24 empty] | POP
SPU
206 | 7666611-D09 | D09 - Vnitřní dvoukřídlé dveře 1150x1970, vč kování a oc. zárubeň, požární odolnost EW 15 DP3 C | kus | 1 |  | 0 |  | 0 |  | 0 | 21 | 0 | 0.025 | 0.03 | 0 | 0 |  | Vlastní | Indiv | 2.5 | 2.5 |  | Specifikace |  |  |  | POL3_
|  | viz výpis interierových požárních dveří | [24 empty] | POP
SPU
207 | 7666611-D10 | D10 - Vnitřní jednokřídlé dveře 1100x1970, vč kování a oc. zárubeň, požární odolnost EW 15 DP3 C | kus | 1 |  | 0 |  | 0 |  | 0 | 21 | 0 | 0.025 | 0.03 | 0 | 0 |  | Vlastní | Indiv | 2.5 | 2.5 |  | Specifikace |  |  |  | POL3_
|  | viz výpis interierových požárních dveří | [24 empty] | POP
SPU
208 | 7666611-D11 | D11 - Vnitřní jednokřídlé dveře 1100x1940, vč kování a oc. zárubeň, požární odolnost EW 15 DP1 C | kus | 1 |  | 0 |  | 0 |  | 0 | 21 | 0 | 0.025 | 0.03 | 0 | 0 |  | Vlastní | Indiv | 2.5 | 2.5 |  | Specifikace |  |  |  | POL3_
|  | viz výpis interierových požárních dveří | [24 empty] | POP
SPU
209 | 7666611-D12 | D12 - Vnitřní jednokřídlé dveře 900x1970, vč kování a oc. zárubeň, požární odolnost EW 15 DP3 C | kus | 1 |  | 0 |  | 0 |  | 0 | 21 | 0 | 0.025 | 0.03 | 0 | 0 |  | Vlastní | Indiv | 2.5 | 2.5 |  | Specifikace |  |  |  | POL3_
|  | viz výpis interierových požárních dveří | [24 empty] | POP
SPU
210 | 7666611-D13 | D13 - Vnitřní jednokřídlé dveře 900x1970, vč kování a oc. zárubeň, požární odolnost EW 15 DP3 C | kus | 2 |  | 0 |  | 0 |  | 0 | 21 | 0 | 0.025 | 0.05 | 0 | 0 |  | Vlastní | Indiv | 2.5 | 5 |  | Specifikace |  |  |  | POL3_
|  | viz výpis interierových požárních dveří | [24 empty] | POP
SPU
211 | 7666611-D14 | D14 - Vnitřní jednokřídlé dveře 900x1970, vč kování a oc. zárubeň, požární odolnost EW 15 DP1 C | kus | 1 |  | 0 |  | 0 |  | 0 | 21 | 0 | 0.025 | 0.03 | 0 | 0 |  | Vlastní | Indiv | 2.5 | 2.5 |  | Specifikace |  |  |  | POL3_
|  | viz výpis interierových požárních dveří | [24 empty] | POP
SPU
212 | 7666611-D15 | D15 - Vnitřní jednokřídlé dveře 800x1970, vč kování a oc. zárubeň, požární odolnost EW 15 DP1 C | kus | 1 |  | 0 |  | 0 |  | 0 | 21 | 0 | 0.025 | 0.03 | 0 | 0 |  | Vlastní | Indiv | 2.5 | 2.5 |  | Specifikace |  |  |  | POL3_
|  | viz výpis interierových požárních dveří | [24 empty] | POP
SPU
213 | 7666611-D16 | D16 - Vnitřní jednokřídlé dveře 800x1970, vč kování a oc. zárubeň, požární odolnost EW 15 DP3 C | kus | 2 |  | 0 |  | 0 |  | 0 | 21 | 0 | 0.025 | 0.05 | 0 | 0 |  | Vlastní | Indiv | 2.5 | 5 |  | Specifikace |  |  |  | POL3_
|  | viz výpis interierových požárních dveří | [24 empty] | POP
SPU
214 | 7666611-D17 | D17 - Vnitřní jednokřídlé dveře 800x1970, vč kování a oc. zárubeň, požární odolnost EW 30 DP1 C | kus | 1 |  | 0 |  | 0 |  | 0 | 21 | 0 | 0.025 | 0.03 | 0 | 0 |  | Vlastní | Indiv | 2.5 | 2.5 |  | Specifikace |  |  |  | POL3_
|  | viz výpis interierových požárních dveří | [24 empty] | POP
SPU
215 | 7666611-D18 | D18 - Vnitřní jednokřídlé dveře 800x1970, vč kování a oc. zárubeň, požární odolnost EW 30 DP1 C | kus | 1 |  | 0 |  | 0 |  | 0 | 21 | 0 | 0.025 | 0.03 | 0 | 0 |  | Vlastní | Indiv | 2.5 | 2.5 |  | Specifikace |  |  |  | POL3_
|  | viz výpis interierových požárních dveří | [24 empty] | POP
SPU
216 | 7666611-D19 | D19 - Vnitřní jednokřídlé dveře 800x1970, vč kování a oc. zárubeň, požární odolnost EW 15 DP3 C | kus | 4 |  | 0 |  | 0 |  | 0 | 21 | 0 | 0.025 | 0.1 | 0 | 0 |  | Vlastní | Indiv | 2.5 | 10 |  | Specifikace |  |  |  | POL3_
|  | viz výpis interierových požárních dveří | [24 empty] | POP
SPU
217 | 7666611-D20 | D20 - Vnitřní jednokřídlé dveře 700x1970, vč kování a oc. zárubeň | kus | 1 |  | 0 |  | 0 |  | 0 | 21 | 0 | 0.025 | 0.03 | 0 | 0 |  | Vlastní | Indiv | 2.5 | 2.5 |  | Specifikace |  |  |  | POL3_
|  | viz výpis interierových požárních dveří | [24 empty] | POP
SPU
218 | 7666611-D21 | D21 - Vnitřní jednokřídlé dveře 1150x1970, vč kování a oc. zárubeň, požární odolnost EW 15 DP3 C | kus | 1 |  | 0 |  | 0 |  | 0 | 21 | 0 | 0.025 | 0.03 | 0 | 0 |  | Vlastní | Indiv | 2.5 | 2.5 |  | Specifikace |  |  |  | POL3_
|  | viz výpis interierových požárních dveří | [24 empty] | POP
SPU
219 | 7666611-D22 | D22 - Vnitřní dvoukřídlé dveře 1500x2050, vč kování a oc. zárubeň, požární odolnost EW 15 DP1 C | kus | 1 |  | 0 |  | 0 |  | 0 | 21 | 0 | 0.025 | 0.03 | 0 | 0 |  | Vlastní | Indiv | 2.5 | 2.5 |  | Specifikace |  |  |  | POL3_
|  | viz výpis interierových požárních dveří | [24 empty] | POP
SPU
220 | 7666611-D23 | D23 - Vnitřní dvoukřídlé dveře 900x1970, vč kování a oc. zárubeň, požární odolnost EW 15 DP3 C | kus | 1 |  | 0 |  | 0 |  | 0 | 21 | 0 | 0.025 | 0.03 | 0 | 0 |  | Vlastní | Indiv | 2.5 | 2.5 |  | Specifikace |  |  |  | POL3_
|  | viz výpis interierových požárních dveří | [24 empty] | POP
SPU
221 | 7666611-D24 | D24 - Vnitřní dvoukřídlé dveře 900x1970, vč kování a oc. zárubeň, požární odolnost EW 15 DP3 C | kus | 1 |  | 0 |  | 0 |  | 0 | 21 | 0 | 0.025 | 0.03 | 0 | 0 |  | Vlastní | Indiv | 2.5 | 2.5 |  | Specifikace |  |  |  | POL3_
|  | viz výpis interierových požárních dveří | [24 empty] | POP
SPU
222 | 7666611-D25 | D25 - Vnitřní dvoukřídlé dveře 800x1970, vč kování a oc. zárubeň, požární odolnost EW 15 DP3 C | kus | 1 |  | 0 |  | 0 |  | 0 | 21 | 0 | 0.025 | 0.03 | 0 | 0 |  | Vlastní | Indiv | 2.5 | 2.5 |  | Specifikace |  |  |  | POL3_
|  | viz výpis interierových požárních dveří | [24 empty] | POP
SPU
223 | 766629301R001 | C01a-e - sestava hliníkových oken a dveří 17360x3250mm s izolačním trojsklem a teplým rámečkem | sestava | 1 |  | 0 |  | 0 |  | 0 | 21 | 0 | 2.5 | 2.5 | 0 | 0 |  | Vlastní | Indiv | 2.29 | 2.29 |  | Specifikace |  |  |  | POL3_
|  | sestávající z 20 pevných polí, dvou 2kř. dveří a dvou sklopných oken | [24 empty] | POP
|  | Barvy: Profily: EX - RAL 7016 IN - RAL 9016 | [24 empty] | POP
|  | Ud=1,2W/(m2.K) | [24 empty] | POP
|  | Uw=0,9W/(m2.K) | [24 empty] | POP
|  | vč. dodávky síťky proti hmyzu | [24 empty] | POP
|  | PODROBNÝ POPIS V PD "VÝPIS OKEN A DVEŘÍ" | [24 empty] | POP
SPU
224 | 766629301R002 | C02a-d - sestava hliníkových oken 18840x2640mm s izolačním trojsklem a teplým rámečkem | sestava | 1 |  | 0 |  | 0 |  | 0 | 21 | 0 | 2.5 | 2.5 | 0 | 0 |  | Vlastní | Indiv | 2.29 | 2.29 |  | Specifikace |  |  |  | POL3_
|  | sestávající z 20 pevných polí a čtyř OS oken | [24 empty] | POP
|  | Barvy: Profily: EX - RAL 7016 IN - RAL 9016 | [24 empty] | POP
|  | Uw=0,9W/(m2.K) | [24 empty] | POP
|  | vč. dodávky síťky proti hmyzu | [24 empty] | POP
|  | PODROBNÝ POPIS V PD "VÝPIS OKEN A DVEŘÍ" | [24 empty] | POP
SPU
225 | 766629301R003 | C03a-d - sestava hliníkových oken 32370x2100mm s izolačním trojsklem a teplým rámečkem | sestava | 1 |  | 0 |  | 0 |  | 0 | 21 | 0 | 3 | 3 | 0 | 0 |  | Vlastní | Indiv | 2.29 | 2.29 |  | Specifikace |  |  |  | POL3_
|  | sestávající z 20 pevných polí a šesti OS oken | [24 empty] | POP
|  | Barvy: Profily: EX - RAL 7016 IN - RAL 9016 | [24 empty] | POP
|  | Uw=0,9W/(m2.K) | [24 empty] | POP
|  | vč. dodávky síťky proti hmyzu | [24 empty] | POP
|  | PODROBNÝ POPIS V PD "VÝPIS OKEN A DVEŘÍ" | [24 empty] | POP
SPU
226 | 766629301R004 | C04a-b - sestava hliníkových oken 600x6210mm s izolačním trojsklem a teplým rámečkem | sestava | 1 |  | 0 |  | 0 |  | 0 | 21 | 0 | 0.2 | 0.2 | 0 | 0 |  | Vlastní | Indiv | 2.29 | 2.29 |  | Specifikace |  |  |  | POL3_
|  | sestava 3 fixních oken | [24 empty] | POP
|  | Barvy: Profily: EX - RAL 7016 IN - RAL 9016 | [24 empty] | POP
|  | Uw=0,9W/(m2.K) | [24 empty] | POP
|  | PODROBNÝ POPIS V PD "VÝPIS OKEN A DVEŘÍ" | [24 empty] | POP
SPU
227 | 766629301R005 | C05a-b - sestava hliníkových oken 3640x970mm s izolačním trojsklem a teplým rámečkem | sestava | 1 |  | 0 |  | 0 |  | 0 | 21 | 0 | 0.2 | 0.2 | 0 | 0 |  | Vlastní | Indiv | 2.29 | 2.29 |  | Specifikace |  |  |  | POL3_
|  | Okenní prvek 3640 mm x 970 mm, sestávající z dvou pevných polí a jednoho OS okna | [24 empty] | POP
|  | Barvy: Profily: EX - RAL 7016 IN - RAL 9016 | [24 empty] | POP
|  | Uw=0,9W/(m2.K) | [24 empty] | POP
|  | vč. dodávky síťky proti hmyzu | [24 empty] | POP
|  | PODROBNÝ POPIS V PD "VÝPIS OKEN A DVEŘÍ" | [24 empty] | POP
SPU
228 | 766629301R006 | C06a-b - sestava hliníkových oken 4725x2100mm s izolačním trojsklem a teplým rámečkem | sestava | 1 |  | 0 |  | 0 |  | 0 | 21 | 0 | 0.3 | 0.3 | 0 | 0 |  | Vlastní | Indiv | 2.29 | 2.29 |  | Specifikace |  |  |  | POL3_
|  | Okenní prvek 4725 mm x 2100 mm, sestávající z třípevných polí a jednoho OS okna. | [24 empty] | POP
|  | Barvy: Profily: EX - RAL 7016 IN - RAL 9016 | [24 empty] | POP
|  | Uw=0,9W/(m2.K) | [24 empty] | POP
|  | vč. dodávky síťky proti hmyzu | [24 empty] | POP
|  | PODROBNÝ POPIS V PD "VÝPIS OKEN A DVEŘÍ" | [24 empty] | POP
SPU
229 | 766629301R007 | C07 - hliníkové okno s nadsvětlíkem 850x2640mm s izolačním trojsklem a teplým rámečkem | kus | 3 |  | 0 |  | 0 |  | 0 | 21 | 0 | 0.1 | 0.3 | 0 | 0 |  | Vlastní | Indiv | 2.29 | 6.87 |  | Specifikace |  |  |  | POL3_
|  | Barvy: Profily: EX - RAL 7016 IN - RAL 9016 | [24 empty] | POP
|  | Uw=0,9W/(m2.K) | [24 empty] | POP
|  | vč. dodávky síťky proti hmyzu | [24 empty] | POP
|  | PODROBNÝ POPIS V PD "VÝPIS OKEN A DVEŘÍ" | [24 empty] | POP
SPU
230 | 766629301R008 | C08 - hliníkové okno s nadsvětlíkem 755x2640mm s izolačním trojsklem a teplým rámečkem | kus | 1 |  | 0 |  | 0 |  | 0 | 21 | 0 | 0.1 | 0.1 | 0 | 0 |  | Vlastní | Indiv | 2.29 | 2.29 |  | Specifikace |  |  |  | POL3_
|  | Barvy: Profily: EX - RAL 7016 IN - RAL 9016 | [24 empty] | POP
|  | Uw=0,9W/(m2.K) | [24 empty] | POP
|  | vč. dodávky síťky proti hmyzu | [24 empty] | POP
|  | PODROBNÝ POPIS V PD "VÝPIS OKEN A DVEŘÍ" | [24 empty] | POP
SPU
231 | 766629301R009 | C09 - hliníkové okno s nadsvětlíkem 850x2100mm s izolačním trojsklem a teplým rámečkem | kus | 1 |  | 0 |  | 0 |  | 0 | 21 | 0 | 0.09 | 0.09 | 0 | 0 |  | Vlastní | Indiv | 2.29 | 2.29 |  | Specifikace |  |  |  | POL3_
|  | Barvy: Profily: EX - RAL 7016 IN - RAL 9016 | [24 empty] | POP
|  | Uw=0,9W/(m2.K) | [24 empty] | POP
|  | vč. dodávky síťky proti hmyzu | [24 empty] | POP
|  | PODROBNÝ POPIS V PD "VÝPIS OKEN A DVEŘÍ" | [24 empty] | POP
SPU
232 | 766629301R010 | C010 - hliníkové okno s nadsvětlíkem 850x2100mm s izolačním trojsklem a teplým rámečkem | kus | 2 |  | 0 |  | 0 |  | 0 | 21 | 0 | 0.09 | 0.18 | 0 | 0 |  | Vlastní | Indiv | 2.29 | 4.58 |  | Specifikace |  |  |  | POL3_
|  | Barvy: Profily: EX - RAL 7016 IN - RAL 9016 | [24 empty] | POP
|  | Uw=0,9W/(m2.K) | [24 empty] | POP
|  | vč. dodávky síťky proti hmyzu | [24 empty] | POP
|  | PODROBNÝ POPIS V PD "VÝPIS OKEN A DVEŘÍ" | [24 empty] | POP
SPU
233 | 766629301R011 | C011 - hliníkové okno s nadsvětlíkem 755x2100mm s izolačním trojsklem a teplým rámečkem | kus | 1 |  | 0 |  | 0 |  | 0 | 21 | 0 | 0.08 | 0.08 | 0 | 0 |  | Vlastní | Indiv | 2.29 | 2.29 |  | Specifikace |  |  |  | POL3_
|  | Barvy: Profily: EX - RAL 7016 IN - RAL 9016 | [24 empty] | POP
|  | Uw=0,9W/(m2.K) | [24 empty] | POP
|  | vč. dodávky síťky proti hmyzu | [24 empty] | POP
|  | PODROBNÝ POPIS V PD "VÝPIS OKEN A DVEŘÍ" | [24 empty] | POP
SPU
234 | 766629301R012 | C012 - hliníkové okno 1200x890mm s izolačním trojsklem a teplým rámečkem | kus | 4 |  | 0 |  | 0 |  | 0 | 21 | 0 | 0.05 | 0.2 | 0 | 0 |  | Vlastní | Indiv | 2.29 | 9.16 |  | Specifikace |  |  |  | POL3_
|  | Barvy: Profily: EX - RAL 7016 IN - RAL 9016 | [24 empty] | POP
|  | Uw=0,9W/(m2.K) | [24 empty] | POP
|  | vč. dodávky síťky proti hmyzu | [24 empty] | POP
|  | PODROBNÝ POPIS V PD "VÝPIS OKEN A DVEŘÍ" | [24 empty] | POP
SPU
235 | 766629301R013 | C013 - hliníkové okno 1200x580mm s izolačním trojsklem a teplým rámečkem | kus | 4 |  | 0 |  | 0 |  | 0 | 21 | 0 | 0.05 | 0.2 | 0 | 0 |  | Vlastní | Indiv | 2.29 | 9.16 |  | Specifikace |  |  |  | POL3_
|  | Barvy: Profily: EX - RAL 7016 IN - RAL 9016 | [24 empty] | POP
|  | Uw=0,9W/(m2.K) | [24 empty] | POP
|  | vč. dodávky síťky proti hmyzu | [24 empty] | POP
|  | PODROBNÝ POPIS V PD "VÝPIS OKEN A DVEŘÍ" | [24 empty] | POP
SPU
236 | 766629301R014 | C014 - hliníkové okno 950x580mm s izolačním trojsklem a teplým rámečkem | kus | 1 |  | 0 |  | 0 |  | 0 | 21 | 0 | 0.045 | 0.05 | 0 | 0 |  | Vlastní | Indiv | 2.29 | 2.29 |  | Specifikace |  |  |  | POL3_
|  | Barvy: Profily: EX - RAL 7016 IN - RAL 9016 | [24 empty] | POP
|  | Uw=0,9W/(m2.K) | [24 empty] | POP
|  | vč. dodávky síťky proti hmyzu | [24 empty] | POP
|  | PODROBNÝ POPIS V PD "VÝPIS OKEN A DVEŘÍ" | [24 empty] | POP
SPU
237 | 766629301R015 | C015 - hliníkové okno 630x580mm s izolačním trojsklem a teplým rámečkem | kus | 2 |  | 0 |  | 0 |  | 0 | 21 | 0 | 0.04 | 0.08 | 0 | 0 |  | Vlastní | Indiv | 2.29 | 4.58 |  | Specifikace |  |  |  | POL3_
|  | Barvy: Profily: EX - RAL 7016 IN - RAL 9016 | [24 empty] | POP
|  | Uw=0,9W/(m2.K) | [24 empty] | POP
|  | vč. dodávky síťky proti hmyzu | [24 empty] | POP
|  | PODROBNÝ POPIS V PD "VÝPIS OKEN A DVEŘÍ" | [24 empty] | POP
SPU
238 | 766629301R016 | C016 - hliníkové okno FIX 1910x1910mm s izolačním trojsklem a teplým rámečkem | kus | 1 |  | 0 |  | 0 |  | 0 | 21 | 0 | 0.18 | 0.18 | 0 | 0 |  | Vlastní | Indiv | 2.29 | 2.29 |  | Specifikace |  |  |  | POL3_
|  | Barvy: Profily: EX - RAL 7016 IN - RAL 9016 | [24 empty] | POP
|  | Uw=0,9W/(m2.K) | [24 empty] | POP
|  | PODROBNÝ POPIS V PD "VÝPIS OKEN A DVEŘÍ" | [24 empty] | POP
SPU
239 | 766629301R017 | C017 - hliníkové okno FIX 1300x2000mm s izolačním trojsklem a teplým rámečkem | kus | 1 |  | 0 |  | 0 |  | 0 | 21 | 0 | 0.13 | 0.13 | 0 | 0 |  | Vlastní | Indiv | 2.29 | 2.29 |  | Specifikace |  |  |  | POL3_
|  | Barvy: Profily: EX - RAL 7016 IN - RAL 9016 | [24 empty] | POP
|  | Uw=0,9W/(m2.K) | [24 empty] | POP
|  | PODROBNÝ POPIS V PD "VÝPIS OKEN A DVEŘÍ" | [24 empty] | POP
SPU
240 | 766629301R018 | C018 - hliníkové okno 600x1600mm s izolačním trojsklem a teplým rámečkem | kus | 2 |  | 0 |  | 0 |  | 0 | 21 | 0 | 0.045 | 0.09 | 0 | 0 |  | Vlastní | Indiv | 2.29 | 4.58 |  | Specifikace |  |  |  | POL3_
|  | Barvy: Profily: EX - RAL 7016 IN - RAL 9016 | [24 empty] | POP
|  | Uw=0,9W/(m2.K) | [24 empty] | POP
|  | vč. dodávky síťky proti hmyzu | [24 empty] | POP
|  | PODROBNÝ POPIS V PD "VÝPIS OKEN A DVEŘÍ" | [24 empty] | POP
SPU
241 | 766629301R019 | C019 - hliníkové okno 600x1000mm s izolačním trojsklem a teplým rámečkem | kus | 1 |  | 0 |  | 0 |  | 0 | 21 | 0 | 0.035 | 0.04 | 0 | 0 |  | Vlastní | Indiv | 2.29 | 2.29 |  | Specifikace |  |  |  | POL3_
|  | Barvy: Profily: EX - RAL 7016 IN - RAL 9016 | [24 empty] | POP
|  | Uw=0,9W/(m2.K) | [24 empty] | POP
|  | PODROBNÝ POPIS V PD "VÝPIS OKEN A DVEŘÍ" | [24 empty] | POP
SPU
242 | 766629301R020 | C020a-b - sestava hliníkových oken a dveří 3950x4500mm s izolačním trojsklem a teplým rámečkem | sestava | 1 |  | 0 |  | 0 |  | 0 | 21 | 0 | 0.65 | 0.65 | 0 | 0 |  | Vlastní | Indiv | 2.29 | 2.29 |  | Specifikace |  |  |  | POL3_
|  | Dveřní prvek 3950 mm x 4500 mm, sestávající z 2kř. dveří, jednoho štulp. okna a dvou pevných polí | [24 empty] | POP
|  | Barvy: Profily: EX - RAL 7016 IN - RAL 9016 | [24 empty] | POP
|  | Ud=1,2W/(m2.K) | [24 empty] | POP
|  | Uw=0,9W/(m2.K) | [24 empty] | POP
|  | vč. síťky proti hmyzu | [24 empty] | POP
|  | PODROBNÝ POPIS V PD "VÝPIS OKEN A DVEŘÍ" | [24 empty] | POP
SPU
243 | 766629301R021 | C021 - sestava hliníkových oken 4310x3600mm s izolačním trojsklem a teplým rámečkem | sestava | 2 |  | 0 |  | 0 |  | 0 | 21 | 0 | 0.63 | 1.26 | 0 | 0 |  | Vlastní | Indiv | 2.29 | 4.58 |  | Specifikace |  |  |  | POL3_
|  | Okenní prvky 4310 mm x 3600 mm, sestávající z pěti pevných polí a jednoho OS okna. | [24 empty] | POP
|  | Barvy: Profily: EX - RAL 7016 IN - RAL 9016 | [24 empty] | POP
|  | Uw=0,9W/(m2.K) | [24 empty] | POP
|  | vč. síťky proti hmyzu | [24 empty] | POP
|  | PODROBNÝ POPIS V PD "VÝPIS OKEN A DVEŘÍ" | [24 empty] | POP
SPU
244 | 766629301R022 | C022a-b - sestava hliníkových oken a dveří 3950x3900mm s izolačním trojsklem a teplým rámečkem | sestava | 1 |  | 0 |  | 0 |  | 0 | 21 | 0 | 0.7 | 0.7 | 0 | 0 |  | Vlastní | Indiv | 2.29 | 2.29 |  | Specifikace |  |  |  | POL3_
|  | Ks Dveřní prvek 3950 mm x 3900 mm, sestávající z 2kř. dveří, jednoho štulp. okna a dvou pevných polí | [24 empty] | POP
|  | Barvy: Profily: EX - RAL 7016 IN - RAL 9016 | [24 empty] | POP
|  | Uw=0,9W/(m2.K) | [24 empty] | POP
|  | Ud=1,2W/(m2.K) | [24 empty] | POP
|  | vč. síťky proti hmyzu | [24 empty] | POP
|  | PODROBNÝ POPIS V PD "VÝPIS OKEN A DVEŘÍ" | [24 empty] | POP
SPU
245 | 766629301R023 | C023 - hliníkové okno 890x580mm s izolačním trojsklem a teplým rámečkem | kus | 1 |  | 0 |  | 0 |  | 0 | 21 | 0 | 0.03 | 0.03 | 0 | 0 |  | Vlastní | Indiv | 2.29 | 2.29 |  | Specifikace |  |  |  | POL3_
|  | Barvy: Profily: EX - RAL 7016 IN - RAL 9016 | [24 empty] | POP
|  | Uw=0,9W/(m2.K) | [24 empty] | POP
|  | vč. síťky proti hmyzu | [24 empty] | POP
|  | PODROBNÝ POPIS V PD "VÝPIS OKEN A DVEŘÍ" | [24 empty] | POP
SPU
246 | 766629301R024 | C024 - hliníkové dveře s nadsvětlíkem 1000x3170mm s izolačním trojsklem a teplým rámečkem | kus | 1 |  | 0 |  | 0 |  | 0 | 21 | 0 | 0.14 | 0.14 | 0 | 0 |  | Vlastní | Indiv | 2.29 | 2.29 |  | Specifikace |  |  |  | POL3_
|  | Barvy: Profily: EX - RAL 7016 IN - RAL 9016 | [24 empty] | POP
|  | Uw=0,9W/(m2.K) | [24 empty] | POP
|  | Ud=1,2W/(m2.K) | [24 empty] | POP
|  | PODROBNÝ POPIS V PD "VÝPIS OKEN A DVEŘÍ" | [24 empty] | POP
SPU
247 | 766629301R025 | C025 - hliníkové okno s nadsvětlíkem 1000x2100mm s izolačním trojsklem a teplým rámečkem | kus | 1 |  | 0 |  | 0 |  | 0 | 21 | 0 | 0.1 | 0.1 | 0 | 0 |  | Vlastní | Indiv | 2.29 | 2.29 |  | Specifikace |  |  |  | POL3_
|  | Barvy: Profily: EX - RAL 7016 IN - RAL 9016 | [24 empty] | POP
|  | Uw=0,9W/(m2.K) | [24 empty] | POP
|  | vč. síťky proti hmyzu | [24 empty] | POP
|  | PODROBNÝ POPIS V PD "VÝPIS OKEN A DVEŘÍ" | [24 empty] | POP
SPU
248 | 766629301R026 | C026 - hliníkové okno 1200x580mm s izolačním trojsklem a teplým rámečkem | kus | 5 |  | 0 |  | 0 |  | 0 | 21 | 0 | 0.1 | 0.5 | 0 | 0 |  | Vlastní | Indiv | 2.29 | 11.45 |  | Specifikace |  |  |  | POL3_
|  | Barvy: Profily: EX - RAL 7016 IN - RAL 9016 | [24 empty] | POP
|  | Uw=0,9W/(m2.K) | [24 empty] | POP
|  | vč. síťky proti hmyzu | [24 empty] | POP
|  | PODROBNÝ POPIS V PD "VÝPIS OKEN A DVEŘÍ" | [24 empty] | POP
SPU
249 | 766629301R027 | C027a-e - sestava hlinkových oken 12110x2400mm s izolačním trojsklem a teplým rámečkem | sestava | 1 |  | 0 |  | 0 |  | 0 | 21 | 0 | 1.4 | 1.4 | 0 | 0 |  | Vlastní | Indiv | 2.29 | 2.29 |  | Specifikace |  |  |  | POL3_
|  | Okenní prvek 12110 mm x 2400 mm, sestávající z 22 pevných polí a dvou OS oken | [24 empty] | POP
|  | Barvy: Profily: EX - RAL 7016 IN - RAL 9016 | [24 empty] | POP
|  | Uw=0,9W/(m2.K) | [24 empty] | POP
|  | vč. síťky proti hmyzu | [24 empty] | POP
|  | PODROBNÝ POPIS V PD "VÝPIS OKEN A DVEŘÍ" | [24 empty] | POP
SPU
250 | 766629301R028 | C028a-f - sestava hlinkových oken 12110x2400mm s izolačním trojsklem a teplým rámečkem | sestava | 1 |  | 0 |  | 0 |  | 0 | 21 | 0 | 1.4 | 1.4 | 0 | 0 |  | Vlastní | Indiv | 2.29 | 2.29 |  | Specifikace |  |  |  | POL3_
|  | Okenní prvek 12110 mm x 2400 mm, sestávající z 21 pevných polí a tří OS oken. | [24 empty] | POP
|  | Barvy: Profily: EX - RAL 7016 IN - RAL 9016 | [24 empty] | POP
|  | Uw=0,9W/(m2.K) | [24 empty] | POP
|  | vč. síťky proti hmyzu | [24 empty] | POP
|  | PODROBNÝ POPIS V PD "VÝPIS OKEN A DVEŘÍ" | [24 empty] | POP
SPU
251 | 766629301R029 | C029 - Sekční horizontální vrata 4300x4000mm, s pohonem a dálkovým ovládáním 5ks | kus | 1 |  | 0 |  | 0 |  | 0 | 21 | 0 | 0.25 | 0.25 | 0 | 0 |  | Vlastní | Indiv | 2.29 | 2.29 |  | Specifikace |  |  |  | POL3_
|  | Barvy: Profily: EX - RAL 7016 IN - RAL 9016 | [24 empty] | POP
|  | Ud=1,2W/(m2.K) | [24 empty] | POP
|  | PODROBNÝ POPIS V PD "VÝPIS OKEN A DVEŘÍ" | [24 empty] | POP
SPU
252 | 766629301R030 | C030 - hliníkové dveře s bočním světlíkem 2105x2170mm s izolačním trojsklem a teplým rámečkem | kus | 1 |  | 0 |  | 0 |  | 0 | 21 | 0 | 0.25 | 0.25 | 0 | 0 |  | Vlastní | Indiv | 2.29 | 2.29 |  | Specifikace |  |  |  | POL3_
|  | Barvy: Profily: EX - RAL 7016 IN - RAL 9016 | [24 empty] | POP
|  | Uw=0,9W/(m2.K) | [24 empty] | POP
|  | Ud=1,2W/(m2.K) | [24 empty] | POP
|  | PODROBNÝ POPIS V PD "VÝPIS OKEN A DVEŘÍ" | [24 empty] | POP
SPU
253 | 766629301R031 | C031 - hliníkové dvoukřídlé dveře 1740x2140mm s PUR panelem | kus | 1 |  | 0 |  | 0 |  | 0 | 21 | 0 | 0.1 | 0.1 | 0 | 0 |  | Vlastní | Indiv | 2.29 | 2.29 |  | Specifikace |  |  |  | POL3_
|  | Barvy: Profily: EX - RAL 7016 IN - RAL 9016 | [24 empty] | POP
|  | Ud=1,2W/(m2.K) | [24 empty] | POP
|  | PODROBNÝ POPIS V PD "VÝPIS OKEN A DVEŘÍ" | [24 empty] | POP
SPU
254 | 766629301R032 | C032 - hliníkové jednokřídlé dveře 1000x2020mm s PUR panelem | kus | 1 |  | 0 |  | 0 |  | 0 | 21 | 0 | 0.06 | 0.06 | 0 | 0 |  | Vlastní | Indiv | 2.29 | 2.29 |  | Specifikace |  |  |  | POL3_
|  | Barvy: Profily: EX - RAL 7016 IN - RAL 9016 | [24 empty] | POP
|  | Ud=1,2W/(m2.K) | [24 empty] | POP
|  | PODROBNÝ POPIS V PD "VÝPIS OKEN A DVEŘÍ" | [24 empty] | POP
SPU
255 | 766629301R033 | C033 - hliníkové jednokřídlé prosklené dveře 1000x2020mm s izolačním trojsklem a teplým rámečkem | kus | 1 |  | 0 |  | 0 |  | 0 | 21 | 0 | 0.1 | 0.1 | 0 | 0 |  | Vlastní | Indiv | 2.29 | 2.29 |  | Specifikace |  |  |  | POL3_
|  | Barvy: Profily: EX - RAL 7016 IN - RAL 9016 | [24 empty] | POP
|  | Ud=1,2W/(m2.K) | [24 empty] | POP
|  | PODROBNÝ POPIS V PD "VÝPIS OKEN A DVEŘÍ" | [24 empty] | POP
SPU
256 | 766629301R034 | C034 - dvoukřídlé hliníkové okno 2400x1500mm s izolačním trojsklem a teplým rámečkem | kus | 1 |  | 0 |  | 0 |  | 0 | 21 | 0 | 0.18 | 0.18 | 0 | 0 |  | Vlastní | Indiv | 2.29 | 2.29 |  | Specifikace |  |  |  | POL3_
|  | Barvy: Profily: EX - RAL 7016 IN - RAL 9016 | [24 empty] | POP
|  | Uw=0,9W/(m2.K) | [24 empty] | POP
|  | vč. síťky proti hmyzu | [24 empty] | POP
|  | PODROBNÝ POPIS V PD "VÝPIS OKEN A DVEŘÍ" | [24 empty] | POP
SPU
257 | 766629301R035 | C035 - jednokřídlé hliníkové okno 900x1500mm s izolačním trojsklem a teplým rámečkem | kus | 2 |  | 0 |  | 0 |  | 0 | 21 | 0 | 0.068 | 0.14 | 0 | 0 |  | Vlastní | Indiv | 2.29 | 4.58 |  | Specifikace |  |  |  | POL3_
|  | Barvy: Profily: EX - RAL 7016 IN - RAL 9016 | [24 empty] | POP
|  | Uw=0,9W/(m2.K) | [24 empty] | POP
|  | vč. síťky proti hmyzu | [24 empty] | POP
|  | PODROBNÝ POPIS V PD "VÝPIS OKEN A DVEŘÍ" | [24 empty] | POP
SPU
258 | 766629301R036 | C036a-c - sestava hliníkových oken 10170x2400mm s izolačním trojsklem a teplým rámečkem | sestava | 1 |  | 0 |  | 0 |  | 0 | 21 | 0 | 1.3 | 1.3 | 0 | 0 |  | Vlastní | Indiv | 2.29 | 2.29 |  | Specifikace |  |  |  | POL3_
|  | Okenní prvek 10170 mm x 2400 mm, sestávající z čtyř OS oken a 16 pevných polí. | [24 empty] | POP
|  | Barvy: Profily: EX - RAL 7016 IN - RAL 9016 | [24 empty] | POP
|  | Uw=0,9W/(m2.K) | [24 empty] | POP
|  | vč. síťky proti hmyzu | [24 empty] | POP
|  | PODROBNÝ POPIS V PD "VÝPIS OKEN A DVEŘÍ" | [24 empty] | POP
SPU
259 | 766711031RT3 | Montáž otvorových prvků plastových nebo z dřevěných europrofilů stěn prosklených, na úchytky a chemické kotvy | m | 479.5 |  | 0 |  | 0 |  | 0 | 21 | 0 | 0.00034 | 0.16 | 0 | 0 | 800-766 | RTS 20/ II | RTS 20/ I | 0.73 | 350.04 |  | Práce |  |  |  | POL1_
|  | montáž hliníkových oken a dveří : 479,5 |  | 479.5 | [22 empty] | VV | 0
SPU
260 | 766601211RT3 | Těsnění připojovací spáry spára ostění, interiér - fólie parotěsná šířky 100 mm samolepicí, výplň PU pěnou, exteriér - páska paropropustná šířky 20 mm, tl. 3/15 mm expanzní, | m | 479.5 |  | 0 |  | 0 |  | 0 | 21 | 0 | 0 | 0 | 0 | 0 | 800-766 | RTS 20/ II | RTS 20/ I | 0.18 | 86.31 |  | Práce |  |  |  | POL1_
|  | Odkaz na mn. položky pořadí 259 : 479,50000 |  | 479.5 | [22 empty] | VV | 5
SPU
261 | 766711091R00 | Podkladní tepelně izolační profil pod okenní rám, výška do 40 mm | m | 174.8723 |  | 0 |  | 0 |  | 0 | 21 | 0 | 0.00134 | 0.23 | 0 | 0 | 800-766 | RTS 20/ II | RTS 20/ I | 0.08 | 13.99 |  | Práce |  |  |  | POL1_
|  | C01a : 2,1 |  | 2.1 | [22 empty] | VV | 0
|  | C01b : 3,95 |  | 3.95 | [22 empty] | VV | 0
|  | C01c : 2,4*2 |  | 4.8 | [22 empty] | VV | 0
|  | C01d : 1,755*2 |  | 3.51 | [22 empty] | VV | 0
|  | C01e : 0,35*2 |  | 0.7 | [22 empty] | VV | 0
|  | C02a : 4,8*2 |  | 9.6 | [22 empty] | VV | 0
|  | C02b : 4,74 |  | 4.74 | [22 empty] | VV | 0
|  | C02c : 4,5 |  | 4.5 | [22 empty] | VV | 0
|  | C03a : 4,8*5 |  | 24 | [22 empty] | VV | 0
|  | C03b : 4,5 |  | 4.5 | [22 empty] | VV | 0
|  | C03c : 1,845 |  | 1.845 | [22 empty] | VV | 0
|  | C03d : 2,025 |  | 2.025 | [22 empty] | VV | 0
|  | C04a : 0,6 |  | 0.6 | [22 empty] | VV | 0
|  | C04b : 0,6 |  | 0.6 | [22 empty] | VV | 0
|  | C05a : 2,7 |  | 2.7 | [22 empty] | VV | 0
|  | C05b : 0,875 |  | 0.875 | [22 empty] | VV | 0
|  | C06a : 2,7 |  | 2.7 | [22 empty] | VV | 0
|  | C06b : 2,025 |  | 2.025 | [22 empty] | VV | 0
|  | C07 : 0,85*3 |  | 2.55 | [22 empty] | VV | 0
|  | C08 : 0,755 |  | 0.755 | [22 empty] | VV | 0
|  | C09 : 0,85 |  | 0.85 | [22 empty] | VV | 0
|  | C10 : 0,85*2 |  | 1.7 | [22 empty] | VV | 0
|  | C11 : 0,755 |  | 0.755 | [22 empty] | VV | 0
|  | C12 : 1,2*4 |  | 4.8 | [22 empty] | VV | 0
|  | C13 : 1,2*4 |  | 4.8 | [22 empty] | VV | 0
|  | C14 : 0,95 |  | 0.95 | [22 empty] | VV | 0
|  | C15 : 0,63*2 |  | 1.26 | [22 empty] | VV | 0
|  | C16 : 1,91 |  | 1.91 | [22 empty] | VV | 0
|  | C17 : 1,3 |  | 1.3 | [22 empty] | VV | 0
|  | C18 : 0,6*2 |  | 1.2 | [22 empty] | VV | 0
|  | C19 : 0,6 |  | 0.6 | [22 empty] | VV | 0
|  | C20a : 1,85 |  | 1.85 | [22 empty] | VV | 0
|  | C20b : 2,1 |  | 2.1 | [22 empty] | VV | 0
|  | C21 : 4,31*2 |  | 8.62 | [22 empty] | VV | 0
|  | C22a : 1,85 |  | 1.85 | [22 empty] | VV | 0
|  | C22b : 2,1 |  | 2.1 | [22 empty] | VV | 0
|  | C23 : 0,89 |  | 0.89 | [22 empty] | VV | 0
|  | C24 : 1 |  | 1 | [22 empty] | VV | 0
|  | C25 : 1 |  | 1 | [22 empty] | VV | 0
|  | C26 : 1,2*5 |  | 6 | [22 empty] | VV | 0
|  | C27a : 2,4 |  | 2.4 | [22 empty] | VV | 0
|  | C27b : 2,4*2 |  | 4.8 | [22 empty] | VV | 0
|  | C27c : 1,31 |  | 1.31 | [22 empty] | VV | 0
|  | C27d : 1,2 |  | 1.2 | [22 empty] | VV | 0
|  | C27e : 0,6*4 |  | 2.4 | [22 empty] | VV | 0
|  | C28a : 2,4 |  | 2.4 | [22 empty] | VV | 0
|  | C28b : 2,4*2 |  | 4.8 | [22 empty] | VV | 0
|  | C28c : 1,31 |  | 1.31 | [22 empty] | VV | 0
|  | C28d : 1,2 |  | 1.2 | [22 empty] | VV | 0
|  | C30 : 2,105 |  | 2.105 | [22 empty] | VV | 0
|  | C31 : 1,74 |  | 1.74 | [22 empty] | VV | 0
|  | C32 : 1 |  | 1 | [22 empty] | VV | 0
|  | C33 : 0,9 |  | 0.9 | [22 empty] | VV | 0
|  | C34 : 2,4 |  | 2.4 | [22 empty] | VV | 0
|  | C35 : 0,9*2 |  | 1.8 | [22 empty] | VV | 0
|  | C36a : 2,4*3 |  | 7.2 | [22 empty] | VV | 0
|  | C36b : 1,17 |  | 1.17 | [22 empty] | VV | 0
|  | C36c : 0,6*3 |  | 1.8 | [22 empty] | VV | 0
|  | Koeficient : 0,05 |  | 8.3272 | [22 empty] | VV | 4
SPU
262 | 766711097R00 | Podkladní tepelně izolační profil pod rám balkonových dveří, zasklených stěn, nebo pod zárubně, výška do 200 mm | m | 4.3 |  | 0 |  | 0 |  | 0 | 21 | 0 | 0.00672 | 0.03 | 0 | 0 | 800-766 | RTS 20/ II | RTS 20/ I | 0.08 | 0.34 |  | Práce |  |  |  | POL1_
|  | pro nadpraží vrat : 4,3 |  | 4.3 | [22 empty] | VV | 0
SPU
263 | 767653240R00 | Montáž vrat posuvných, osazených do ocelové zárubně z dílů, o ploše přes 13 do 20 m2 | kus | 1 |  | 0 |  | 0 |  | 0 | 21 | 0 | 0.00093 | 0 | 0 | 0 | 800-767 | RTS 20/ II | RTS 20/ I | 5.54 | 5.54 |  | Práce |  |  |  | POL1_
|  | včetně dokončení okování dvířek průchodových, | [24 empty] | SPI
|  | montáž vrat C29 : 1 |  | 1 | [22 empty] | VV | 0
SPU
264 | 998766102R00 | Přesun hmot pro konstrukce truhlářské v objektech výšky do 12 m | t | 20.1432 |  | 0 |  | 0 |  | 0 | 21 | 0 | 0 | 0 | 0 | 0 | 800-766 | RTS 20/ II | RTS 20/ I | 2.421 | 48.77 |  | Přesun hmot |  |  |  | POL7_
|  | 50 m vodorovně | [24 empty] | SPI
SPU
Díl: | 767 | Konstrukce zámečnické |  |  |  | 0 |  | 0 |  | 0 |  | 0 |  | 0.59 |  | 0.6 |  |  |  |  | 570.56 | [5 empty] | DIL
265 | 767999804R00 | Demontáž ostatních doplňků staveb doplňků staveb o hmotnosti přes 250 do 500 kg | kg | 600 |  | 0 |  | 0 |  | 0 | 21 | 0 | 6e-05 | 0.04 | 0.001 | 0.6 | 800-767 | RTS 20/ II | RTS 20/ I | 0.037 | 22.2 |  | Práce |  |  |  | POL1_
|  | demontáž promítacího zařízení : 2*300 |  | 600 | [22 empty] | VV | 0
SPU
266 | 767995101R00 | Výroba a montáž atypických kovovových doplňků staveb hmotnosti do 5 kg | kg | 10 |  | 0 |  | 0 |  | 0 | 21 | 0 | 6e-05 | 0 | 0 | 0 | 800-767 | RTS 20/ II | RTS 20/ I | 0.426 | 4.26 |  | Práce |  |  |  | POL1_
|  | výroba a montáž držáku vlajky : 5+5 |  | 10 | [22 empty] | VV | 0
SPU
267 | 767995101R001 | Nerezový materiál pro výrobu atyp. konstrukcí | kg | 10 |  | 0 |  | 0 |  | 0 | 21 | 0 | 0.001 | 0.01 | 0 | 0 |  | Vlastní | Indiv | 0.43 | 4.3 |  | Práce |  |  |  | POL1_
SPU
268 | 767616111R02 | Krycí plech pro žaluzie | m2 | 66 |  | 0 |  | 0 |  | 0 | 21 | 0 | 0.001 | 0.07 | 0 | 0 |  | Vlastní | Indiv | 2.55 | 168.3 |  | Práce |  |  |  | POL1_
SPU
269 | 767616111R01 | Motor pro žaluzii | kus | 48 |  | 0 |  | 0 |  | 0 | 21 | 0 | 0.001 | 0.05 | 0 | 0 |  | Vlastní | Indiv | 2.55 | 122.4 |  | Práce |  |  |  | POL1_
SPU
270 | 7670001Ž1 | Žaluzie venkovní Z - 90, 3950x3550mm | kus | 1 |  | 0 |  | 0 |  | 0 | 21 | 0 | 0.01 | 0.01 | 0 | 0 |  | Vlastní | Indiv | 2.55 | 2.55 |  | Specifikace |  |  |  | POL3_
|  | barva lamel: normalní, barva profilů (v+s):, držák vodící lišty: normální, krycí plechy (KP): ano, KP rozměr (A+B+C): 650, KP barva: RAL, KP počet bočnic: 0, ovládání: motorem | [24 empty] | POP |  | barva lamel: normalní, barva profilů (v+s):, držák vodící lišty: normální, krycí plechy (KP): ano, KP rozměr (A+B+C): 650, KP barva: RAL, KP počet bočnic: 0, ovládání: motorem
SPU
271 | 7670001Ž2 | Žaluzie venkovní Z - 90, 2025x2940mm | kus | 2 |  | 0 |  | 0 |  | 0 | 21 | 0 | 0.01 | 0.02 | 0 | 0 |  | Vlastní | Indiv | 2.55 | 5.1 |  | Specifikace |  |  |  | POL3_
|  | barva lamel: normalní, barva profilů (v+s):, držák vodící lišty: normální, krycí plechy (KP): ano, KP rozměr (A+B+C): 650, KP barva: RAL, KP počet bočnic: 0, ovládání: motorem | [24 empty] | POP |  | barva lamel: normalní, barva profilů (v+s):, držák vodící lišty: normální, krycí plechy (KP): ano, KP rozměr (A+B+C): 650, KP barva: RAL, KP počet bočnic: 0, ovládání: motorem
SPU
272 | 7670001Ž3 | Žaluzie venkovní Z - 90, 2775 x 2940mm | kus | 2 |  | 0 |  | 0 |  | 0 | 21 | 0 | 0.01 | 0.02 | 0 | 0 |  | Vlastní | Indiv | 2.55 | 5.1 |  | Specifikace |  |  |  | POL3_
|  | barva lamel: normalní, barva profilů (v+s):, držák vodící lišty: normální, krycí plechy (KP): ano, KP rozměr (A+B+C): 650, KP barva: RAL, KP počet bočnic: 0, ovládání: motorem | [24 empty] | POP |  | barva lamel: normalní, barva profilů (v+s):, držák vodící lišty: normální, krycí plechy (KP): ano, KP rozměr (A+B+C): 650, KP barva: RAL, KP počet bočnic: 0, ovládání: motorem
SPU
273 | 7670001Ž4 | Žaluzie venkovní Z - 90, 2715 x 2940mm | kus | 1 |  | 0 |  | 0 |  | 0 | 21 | 0 | 0.01 | 0.01 | 0 | 0 |  | Vlastní | Indiv | 2.55 | 2.55 |  | Specifikace |  |  |  | POL3_
|  | barva lamel: normalní, barva profilů (v+s):, držák vodící lišty: normální, krycí plechy (KP): ano, KP rozměr (A+B+C): 650, KP barva: RAL, KP počet bočnic: 0, ovládání: motorem | [24 empty] | POP |  | barva lamel: normalní, barva profilů (v+s):, držák vodící lišty: normální, krycí plechy (KP): ano, KP rozměr (A+B+C): 650, KP barva: RAL, KP počet bočnic: 0, ovládání: motorem
SPU
274 | 7670001Ž5 | Žaluzie venkovní Z - 90, 2025 x 2940mm | kus | 1 |  | 0 |  | 0 |  | 0 | 21 | 0 | 0.01 | 0.01 | 0 | 0 |  | Vlastní | Indiv | 2.55 | 2.55 |  | Specifikace |  |  |  | POL3_
|  | barva lamel: normalní, barva profilů (v+s):, držák vodící lišty: normální, krycí plechy (KP): ano, KP rozměr (A+B+C): 650, KP barva: RAL, KP počet bočnic: 0, ovládání: motorem | [24 empty] | POP |  | barva lamel: normalní, barva profilů (v+s):, držák vodící lišty: normální, krycí plechy (KP): ano, KP rozměr (A+B+C): 650, KP barva: RAL, KP počet bočnic: 0, ovládání: motorem
SPU
275 | 7670001Ž6 | Žaluzie venkovní Z - 90, 2450 x 2940mm | kus | 1 |  | 0 |  | 0 |  | 0 | 21 | 0 | 0.01 | 0.01 | 0 | 0 |  | Vlastní | Indiv | 2.55 | 2.55 |  | Specifikace |  |  |  | POL3_
|  | barva lamel: normalní, barva profilů (v+s):, držák vodící lišty: normální, krycí plechy (KP): ano, KP rozměr (A+B+C): 650, KP barva: RAL, KP počet bočnic: 0, ovládání: motorem | [24 empty] | POP |  | barva lamel: normalní, barva profilů (v+s):, držák vodící lišty: normální, krycí plechy (KP): ano, KP rozměr (A+B+C): 650, KP barva: RAL, KP počet bočnic: 0, ovládání: motorem
SPU
276 | 7670001Ž7 | Žaluzie venkovní Z - 90, 2050 x 2940mm | kus | 1 |  | 0 |  | 0 |  | 0 | 21 | 0 | 0.01 | 0.01 | 0 | 0 |  | Vlastní | Indiv | 2.55 | 2.55 |  | Specifikace |  |  |  | POL3_
|  | barva lamel: normalní, barva profilů (v+s):, držák vodící lišty: normální, krycí plechy (KP): ano, KP rozměr (A+B+C): 650, KP barva: RAL, KP počet bočnic: 0, ovládání: motorem | [24 empty] | POP |  | barva lamel: normalní, barva profilů (v+s):, držák vodící lišty: normální, krycí plechy (KP): ano, KP rozměr (A+B+C): 650, KP barva: RAL, KP počet bočnic: 0, ovládání: motorem
SPU
277 | 7670001Ž8 | Žaluzie venkovní Z - 90, 2025 x 2350mm | kus | 5 |  | 0 |  | 0 |  | 0 | 21 | 0 | 0.01 | 0.05 | 0 | 0 |  | Vlastní | Indiv | 2.55 | 12.75 |  | Specifikace |  |  |  | POL3_
|  | barva lamel: normalní, barva profilů (v+s):, držák vodící lišty: normální, krycí plechy (KP): ano, KP rozměr (A+B+C): 650, KP barva: RAL, KP počet bočnic: 0, ovládání: motorem | [24 empty] | POP |  | barva lamel: normalní, barva profilů (v+s):, držák vodící lišty: normální, krycí plechy (KP): ano, KP rozměr (A+B+C): 650, KP barva: RAL, KP počet bočnic: 0, ovládání: motorem
SPU
278 | 7670001Ž9 | Žaluzie venkovní Z - 90, 2775 x 2350mm | kus | 5 |  | 0 |  | 0 |  | 0 | 21 | 0 | 0.01 | 0.05 | 0 | 0 |  | Vlastní | Indiv | 2.55 | 12.75 |  | Specifikace |  |  |  | POL3_
|  | barva lamel: normalní, barva profilů (v+s):, držák vodící lišty: normální, krycí plechy (KP): ano, KP rozměr (A+B+C): 650, KP barva: RAL, KP počet bočnic: 0, ovládání: motorem | [24 empty] | POP |  | barva lamel: normalní, barva profilů (v+s):, držák vodící lišty: normální, krycí plechy (KP): ano, KP rozměr (A+B+C): 650, KP barva: RAL, KP počet bočnic: 0, ovládání: motorem
SPU
279 | 7670001Ž10 | Žaluzie venkovní Z - 90, 2450 x 2350mm | kus | 1 |  | 0 |  | 0 |  | 0 | 21 | 0 | 0.01 | 0.01 | 0 | 0 |  | Vlastní | Indiv | 2.55 | 2.55 |  | Specifikace |  |  |  | POL3_
|  | barva lamel: normalní, barva profilů (v+s):, držák vodící lišty: normální, krycí plechy (KP): ano, KP rozměr (A+B+C): 650, KP barva: RAL, KP počet bočnic: 0, ovládání: motorem | [24 empty] | POP |  | barva lamel: normalní, barva profilů (v+s):, držák vodící lišty: normální, krycí plechy (KP): ano, KP rozměr (A+B+C): 650, KP barva: RAL, KP počet bočnic: 0, ovládání: motorem
SPU
280 | 7670001Ž11 | Žaluzie venkovní Z - 90, 2500 x 2350mm | kus | 1 |  | 0 |  | 0 |  | 0 | 21 | 0 | 0.01 | 0.01 | 0 | 0 |  | Vlastní | Indiv | 2.55 | 2.55 |  | Specifikace |  |  |  | POL3_
|  | barva lamel: normalní, barva profilů (v+s):, držák vodící lišty: normální, krycí plechy (KP): ano, KP rozměr (A+B+C): 650, KP barva: RAL, KP počet bočnic: 0, ovládání: motorem | [24 empty] | POP |  | barva lamel: normalní, barva profilů (v+s):, držák vodící lišty: normální, krycí plechy (KP): ano, KP rozměr (A+B+C): 650, KP barva: RAL, KP počet bočnic: 0, ovládání: motorem
SPU
281 | 7670001Ž12 | Žaluzie venkovní Z - 90, 2095 x 2350mm | kus | 1 |  | 0 |  | 0 |  | 0 | 21 | 0 | 0.01 | 0.01 | 0 | 0 |  | Vlastní | Indiv | 2.55 | 2.55 |  | Specifikace |  |  |  | POL3_
|  | barva lamel: normalní, barva profilů (v+s):, držák vodící lišty: normální, krycí plechy (KP): ano, KP rozměr (A+B+C): 650, KP barva: RAL, KP počet bočnic: 0, ovládání: motorem | [24 empty] | POP |  | barva lamel: normalní, barva profilů (v+s):, držák vodící lišty: normální, krycí plechy (KP): ano, KP rozměr (A+B+C): 650, KP barva: RAL, KP počet bočnic: 0, ovládání: motorem
SPU
282 | 7670001Ž13 | Žaluzie venkovní Z - 90, 2140 x 2350mm | kus | 1 |  | 0 |  | 0 |  | 0 | 21 | 0 | 0.01 | 0.01 | 0 | 0 |  | Vlastní | Indiv | 2.55 | 2.55 |  | Specifikace |  |  |  | POL3_
|  | barva lamel: normalní, barva profilů (v+s):, držák vodící lišty: normální, krycí plechy (KP): ano, KP rozměr (A+B+C): 650, KP barva: RAL, KP počet bočnic: 0, ovládání: motorem | [24 empty] | POP |  | barva lamel: normalní, barva profilů (v+s):, držák vodící lišty: normální, krycí plechy (KP): ano, KP rozměr (A+B+C): 650, KP barva: RAL, KP počet bočnic: 0, ovládání: motorem
SPU
283 | 7670001Ž14 | Žaluzie venkovní Z - 90, 2950 x 2350mm | kus | 1 |  | 0 |  | 0 |  | 0 | 21 | 0 | 0.01 | 0.01 | 0 | 0 |  | Vlastní | Indiv | 2.55 | 2.55 |  | Specifikace |  |  |  | POL3_
|  | barva lamel: normalní, barva profilů (v+s):, držák vodící lišty: normální, krycí plechy (KP): ano, KP rozměr (A+B+C): 650, KP barva: RAL, KP počet bočnic: 0, ovládání: motorem | [24 empty] | POP |  | barva lamel: normalní, barva profilů (v+s):, držák vodící lišty: normální, krycí plechy (KP): ano, KP rozměr (A+B+C): 650, KP barva: RAL, KP počet bočnic: 0, ovládání: motorem
SPU
284 | 7670001Ž15 | Žaluzie venkovní Z - 90, 2140 x 2350mm | kus | 1 |  | 0 |  | 0 |  | 0 | 21 | 0 | 0.01 | 0.01 | 0 | 0 |  | Vlastní | Indiv | 2.55 | 2.55 |  | Specifikace |  |  |  | POL3_
|  | barva lamel: normalní, barva profilů (v+s):, držák vodící lišty: normální, krycí plechy (KP): ano, KP rozměr (A+B+C): 650, KP barva: RAL, KP počet bočnic: 0, ovládání: motorem | [24 empty] | POP |  | barva lamel: normalní, barva profilů (v+s):, držák vodící lišty: normální, krycí plechy (KP): ano, KP rozměr (A+B+C): 650, KP barva: RAL, KP počet bočnic: 0, ovládání: motorem
SPU
285 | 7670001Ž16 | Žaluzie venkovní Z - 90, 850 x 2350mm | kus | 2 |  | 0 |  | 0 |  | 0 | 21 | 0 | 0.01 | 0.02 | 0 | 0 |  | Vlastní | Indiv | 2.55 | 5.1 |  | Specifikace |  |  |  | POL3_
|  | barva lamel: normalní, barva profilů (v+s):, držák vodící lišty: normální, krycí plechy (KP): ano, KP rozměr (A+B+C): 650, KP barva: RAL, KP počet bočnic: 0, ovládání: motorem | [24 empty] | POP |  | barva lamel: normalní, barva profilů (v+s):, držák vodící lišty: normální, krycí plechy (KP): ano, KP rozměr (A+B+C): 650, KP barva: RAL, KP počet bočnic: 0, ovládání: motorem
SPU
286 | 7670001Ž17 | Žaluzie venkovní Z - 90, 2400 x 2780mm | kus | 1 |  | 0 |  | 0 |  | 0 | 21 | 0 | 0.01 | 0.01 | 0 | 0 |  | Vlastní | Indiv | 2.55 | 2.55 |  | Specifikace |  |  |  | POL3_
|  | barva lamel: normalní, barva profilů (v+s):, držák vodící lišty: normální, krycí plechy (KP): ano, KP rozměr (A+B+C): 650, KP barva: RAL, KP počet bočnic: 0, ovládání: motorem | [24 empty] | POP |  | barva lamel: normalní, barva profilů (v+s):, držák vodící lišty: normální, krycí plechy (KP): ano, KP rozměr (A+B+C): 650, KP barva: RAL, KP počet bočnic: 0, ovládání: motorem
SPU
287 | 7670001Ž18 | Žaluzie venkovní Z - 90, 3000 x 2780mm | kus | 2 |  | 0 |  | 0 |  | 0 | 21 | 0 | 0.01 | 0.02 | 0 | 0 |  | Vlastní | Indiv | 2.55 | 5.1 |  | Specifikace |  |  |  | POL3_
|  | barva lamel: normalní, barva profilů (v+s):, držák vodící lišty: normální, krycí plechy (KP): ano, KP rozměr (A+B+C): 650, KP barva: RAL, KP počet bočnic: 0, ovládání: motorem | [24 empty] | POP |  | barva lamel: normalní, barva profilů (v+s):, držák vodící lišty: normální, krycí plechy (KP): ano, KP rozměr (A+B+C): 650, KP barva: RAL, KP počet bočnic: 0, ovládání: motorem
SPU
288 | 7670001Ž19 | Žaluzie venkovní Z - 90, 1910 x 2780mm | kus | 1 |  | 0 |  | 0 |  | 0 | 21 | 0 | 0.01 | 0.01 | 0 | 0 |  | Vlastní | Indiv | 2.55 | 2.55 |  | Specifikace |  |  |  | POL3_
|  | barva lamel: normalní, barva profilů (v+s):, držák vodící lišty: normální, krycí plechy (KP): ano, KP rozměr (A+B+C): 650, KP barva: RAL, KP počet bočnic: 0, ovládání: motorem | [24 empty] | POP |  | barva lamel: normalní, barva profilů (v+s):, držák vodící lišty: normální, krycí plechy (KP): ano, KP rozměr (A+B+C): 650, KP barva: RAL, KP počet bočnic: 0, ovládání: motorem
SPU
289 | 7670001Ž20 | Žaluzie venkovní Z - 90, 1800 x 2780mm | kus | 1 |  | 0 |  | 0 |  | 0 | 21 | 0 | 0.01 | 0.01 | 0 | 0 |  | Vlastní | Indiv | 2.55 | 2.55 |  | Specifikace |  |  |  | POL3_
|  | barva lamel: normalní, barva profilů (v+s):, držák vodící lišty: normální, krycí plechy (KP): ano, KP rozměr (A+B+C): 650, KP barva: RAL, KP počet bočnic: 0, ovládání: motorem | [24 empty] | POP |  | barva lamel: normalní, barva profilů (v+s):, držák vodící lišty: normální, krycí plechy (KP): ano, KP rozměr (A+B+C): 650, KP barva: RAL, KP počet bočnic: 0, ovládání: motorem
SPU
290 | 7670001Ž21 | Žaluzie venkovní Z - 90, 2400 x 2780mm | kus | 1 |  | 0 |  | 0 |  | 0 | 21 | 0 | 0.01 | 0.01 | 0 | 0 |  | Vlastní | Indiv | 2.55 | 2.55 |  | Specifikace |  |  |  | POL3_
|  | barva lamel: normalní, barva profilů (v+s):, držák vodící lišty: normální, krycí plechy (KP): ano, KP rozměr (A+B+C): 650, KP barva: RAL, KP počet bočnic: 0, ovládání: motorem | [24 empty] | POP |  | barva lamel: normalní, barva profilů (v+s):, držák vodící lišty: normální, krycí plechy (KP): ano, KP rozměr (A+B+C): 650, KP barva: RAL, KP počet bočnic: 0, ovládání: motorem
SPU
291 | 7670001Ž22 | Žaluzie venkovní Z - 90, 1910 x 2780mm | kus | 1 |  | 0 |  | 0 |  | 0 | 21 | 0 | 0.01 | 0.01 | 0 | 0 |  | Vlastní | Indiv | 2.55 | 2.55 |  | Specifikace |  |  |  | POL3_
|  | barva lamel: normalní, barva profilů (v+s):, držák vodící lišty: normální, krycí plechy (KP): ano, KP rozměr (A+B+C): 650, KP barva: RAL, KP počet bočnic: 0, ovládání: motorem | [24 empty] | POP |  | barva lamel: normalní, barva profilů (v+s):, držák vodící lišty: normální, krycí plechy (KP): ano, KP rozměr (A+B+C): 650, KP barva: RAL, KP počet bočnic: 0, ovládání: motorem
SPU
292 | 7670001Ž23 | Žaluzie venkovní Z - 90, 3000 x 2780mm | kus | 2 |  | 0 |  | 0 |  | 0 | 21 | 0 | 0.01 | 0.02 | 0 | 0 |  | Vlastní | Indiv | 2.55 | 5.1 |  | Specifikace |  |  |  | POL3_
|  | barva lamel: normalní, barva profilů (v+s):, držák vodící lišty: normální, krycí plechy (KP): ano, KP rozměr (A+B+C): 650, KP barva: RAL, KP počet bočnic: 0, ovládání: motorem | [24 empty] | POP |  | barva lamel: normalní, barva profilů (v+s):, držák vodící lišty: normální, krycí plechy (KP): ano, KP rozměr (A+B+C): 650, KP barva: RAL, KP počet bočnic: 0, ovládání: motorem
SPU
293 | 7670001Ž24 | Žaluzie venkovní Z - 90, 1770 x 2780mm | kus | 1 |  | 0 |  | 0 |  | 0 | 21 | 0 | 0.01 | 0.01 | 0 | 0 |  | Vlastní | Indiv | 2.55 | 2.55 |  | Specifikace |  |  |  | POL3_
|  | barva lamel: normalní, barva profilů (v+s):, držák vodící lišty: normální, krycí plechy (KP): ano, KP rozměr (A+B+C): 650, KP barva: RAL, KP počet bočnic: 0, ovládání: motorem | [24 empty] | POP |  | barva lamel: normalní, barva profilů (v+s):, držák vodící lišty: normální, krycí plechy (KP): ano, KP rozměr (A+B+C): 650, KP barva: RAL, KP počet bočnic: 0, ovládání: motorem
SPU
294 | 7670001Ž25 | Žaluzie venkovní Z - 90, 2400 x 2780mm | kus | 1 |  | 0 |  | 0 |  | 0 | 21 | 0 | 0.01 | 0.01 | 0 | 0 |  | Vlastní | Indiv | 2.55 | 2.55 |  | Specifikace |  |  |  | POL3_
|  | barva lamel: normalní, barva profilů (v+s):, držák vodící lišty: normální, krycí plechy (KP): ano, KP rozměr (A+B+C): 650, KP barva: RAL, KP počet bočnic: 0, ovládání: motorem | [24 empty] | POP |  | barva lamel: normalní, barva profilů (v+s):, držák vodící lišty: normální, krycí plechy (KP): ano, KP rozměr (A+B+C): 650, KP barva: RAL, KP počet bočnic: 0, ovládání: motorem
SPU
295 | 7670001Žmont | Montáž vodicích lišť, žaluzií a krycích plechů, 600 x 2780mm | kus | 38 |  | 0 |  | 0 |  | 0 | 21 | 0 | 0 | 0 | 0 | 0 |  | Vlastní | Indiv | 2.55 | 96.9 |  | Práce |  |  |  | POL1_
|  | barva lamel: normalní, barva profilů (v+s):, držák vodící lišty: normální, krycí plechy (KP): ano, KP rozměr (A+B+C): 650, KP barva: RAL, KP počet bočnic: 0, ovládání: motorem | [24 empty] | POP |  | barva lamel: normalní, barva profilů (v+s):, držák vodící lišty: normální, krycí plechy (KP): ano, KP rozměr (A+B+C): 650, KP barva: RAL, KP počet bočnic: 0, ovládání: motorem
|  | Odkaz na mn. položky pořadí 270 : 1,00000 |  | 1 | [22 empty] | VV | 5
|  | Odkaz na mn. položky pořadí 271 : 2,00000 |  | 2 | [22 empty] | VV | 5
|  | Odkaz na mn. položky pořadí 272 : 2,00000 |  | 2 | [22 empty] | VV | 5
|  | Odkaz na mn. položky pořadí 273 : 1,00000 |  | 1 | [22 empty] | VV | 5
|  | Odkaz na mn. položky pořadí 274 : 1,00000 |  | 1 | [22 empty] | VV | 5
|  | Odkaz na mn. položky pořadí 275 : 1,00000 |  | 1 | [22 empty] | VV | 5
|  | Odkaz na mn. položky pořadí 276 : 1,00000 |  | 1 | [22 empty] | VV | 5
|  | Odkaz na mn. položky pořadí 277 : 5,00000 |  | 5 | [22 empty] | VV | 5
|  | Odkaz na mn. položky pořadí 278 : 5,00000 |  | 5 | [22 empty] | VV | 5
|  | Odkaz na mn. položky pořadí 279 : 1,00000 |  | 1 | [22 empty] | VV | 5
|  | Odkaz na mn. položky pořadí 280 : 1,00000 |  | 1 | [22 empty] | VV | 5
|  | Odkaz na mn. položky pořadí 281 : 1,00000 |  | 1 | [22 empty] | VV | 5
|  | Odkaz na mn. položky pořadí 282 : 1,00000 |  | 1 | [22 empty] | VV | 5
|  | Odkaz na mn. položky pořadí 283 : 1,00000 |  | 1 | [22 empty] | VV | 5
|  | Odkaz na mn. položky pořadí 284 : 1,00000 |  | 1 | [22 empty] | VV | 5
|  | Odkaz na mn. položky pořadí 285 : 2,00000 |  | 2 | [22 empty] | VV | 5
|  | Odkaz na mn. položky pořadí 286 : 1,00000 |  | 1 | [22 empty] | VV | 5
|  | Odkaz na mn. položky pořadí 287 : 2,00000 |  | 2 | [22 empty] | VV | 5
|  | Odkaz na mn. položky pořadí 288 : 1,00000 |  | 1 | [22 empty] | VV | 5
|  | Odkaz na mn. položky pořadí 289 : 1,00000 |  | 1 | [22 empty] | VV | 5
|  | Odkaz na mn. položky pořadí 290 : 1,00000 |  | 1 | [22 empty] | VV | 5
|  | Odkaz na mn. položky pořadí 291 : 1,00000 |  | 1 | [22 empty] | VV | 5
|  | Odkaz na mn. položky pořadí 292 : 2,00000 |  | 2 | [22 empty] | VV | 5
|  | Odkaz na mn. položky pořadí 293 : 1,00000 |  | 1 | [22 empty] | VV | 5
|  | Odkaz na mn. položky pořadí 294 : 1,00000 |  | 1 | [22 empty] | VV | 5
SPU
296 | 7670002ZS1 | Nerezový kotvící bod pro tenké dřevěné konstrukce | kus | 18 |  | 0 |  | 0 |  | 0 | 21 | 0 | 0.002 | 0.04 | 0 | 0 |  | Vlastní | Indiv | 2.55 | 45.9 |  | Práce |  |  |  | POL1_
|  | Kotvicí bod má základnu velikosti 200 x 200 mm a sloupek o průměru 16 mm. Instalace probíhá pomocí 16ti nerezových samořezných šroubů připevněných do dřevěného bednění, případně OSB desky. Určeno pro bednění min. tloušťky 24 mm a OSB desky min. tloušťky 22 mm. | [24 empty] | POP |  | Kotvicí bod má základnu velikosti 200 x 200 mm a sloupek o průměru 16 mm. Instalace probíhá pomocí 16ti nerezových samořezných šroubů připevněných do dřevěného bednění, případně OSB desky. Určeno pro bednění min. tloušťky 24 mm a OSB desky min. tloušťky 22 mm.
SPU
297 | 7670002ZS2 | Kotvící bod nerez určený na betonové konstrukce. | kus | 2 |  | 0 |  | 0 |  | 0 | 21 | 0 | 0.002 | 0 | 0 | 0 |  | Vlastní | Indiv | 2.55 | 5.1 |  | Práce |  |  |  | POL1_
|  | Sloupek je ztužený průměru 42mm. Roznášecí deska 200x200mm. | [24 empty] | POP
SPU
298 | 7670002ZS3mont | Montáž kotvících bodů | soubor | 1 |  | 0 |  | 0 |  | 0 | 21 | 0 | 0.002 | 0 | 0 | 0 |  | Vlastní | Indiv | 2.55 | 2.55 |  | Práce |  |  |  | POL1_
|  | Sloupek je ztužený průměru 42mm. Roznášecí deska 200x200mm. | [24 empty] | POP
SPU
299 | 998767102R00 | Přesun hmot pro kovové stavební doplňk. konstrukce v objektech výšky do 12 m | t | 0.5826 |  | 0 |  | 0 |  | 0 | 21 | 0 | 0 | 0 | 0 | 0 | 800-767 | RTS 20/ II | RTS 20/ I | 3.006 | 1.75 |  | Přesun hmot |  |  |  | POL7_
|  | 50 m vodorovně | [24 empty] | SPI
SPU
Díl: | 784 | Malby |  |  |  | 0 |  | 0 |  | 0 |  | 0 |  | 0.21 |  | 0 |  |  |  |  | 121.64 | [5 empty] | DIL
300 | 784195112R00 | Malby z malířských směsí hlinkových, , bělost 77 %, dvojnásobné | m2 | 950 |  | 0 |  | 0 |  | 0 | 21 | 0 | 0.00014 | 0.13 | 0 | 0 | 800-784 | RTS 20/ II | RTS 20/ I | 0.10191 | 96.81 |  | Práce |  |  |  | POL1_
SPU
301 | 784011221RT2 | Ostatní práce zakrytí předmětů, , včetně dodávky fólie tl. 0,04 mm | m2 | 350 |  | 0 |  | 0 |  | 0 | 21 | 0 | 2e-05 | 0.01 | 0 | 0 | 800-784 | RTS 20/ II | RTS 20/ I | 0.029 | 10.15 |  | Práce |  |  |  | POL1_
SPU
302 | 784011222RT2 | Ostatní práce zakrytí podlah, , včetně papírové lepenky | m2 | 200 |  | 0 |  | 0 |  | 0 | 21 | 0 | 0.00035 | 0.07 | 0 | 0 | 800-784 | RTS 20/ II | RTS 20/ I | 0.0135 | 2.7 |  | Práce |  |  |  | POL1_
SPU
303 | 784011211RT3 | Ostatní práce olepování vnitřních ploch, , včetně maskovací pásky 50 mm | m | 486 |  | 0 |  | 0 |  | 0 | 21 | 0 | 0 | 0 | 0 | 0 | 800-784 | RTS 20/ II | RTS 20/ I | 0.02375 | 11.54 |  | Práce |  |  |  | POL1_
SPU
304 | 784011921R00 | Ostatní práce příplatek, za práci ve schodišťovém prostoru, | m2 | 80 |  | 0 |  | 0 |  | 0 | 21 | 0 | 0 | 0 | 0 | 0 | 800-784 | RTS 20/ II | RTS 20/ I | 0.00556 | 0.44 |  | Práce |  |  |  | POL1_
SPU
Díl: | D96 | Přesuny suti a vybouraných hmot |  |  |  | 0 |  | 0 |  | 0 |  | 0 |  | 0 |  | 0 |  |  |  |  | 175.72 | [5 empty] | DIL
305 | 979011311R00 | Svislá doprava suti a vybouraných hmot shozem s naložením suti do shozu | t | 18 |  | 0 |  | 0 |  | 0 | 21 | 0 | 0 | 0 | 0 | 0 | 801-3 | RTS 20/ II | RTS 20/ I | 0.55 | 9.9 |  | Práce |  |  |  | POL1_
SPU
306 | 979011311RT1 | Svislá doprava suti a vybouraných hmot shozem s naložením suti do shozu | t | 18 |  | 0 |  | 0 |  | 0 | 21 | 0 | 0 | 0 | 0 | 0 | 801-3 | RTS 20/ II | RTS 20/ I | 0.55 | 9.9 |  | Práce |  |  |  | POL1_
SPU
307 | 979011211R00 | Svislá doprava suti a vybouraných hmot nošením za prvé podlaží nad základním podlažím | t | 30 |  | 0 |  | 0 |  | 0 | 21 | 0 | 0 | 0 | 0 | 0 | 801-3 | RTS 20/ II | RTS 20/ I | 2.009 | 60.27 |  | Práce |  |  |  | POL1_
SPU
308 | 979082111R00 | Vnitrostaveništní doprava suti a vybouraných hmot do 10 m | t | 42.8 |  | 0 |  | 0 |  | 0 | 21 | 0 | 0 | 0 | 0 | 0 | 801-3 | RTS 20/ II | RTS 20/ I | 0.942 | 40.32 |  | Práce |  |  |  | POL1_
|  | Odkaz na dem. hmot. položky pořadí 70 : 4,80000 |  | 4.8 | [22 empty] | VV | 7
|  | 38 |  | 38 | [22 empty] | VV | 0
SPU
309 | 979082121R00 | Vnitrostaveništní doprava suti a vybouraných hmot příplatek k ceně za každých dalších 5 m | t | 243.2 |  | 0 |  | 0 |  | 0 | 21 | 0 | 0 | 0 | 0 | 0 | 801-3 | RTS 20/ II | RTS 20/ I | 0.105 | 25.54 |  | Práce |  |  |  | POL1_
|  | (42,8+18)*4 |  | 243.2 | [22 empty] | VV | 0
SPU
310 | 979081111RT3 | Odvoz suti a vybouraných hmot na skládku do 1 km | t | 60.8 |  | 0 |  | 0 |  | 0 | 21 | 0 | 0 | 0 | 0 | 0 | 801-3 | RTS 20/ II | RTS 20/ I | 0.49 | 29.79 |  | Práce |  |  |  | POL1_
|  | 42,8+18 |  | 60.8 | [22 empty] | VV | 0
SPU
311 | 979081121RT3 | Odvoz suti a vybouraných hmot na skládku příplatek za každý další 1 km | t | 1216 |  | 0 |  | 0 |  | 0 | 21 | 0 | 0 | 0 | 0 | 0 | 801-3 | RTS 20/ II | RTS 20/ I | 0 | 0 |  | Práce |  |  |  | POL1_
|  | (42,8+18)*20 |  | 1216 | [22 empty] | VV | 0
SPU
312 | 979097012R00 | Odvoz suti a vybouraných hmot na skládku pronájem kontejneru na suť | den | 30 |  | 0 |  | 0 |  | 0 | 21 | 0 | 0 | 0 | 0 | 0 | 801-3 | RTS 20/ II | RTS 20/ I | 0 | 0 |  | Práce |  |  |  | POL1_
SPU
313 | 979990001R00 | Poplatek za skládku stavební suti, skupina 17 09 04 z Katalogu odpadů | t | 29.65 |  | 0 |  | 0 |  | 0 | 21 | 0 | 0 | 0 | 0 | 0 | 801-3 | RTS 20/ II | Indiv | 0 | 0 |  | Práce |  |  |  | POL1_
SPU
314 | 979990163R00 | Poplatek za skládku plast+sklo, skupina 17 02 03 a 17 02 02 z Katalogu odpadů | t | 8 |  | 0 |  | 0 |  | 0 | 21 | 0 | 0 | 0 | 0 | 0 | 801-3 | RTS 20/ II | RTS 20/ I | 0 | 0 |  | Práce |  |  |  | POL1_
SPU
315 | 979990107R00 | Poplatek za skládku směs betonu,cihel a dřeva, skupina 17 01 01, 17 01 02 a 17 02 01 z Katalogu odpadů | t | 1 |  | 0 |  | 0 |  | 0 | 21 | 0 | 0 | 0 | 0 | 0 | 801-3 | RTS 20/ II | RTS 20/ I | 0 | 0 |  | Práce |  |  |  | POL1_
SPU
316 | 979990105R00 | Poplatek za skládku cihelné výrobky do 30x30 cm, skupina 17 01 02 z Katalogu odpadů | t | 6 |  | 0 |  | 0 |  | 0 | 21 | 0 | 0 | 0 | 0 | 0 | 801-3 | RTS 20/ II | RTS 20/ I | 0 | 0 |  | Práce |  |  |  | POL1_
SPU
317 | 979990161R00 | Poplatek za skládku dřevo, skupina 17 02 01 z Katalogu odpadů | t | 4 |  | 0 |  | 0 |  | 0 | 21 | 0 | 0 | 0 | 0 | 0 | 801-3 | RTS 20/ II | RTS 20/ I | 0 | 0 |  | Práce |  |  |  | POL1_
SPU
318 | 979990141R00 | Poplatek za skládku polystyren+omítka, skupina 17 06 04 a 17 09 04 z Katalogu odpadů | t | 0.15 |  | 0 |  | 0 |  | 0 | 21 | 0 | 0 | 0 | 0 | 0 | 801-3 | RTS 20/ II | RTS 20/ I | 0 | 0 |  | Práce |  |  |  | POL1_
SPU
319 | 979990121R00 | Poplatek za skládku asfaltové pásy, skupina 17 03 02 z Katalogu odpadů | t | 12 |  | 0 |  | 0 |  | 0 | 21 | 0 | 0 | 0 | 0 | 0 | 801-3 | RTS 20/ II | RTS 20/ I | 0 | 0 |  | Práce |  |  |  | POL1_
SPU
320 | 979990109R00 | Poplatek za skládku skleněné tvárnice, skupina 17 02 02 z Katalogu odpadů | t | 0.05 |  | 0 |  | 0 |  | 0 | 21 | 0 | 0 | 0 | 0 | 0 | 801-3 | RTS 20/ II | RTS 20/ I | 0 | 0 |  | Práce |  |  |  | POL1_
SPU
Díl: | VN | Vedlejší náklady |  |  |  | 0 |  | 0 |  | 0 |  | 0 |  | 0 |  | 0 |  |  |  |  | 0 | [5 empty] | DIL
321 | 005121011R | Vybudování zařízení staveniště pro JKSO 801 až 803 | Soubor | 1 |  | 0 |  | 0 |  | 0 | 21 | 0 | 0 | 0 | 0 | 0 |  | RTS 20/ II | Indiv | 0 | 0 |  | VRN |  |  |  | POL99_2
SPU
322 | 005121031R | Odstranění zařízení staveniště pro JKSO 801 až 803 | Soubor | 1 |  | 0 |  | 0 |  | 0 | 21 | 0 | 0 | 0 | 0 | 0 |  | RTS 20/ II | Indiv | 0 | 0 |  | VRN |  |  |  | POL99_2
SPU
323 | 005121021R | Provoz zařízení staveniště pro JKSO 801 až 803 | Soubor | 1 |  | 0 |  | 0 |  | 0 | 21 | 0 | 0 | 0 | 0 | 0 |  | RTS 20/ II | Indiv | 0 | 0 |  | VRN |  |  |  | POL99_2
SPU
324 | 005124010R | Koordinační činnost | Soubor | 1 |  | 0 |  | 0 |  | 0 | 21 | 0 | 0 | 0 | 0 | 0 |  | RTS 20/ II | Indiv | 0 | 0 |  | VRN |  |  |  | POL99_2
SPU
Díl: | ON | Ostatní náklady |  |  |  | 0 |  | 0 |  | 0 |  | 0 |  | 0 |  | 0 |  |  |  |  | 0 | [5 empty] | DIL
325 | 00001 | Přesun zařízení v majetku CETIN z důvodu nové izolace a zpětné osazení | Soubor | 1 |  | 0 |  | 0 |  | 0 | 21 | 0 | 0 | 0 | 0 | 0 |  | Vlastní | Indiv | 0 | 0 |  | VRN |  |  |  | POL99_8
SPU
326 | 00002 | Demontáž a zpětná montáž sirény | Soubor | 1 |  | 0 |  | 0 |  | 0 | 21 | 0 | 0 | 0 | 0 | 0 |  | Vlastní | Indiv | 0 | 0 |  | VRN |  |  |  | POL99_8
SPU
327 | 005231020R | Individuální a komplexní vyzkoušení | Soubor | 1 |  | 0 |  | 0 |  | 0 | 21 | 0 | 0 | 0 | 0 | 0 |  | RTS 20/ II | Indiv | 0 | 0 |  | VRN |  |  |  | POL99_2
|  | - revize a předání do užívání záchytného systému | [24 empty] | POP
|  | - odtrhové zkoušky střechy | [24 empty] | POP
|  | - odtrhové zkoušky fasády | [24 empty] | POP
|  | - zkoušky těsnosti hydroizolace | [24 empty] | POP
|  | ... | [24 empty] | POP
|  | - předání a přezetí | [24 empty] | POP
SPU
328 | 005241010R | Dokumentace skutečného provedení | Soubor | 1 |  | 0 |  | 0 |  | 0 | 21 | 0 | 0 | 0 | 0 | 0 |  | RTS 20/ II | Indiv | 0 | 0 |  | VRN |  |  |  | POL99_2
SPU
329 | 005241020R | Geodetické zaměření skutečného provedení | Soubor | 1 |  | 0 |  | 0 |  | 0 | 21 | 0 | 0 | 0 | 0 | 0 |  | RTS 20/ II | Indiv | 0 | 0 |  | VRN |  |  |  | POL99_2
SPU
[25 empty] | 15 | 21 | DPH
| Celkem |  |  |  |  | 0 | [18 empty] | 0 | 0 | SUM
END
Note on S6: Jedná se o informaci, zda se jedná o položku, která je do rozpočtu zadána z cenové soustavy RTS, nebo vlastní.
Note on T6: Jedná se o název CÚ, která je zadána u položky rozpočtu