## Pokyny pro vyplnění
Pokyny pro vyplnění
Ve všech listech tohoto souboru můžete měnit pouze buňky s modrým pozadím. Jedná se o tyto údaje : - údaje o firmě - jednotkové ceny položek zadané na maximálně dvě desetinná místa

## Stavba
#RTSROZP# | Soupis stavebních prací, dodávek a služeb
| Stavba: |  | 2021-018 | Obec Čelčice
| Objekt: |  | 01 | Obecní dům
4505 | Rozpočet: |  | 2021018-003 | Rekonstrukce 2NP
| Zadavatel | [5 empty] | IČO:
DIČ:
| Projektant: | [5 empty] | IČO:
DIČ:
| Zhotovitel: | [5 empty] | IČO:
DIČ:
| Vypracoval: |  | ing. Procházka
| Rozpis ceny | [6 empty] | Celkem
HSV | HSV | [6 empty] | 0
PSV | PSV | [6 empty] | 0
MON | MON | [6 empty] | 0
VN | Vedlejší náklady | [6 empty] | 0
ON | Ostatní náklady | [6 empty] | 0
| Celkem | [6 empty] | 0
Rekapitulace daní
0 | Základ pro sníženou DPH |  |  | 15 | % | 0 |  |  | CZK
0 | Snížená DPH |  |  | 15 | % | 0 |  |  | CZK
0 | Základ pro základní DPH |  |  | 21 | % | 0 |  |  | CZK
0 | Základní DPH |  |  | 21 | % | 0 |  |  | CZK
0 | Zaokrouhlení |  |  |  |  | 0 |  |  | CZK
| Cena celkem bez DPH |  |  |  |  | 0 |  |  | CZK
0 | Cena celkem s DPH |  |  |  |  | 0 |  |  | CZK
|  | v |  |  | dne
|  |  | Za zhotovitele |  |  |  | Za objednatele
Rekapitulace dílčích částí
#CASTI>> | Číslo | Název |  |  | Základ pro sníženou DPH | Základ pro základní DPH | DPH celkem | Cena celkem | %
1 | Stavba |  |  |  | 0 | 0 | 0 | 0
2 |  | Stavební objekt |  |  |  |  | 0
2 | 01 | Obecní dům |  |  | 0 | 0 | 0 | 0
3 | 2021018-003 | Rekonstrukce 2NP |  |  | 0 | 0 | 0 | 0
| Celkem za stavbu |  |  |  | 0 | 0 | 0 | 0 | 0
Rekapitulace dílů
| Číslo | Název |  |  | Typ dílu |  |  | Celkem | %
| 1 | Zemní práce |  |  | HSV |  |  | 0
| 2 | Základy a zvláštní zakládání |  |  | HSV |  |  | 0
| 3 | Svislé a kompletní konstrukce |  |  | HSV |  |  | 0
| 4 | Vodorovné konstrukce |  |  | HSV |  |  | 0
| 61 | Úpravy povrchů vnitřní |  |  | HSV |  |  | 0
| 62 | Úpravy povrchů vnější |  |  | HSV |  |  | 0
| 63 | Podlahy a podlahové konstrukce |  |  | HSV |  |  | 0
| 76P | Plastové výrobky |  |  | HSV |  |  | 0
| 94 | Lešení a stavební výtahy |  |  | HSV |  |  | 0
| 95 | Dokončovací konstrukce na pozemních stavbách |  |  | HSV |  |  | 0
| 96 | Bourání konstrukcí |  |  | HSV |  |  | 0
| 99 | Staveništní přesun hmot |  |  | HSV |  |  | 0
| 711 | Izolace proti vodě |  |  | PSV |  |  | 0
| 713 | Izolace tepelné |  |  | PSV |  |  | 0
| 720 | Zdravotechnická instalace |  |  | PSV |  |  | 0
| 730 | Ústřední vytápění |  |  | PSV |  |  | 0
| 762 | Konstrukce tesařské |  |  | PSV |  |  | 0
| 764 | Konstrukce klempířské |  |  | PSV |  |  | 0
| 765 | Krytiny tvrdé |  |  | PSV |  |  | 0
| 766 | Konstrukce truhlářské |  |  | PSV |  |  | 0
| 767 | Konstrukce zámečnické |  |  | PSV |  |  | 0
| 771 | Podlahy z dlaždic a obklady |  |  | PSV |  |  | 0
| 776 | Podlahy povlakové |  |  | PSV |  |  | 0
| 777 | Podlahy ze syntetických hmot |  |  | PSV |  |  | 0
| 781 | Obklady keramické |  |  | PSV |  |  | 0
| 783 | Nátěry |  |  | PSV |  |  | 0
| 784 | Malby |  |  | PSV |  |  | 0
| M21 | Elektromontáže |  |  | MON |  |  | 0
| M24 | Montáže vzduchotechnických zařízení |  |  | MON |  |  | 0
| D96 | Přesuny suti a vybouraných hmot |  |  | PSU |  |  | 0
| VN | Vedlejší náklady |  |  | VN |  |  | 0
| ON | Ostatní náklady |  |  | ON |  |  | 0
| Cena celkem | [6 empty] | 0 | 0
Note on D11: Název
Note on I11: IČO
Note on D12: Ulice
Note on I12: DIČ
Note on D13: PSČ
Note on E13: Místo

## VzorPolozky (hidden)
Položkový rozpočet
S:
O:
R:

## 01 2021018-003 Pol
Položkový soupis prací a dodávek | [26 empty] | #TypZaznamu#
S: | 2021-018 | Obec Čelčice | [24 empty] | STA
O: | 01 | Obecní dům | [21 empty] | STA |  |  | OBJ
R: | 2021018-003 | Rekonstrukce 2NP | [24 empty] | ROZ
P.č. | Číslo položky | Název položky | MJ | Množství | Cena / MJ | Celkem | Dodávka | Dodávka celk. | Montáž | Montáž celk. | DPH | Cena s DPH | Hmotnost / MJ | Hmotnost celk.(t) | Dem. hmotnost / MJ | Dem. hmotnost celk.(t) | Ceník | Cen. soustava / platnost | Cenová úroveň | Nhod / MJ | Nhod celk. | Dodavatel | Typ položky
Díl: | 1 | Zemní práce |  |  |  | 0 |  | 0 |  | 0 |  | 0 |  | 0 |  | 0 |  |  |  |  | 7.62 | [5 empty] | DIL
1 | 139601102R00 | Ruční výkop jam, rýh a šachet v hornině 3 | m3 | 1.2358 |  | 0 |  | 0 |  | 0 | 21 | 0 | 0 | 0 | 0 | 0 | 800-1 | RTS 21/ I | RTS 21/ I | 3.533 | 4.37 |  | Práce |  |  |  | POL1_
|  | s přehozením na vzdálenost do 5 m nebo s naložením na ruční dopravní prostředek | [24 empty] | SPI
|  | 3,862*0,5*0,64 |  | 1.2358 | [22 empty] | VV | 0
2 | 162701105R00 | Vodorovné přemístění výkopku z horniny 1 až 4, na vzdálenost přes 9 000 do 10 000 m | m3 | 1.2358 |  | 0 |  | 0 |  | 0 | 21 | 0 | 0 | 0 | 0 | 0 | 800-1 | RTS 21/ I | RTS 21/ I | 0.011 | 0.01 |  | Práce |  |  |  | POL1_
|  | po suchu, bez naložení výkopku, avšak se složením bez rozhrnutí, zpáteční cesta vozidla. | [24 empty] | SPI
|  | Odkaz na mn. položky pořadí 1 : 1,23584 |  | 1.2358 | [22 empty] | VV | 5
3 | 162701109R00 | Vodorovné přemístění výkopku příplatek k ceně za každých dalších i započatých 1 000 m přes 10 000 m z horniny 1 až 4 | m3 | 3.7075 |  | 0 |  | 0 |  | 0 | 21 | 0 | 0 | 0 | 0 | 0 | 800-1 | RTS 21/ I | RTS 21/ I | 0 | 0 |  | Práce |  |  |  | POL1_
|  | po suchu, bez naložení výkopku, avšak se složením bez rozhrnutí, zpáteční cesta vozidla. | [24 empty] | SPI
|  | Odkaz na mn. položky pořadí 4 : 1,23584*3 |  | 3.7075 | [22 empty] | VV | 5
4 | 162201203R00 | Vodorovné přemístění výkopku z horniny 1 až 4, kolečkem, na vzdálenost do 10 m | m3 | 1.2358 |  | 0 |  | 0 |  | 0 | 21 | 0 | 0 | 0 | 0 | 0 | 800-1 | RTS 21/ I | RTS 21/ I | 0.668 | 0.83 |  | Práce |  |  |  | POL1_
|  | bez naložení, avšak s vyprázdněním nádoby na hromadu nebo do dopravního prostředku, | [24 empty] | SPI
|  | Odkaz na mn. položky pořadí 1 : 1,23584 |  | 1.2358 | [22 empty] | VV | 5
5 | 167101201R00 | Nakládání, skládání, překládání neulehlého výkopku nakládání, skládání, překládání neulehléno výkopku nebo zeminy - ručně z horniny 1 až 4 | m3 | 1.2358 |  | 0 |  | 0 |  | 0 | 21 | 0 | 0 | 0 | 0 | 0 | 800-1 | RTS 21/ I | RTS 21/ I | 1.938 | 2.4 |  | Práce |  |  |  | POL1_
|  | Odkaz na mn. položky pořadí 1 : 1,23584 |  | 1.2358 | [22 empty] | VV | 5
6 | 171201201R00 | Uložení sypaniny na dočasnou skládku tak, že na 1 m2 plochy připadá přes 2 m3 výkopku nebo ornice | m3 | 1.2358 |  | 0 |  | 0 |  | 0 | 21 | 0 | 0 | 0 | 0 | 0 | 800-1 | RTS 21/ I | RTS 21/ I | 0.009 | 0.01 |  | Práce |  |  |  | POL1_
|  | Odkaz na mn. položky pořadí 4 : 1,23584 |  | 1.2358 | [22 empty] | VV | 5
7 | 199000002R00 | Poplatky za skládku horniny 1- 4, skupina 17 05 04 z Katalogu odpadů | m3 | 1.2358 |  | 0 |  | 0 |  | 0 | 21 | 0 | 0 | 0 | 0 | 0 | 800-1 | RTS 21/ I | RTS 21/ I | 0 | 0 |  | Práce |  |  |  | POL1_
|  | Odkaz na mn. položky pořadí 4 : 1,23584 |  | 1.2358 | [22 empty] | VV | 5
Díl: | 2 | Základy a zvláštní zakládání |  |  |  | 0 |  | 0 |  | 0 |  | 0 |  | 3.7 |  | 0 |  |  |  |  | 2.86 | [5 empty] | DIL
8 | 274272130RT4 | Zdivo základové z bednicích tvárnic tloušťky 250 mm, výplň betonem C 20/25 | m2 | 1.931 |  | 0 |  | 0 |  | 0 | 21 | 0 | 0.6 | 1.16 | 0 | 0 | 801-1 | RTS 21/ I | RTS 21/ I | 1 | 1.93 |  | Práce |  |  |  | POL1_
|  | s výplní betonem, bez výztuže, | [24 empty] | SPI
|  | 3,862*0,5 |  | 1.931 | [22 empty] | VV | 0
9 | 274321321R00 | Beton základových pasů železový třídy C 20/25 | m3 | 0.99929 |  | 0 |  | 0 |  | 0 | 21 | 0 | 2.525 | 2.52 | 0 | 0 | 801-1 | RTS 21/ I | RTS 21/ I | 0.48 | 0.48 |  | Práce |  |  |  | POL1_
|  | včetně dodávky a uložení betonu, bez výztuže | [24 empty] | SPI
|  | 3,862*0,5*0,5 |  | 0.9655 | [22 empty] | VV | 0
|  | Koeficient : 0,035 |  | 0.03379 | [22 empty] | VV | 4
10 | 274361821R00 | Výztuž základových pasů z betonářské oceli 10 505 (R) | t | 0.01931 |  | 0 |  | 0 |  | 0 | 21 | 0 | 1.0212 | 0.02 | 0 | 0 | 801-1 | RTS 21/ I | RTS 21/ I | 23.531 | 0.45 |  | Práce |  |  |  | POL1_
|  | bednicí tvárnice 10 kg/m2 : 1,931*10/1000 |  | 0.01931 | [22 empty] | VV | 0
Díl: | 3 | Svislé a kompletní konstrukce |  |  |  | 0 |  | 0 |  | 0 |  | 0 |  | 29.65 |  | 0 |  |  |  |  | 285.78 | [5 empty] | DIL
11 | 311271175R00 | Zdivo nosné z tvárnic porobetonových hladkých tloušťky 200 mm, charakteristická pevnost v tlaku fk = 3,14 MPa, součinitel prostupu tepla U=0,654 W/m2.K | m2 | 26.77 |  | 0 |  | 0 |  | 0 | 21 | 0 | 0.1723 | 4.61 | 0 | 0 | 801-1 | RTS 21/ I | RTS 21/ I | 0.585 | 15.66 |  | Práce |  |  |  | POL1_
|  | dozdívka stěny mezi SO 01 a SO 02 : 5,3*1,4 |  | 7.42 | [22 empty] | VV | 0
|  | přizdívka věnce V3 : (13,9-5,8+4,2)*0,5 |  | 6.15 | [22 empty] | VV | 0
|  | štít : 6,6*2 |  | 13.2 | [22 empty] | VV | 0
12 | 311271187RT4 | Zdivo nosné z tvárnic porobetonových pero-drážka tloušťky 300 mm, charakteristická pevnost v tlaku fk = 1,50 MPa, součinitel prostupu tepla U=0,33 W/m2.K | m2 | 16.631 |  | 0 |  | 0 |  | 0 | 21 | 0 | 0.17312 | 2.88 | 0 | 0 | 801-1 | RTS 21/ I | RTS 21/ I | 0.69 | 11.48 |  | Práce |  |  |  | POL1_
|  | 105 : 3,79*2,25-0,95*2,02 |  | 6.6085 | [22 empty] | VV | 0
|  | 207 : 7,73-0,75*0,75 |  | 7.1675 | [22 empty] | VV | 0
|  | přizdívka V13 : 5,71*2*0,25 |  | 2.855 | [22 empty] | VV | 0
13 | 311271188RT4 | Zdivo nosné z tvárnic porobetonových pero-drážka tloušťky 375 mm, charakteristická pevnost v tlaku fk = 1,50 MPa, součinitel prostupu tepla U=0,267 W/m2.K | m2 | 15.738 |  | 0 |  | 0 |  | 0 | 21 | 0 | 0.21631 | 3.4 | 0 | 0 | 801-1 | RTS 21/ I | RTS 21/ I | 0.8578 | 13.5 |  | Práce |  |  |  | POL1_
|  | 204 : 6,27*2,8-0,9*2,02 |  | 15.738 | [22 empty] | VV | 0
14 | 317121151RT2 | Montáž ŽB překladů dodatečně do připravených rýh včetně dodávky železobetonových prefabrikátů délky 1190 mm, šířky 140 mm, výšky 140 mm | kus | 10 |  | 0 |  | 0 |  | 0 | 21 | 0 | 0.08625 | 0.86 | 0 | 0 | 801-4 | RTS 21/ I | RTS 21/ I | 0.618 | 6.18 |  | Práce |  |  |  | POL1_
|  | včetně pomocného pracovního lešení | [24 empty] | SPI
|  | P4 : 6 |  | 6 | [22 empty] | VV | 0
|  | P11 : 4 |  | 4 | [22 empty] | VV | 0
15 | 317121251RT2 | Montáž ŽB překladů dodatečně do připravených rýh včetně dodávky železobetonových prefabrikátů délky 1490 mm, šířky 140 mm, výšky 140 mm | kus | 33 |  | 0 |  | 0 |  | 0 | 21 | 0 | 0.1017 | 3.36 | 0 | 0 | 801-4 | RTS 21/ I | RTS 21/ I | 0.715 | 23.6 |  | Práce |  |  |  | POL1_
|  | včetně pomocného pracovního lešení | [24 empty] | SPI
|  | P2 : 10 |  | 10 | [22 empty] | VV | 0
|  | P5 : 3 |  | 3 | [22 empty] | VV | 0
|  | P12 : 20 |  | 20 | [22 empty] | VV | 0
16 | 317121351RT2 | Montáž ŽB překladů dodatečně do připravených rýh včetně dodávky železobetonových prefabrikátů délky 2390 mm, šířky 140 mm, výšky 140 mm | kus | 15 |  | 0 |  | 0 |  | 0 | 21 | 0 | 0.15213 | 2.28 | 0 | 0 | 801-4 | RTS 21/ I | RTS 21/ I | 0.782 | 11.73 |  | Práce |  |  |  | POL1_
|  | včetně pomocného pracovního lešení | [24 empty] | SPI
|  | P1 : 15 |  | 15 | [22 empty] | VV | 0
17 | 317121047RT4 | Překlady pórobetonové nenosné délky 1240 mm, šířky 150 mm, výšky 249 mm | kus | 11 |  | 0 |  | 0 |  | 0 | 21 | 0 | 0.03979 | 0.44 | 0 | 0 | 801-1 | RTS 21/ I | RTS 21/ I | 0.242 | 2.66 |  | Práce |  |  |  | POL1_
|  | P14 : 9+2 |  | 11 | [22 empty] | VV | 0
18 | 317147322R00 | Překlady pórobetonové nenosné délky 1500 mm, šířky 150 mm, výšky 250 mm | kus | 1 |  | 0 |  | 0 |  | 0 | 21 | 0 | 0.04343 | 0.04 | 0 | 0 | 801-1 | RTS 21/ I | RTS 21/ I | 0.26 | 0.26 |  | Práce |  |  |  | POL1_
|  | P10 : 1 |  | 1 | [22 empty] | VV | 0
19 | 317121043RT2 | Překlady pórobetonové nosné délky 1250 mm, výšky 249 mm, šířky 375 mm | kus | 3 |  | 0 |  | 0 |  | 0 | 21 | 0 | 0.09693 | 0.29 | 0 | 0 | 801-1 | RTS 21/ I | RTS 21/ I | 0.242 | 0.73 |  | Práce |  |  |  | POL1_
|  | P8 : 2+1 |  | 3 | [22 empty] | VV | 0
20 | 317121043RT4 | Překlady pórobetonové nosné délky 1250 mm, výšky 249 mm, šířky 300 mm | kus | 2 |  | 0 |  | 0 |  | 0 | 21 | 0 | 0.07757 | 0.16 | 0 | 0 | 801-1 | RTS 21/ I | RTS 21/ I | 0.242 | 0.48 |  | Práce |  |  |  | POL1_
|  | P6 : 1 |  | 1 | [22 empty] | VV | 0
|  | P9 : 1 |  | 1 | [22 empty] | VV | 0
21 | 317121044RT4 | Překlady pórobetonové nosné délky 1490 mm, výšky 249 mm, šířky 375 mm | kus | 1 |  | 0 |  | 0 |  | 0 | 21 | 0 | 0.11915 | 0.12 | 0 | 0 | 801-1 | RTS 21/ I | RTS 21/ I | 0.301 | 0.3 |  | Práce |  |  |  | POL1_
|  | P7 : 1 |  | 1 | [22 empty] | VV | 0
22 | 317941123R00 | Osazení ocelových válcovaných nosníků na zdivu bez dodávky materiálu, výšky od 140 do 220 mm | t | 0.57798 |  | 0 |  | 0 |  | 0 | 21 | 0 | 0.01709 | 0.01 | 0 | 0 | 801-1 | RTS 21/ I | RTS 21/ I | 16.583 | 9.58 |  | Práce |  |  |  | POL1_
|  | profilu I, nebo IE, nebo U, nebo UE, nebo L | [24 empty] | SPI
|  | 112 - HEA 140 : 3,9*24,7*(3+3)/1000 |  | 0.57798 | [22 empty] | VV | 0
23 | 342261113RS3 | Příčky z desek sádrokartonových jednoduché opláštění, jednoduchá konstrukce CW 100 tloušťka příčky 125 mm, desky impregnované, tloušťky 12,5 mm, tloušťka izolace 80 mm | m2 | 15.502 |  | 0 |  | 0 |  | 0 | 21 | 0 | 0.0258 | 0.4 | 0 | 0 | 801-1 | RTS 21/ I | RTS 21/ I | 1.252 | 19.41 |  | Práce |  |  |  | POL1_
|  | zřízení nosné konstrukce příčky, vložení tepelné izolace tl. do 5 cm, montáž desek, tmelení spár Q2 a úprava rohů. Včetně dodávek materiálu. | [24 empty] | SPI |  | zřízení nosné konstrukce příčky, vložení tepelné izolace tl. do 5 cm, montáž desek, tmelení spár Q2 a úprava rohů. Včetně dodávek materiálu.
|  | 202 : 1*(3+1,55)-0,7*1,97+4,65 |  | 7.821 | [22 empty] | VV | 0
|  | 207 : 1,2*1,55+7,2-0,7*1,97 |  | 7.681 | [22 empty] | VV | 0
24 | 342263513RT1 | Revizní protipožární dvířka do SDK příček rozměr 300x300 mm, požární odolnost EI 15 | kus | 2 |  | 0 |  | 0 |  | 0 | 21 | 0 | 0.00487 | 0.01 | 0 | 0 | 801-1 | RTS 21/ I | RTS 21/ I | 1.19 | 2.38 |  | Práce |  |  |  | POL1_
|  | 202,207 : 2 |  | 2 | [22 empty] | VV | 0
25 | 342255020R00 | Příčky z cihel a tvárnic nepálených příčky z příčkovek pórobetonových tloušťky 50 mm | m2 | 1.5 |  | 0 |  | 0 |  | 0 | 21 | 0 | 0.04646 | 0.07 | 0 | 0 | 801-1 | RTS 21/ I | RTS 21/ I | 0.51745 | 0.78 |  | Práce |  |  |  | POL1_
|  | včetně pomocného lešení | [24 empty] | SPI
|  | přizdívka V14 : 1*0,5*3 |  | 1.5 | [22 empty] | VV | 0
26 | 342255022R00 | Příčky z cihel a tvárnic nepálených příčky z příčkovek pórobetonových tloušťky 75 mm | m2 | 9.11 |  | 0 |  | 0 |  | 0 | 21 | 0 | 0.05654 | 0.52 | 0 | 0 | 801-1 | RTS 21/ I | RTS 21/ I | 0.51745 | 4.71 |  | Práce |  |  |  | POL1_
|  | včetně pomocného lešení | [24 empty] | SPI
|  | přizdívka věnce V3 : 5,8*0,25*2 |  | 2.9 | [22 empty] | VV | 0
|  | (13,9-5,8+4,2)*0,25 |  | 3.075 | [22 empty] | VV | 0
|  | 6,27*0,25*2 |  | 3.135 | [22 empty] | VV | 0
27 | 342255024R00 | Příčky z cihel a tvárnic nepálených příčky z příčkovek pórobetonových tloušťky 100 mm | m2 | 9.05 |  | 0 |  | 0 |  | 0 | 21 | 0 | 0.07471 | 0.68 | 0 | 0 | 801-1 | RTS 21/ I | RTS 21/ I | 0.52915 | 4.79 |  | Práce |  |  |  | POL1_
|  | včetně pomocného lešení | [24 empty] | SPI
|  | přizdívky věnce V5 : 5,8*0,25 |  | 1.45 | [22 empty] | VV | 0
|  | nad V3 : 5,8*0,25 |  | 1.45 | [22 empty] | VV | 0
|  | V4 : (13,9-5,8+4,2)*0,25*2 |  | 6.15 | [22 empty] | VV | 0
28 | 342255028R00 | Příčky z cihel a tvárnic nepálených příčky z příčkovek pórobetonových tloušťky 150 mm | m2 | 47.7955 |  | 0 |  | 0 |  | 0 | 21 | 0 | 0.11219 | 5.36 | 0 | 0 | 801-1 | RTS 21/ I | RTS 21/ I | 0.55489 | 26.52 |  | Práce |  |  |  | POL1_
|  | včetně pomocného lešení | [24 empty] | SPI
|  | 200 : 8,35-0,8*1,97+4,6 |  | 11.374 | [22 empty] | VV | 0
|  | 210 : 4,75*3,05-0,8*1,97 |  | 12.9115 | [22 empty] | VV | 0
|  | Mezisoučet |  | 24.2855 | [22 empty] | VV | 1
|  | přizdívky věnce V2 : (25,4+19,12)*0,25*2 |  | 22.26 | [22 empty] | VV | 0
|  | 2,5*0,25*2 |  | 1.25 | [22 empty] | VV | 0
|  | Mezisoučet |  | 23.51 | [22 empty] | VV | 1
29 | 342948111R00 | Kotvení příček ke konstrukci kotvami na hmoždinky | m | 5.6 |  | 0 |  | 0 |  | 0 | 21 | 0 | 0.00102 | 0.01 | 0 | 0 | 801-1 | RTS 21/ I | RTS 21/ I | 0.223 | 1.25 |  | Práce |  |  |  | POL1_
|  | Včetně dodávky kotev a spojovacího materiálu. | [24 empty] | SPI
|  | příčky tl. 10 a 15 cm : | [24 empty] | VV | 0
|  | 2NP : 2*2,8 |  | 5.6 | [22 empty] | VV | 0
30 | 347016111R00 | Předstěny opláštěné sádrokartonovými deskami předsazené stěny volně stojící bez minerální izolace 1x ocelová konstrukce CW 50, tloušťka stěny 65 mm, tloušťka desky 12,5mm, standard, požární odolnost EI 15 | m2 | 9.7785 |  | 0 |  | 0 |  | 0 | 21 | 0 | 0.01201 | 0.12 | 0 | 0 | 801-1 | RTS 21/ I | RTS 21/ I | 0.69 | 6.75 |  | Práce |  |  |  | POL1_
|  | skladba Z6 | [24 empty] | POP
|  | 201,202,206,207 : (3,63+5,14)*1,115 |  | 9.7785 | [22 empty] | VV | 0
31 | 347016113R00 | Předstěny opláštěné sádrokartonovými deskami předsazené stěny volně stojící bez minerální izolace 1x ocelová konstrukce CW 50, tloušťka stěny 65 mm, tloušťka desky 12,5mm, impregnovaná, požární odolnost EI 15 | m2 | 2.6202 |  | 0 |  | 0 |  | 0 | 21 | 0 | 0.01212 | 0.03 | 0 | 0 | 801-1 | RTS 21/ I | RTS 21/ I | 0.69 | 1.81 |  | Práce |  |  |  | POL1_
|  | 203 : 2,35*1,115 |  | 2.6202 | [22 empty] | VV | 0
32 | 317998121T00 | Izolace mezi překlady styrodur tl. 50 mm | m | 11.1 |  | 0 |  | 0 |  | 0 | 21 | 0 | 0.00028 | 0 | 0 | 0 |  | Vlastní | Indiv | 0.15 | 1.67 |  | Práce |  |  |  | POL1_
|  | P1 : 2,4*3 |  | 7.2 | [22 empty] | VV | 0
|  | P2 : 1,5 |  | 1.5 | [22 empty] | VV | 0
|  | P4 : 1,2*2 |  | 2.4 | [22 empty] | VV | 0
33 | 317998123T00 | Izolace mezi překlady styrodur tl. 80 mm | m | 1.5 |  | 0 |  | 0 |  | 0 | 21 | 0 | 0.00044 | 0 | 0 | 0 |  | Vlastní | Indiv | 0.15 | 0.23 |  | Práce |  |  |  | POL1_
|  | P5 : 1,5 |  | 1.5 | [22 empty] | VV | 0
34 | Z3 | Příčka sádrokart. dvoj. oc. kce, 2x opl. tl.250 mm - skladba viz PD | m2 | 14.28 |  | 0 |  | 0 |  | 0 | 21 | 0 | 0.05083 | 0.73 | 0 | 0 |  | Vlastní | Indiv | 2.061 | 29.43 |  | Práce |  |  |  | POL1_
|  | 205 : 4,76*3 |  | 14.28 | [22 empty] | VV | 0
35 | Z4 | Příčka sádrokarton. ocel.kce, 2x oplášť. tl.150 mm - skladba viz PD | m2 | 29.172 |  | 0 |  | 0 |  | 0 | 21 | 0 | 0.04544 | 1.33 | 0 | 0 |  | Vlastní | Indiv | 1.452 | 42.36 |  | Práce |  |  |  | POL1_
|  | 204 : 4,75*3-0,8*1,97 |  | 12.674 | [22 empty] | VV | 0
|  | 206 : (1,25+0,55)*3-0,8*1,97 |  | 3.824 | [22 empty] | VV | 0
|  | 211 : 4,75*3-0,8*1,97 |  | 12.674 | [22 empty] | VV | 0
36 | Z5 | Příčka sádrokarton. ocel.kce, 2x oplášť. tl.125 mm - skladba viz PD | m2 | 20.095 |  | 0 |  | 0 |  | 0 | 21 | 0 | 0.04372 | 0.88 | 0 | 0 |  | Vlastní | Indiv | 1.585 | 31.85 |  | Práce |  |  |  | POL1_
|  | 203 : 6,55-0,7*1,97 |  | 5.171 | [22 empty] | VV | 0
|  | 209 : (3,5+2)*3-0,8*1,97 |  | 14.924 | [22 empty] | VV | 0
37 | Z7 | Předstěna SDK,tl.150 mm,ocel.kce - skladba viz PD | m2 | 14.25 |  | 0 |  | 0 |  | 0 | 21 | 0 | 0.02919 | 0.42 | 0 | 0 |  | Vlastní | Indiv | 1.1 | 15.68 |  | Práce |  |  |  | POL1_
|  | 211 : 4,75*3 |  | 14.25 | [22 empty] | VV | 0
38 | 13388135R | tyč ocelová profilová válcovaná za tepla S235 (11375); průřez HEA; výška 140 mm | t | 0.63578 |  | 0 |  | 0 |  | 0 | 21 | 0 | 1 | 0.64 | 0 | 0 | SPCM | RTS 21/ I | RTS 21/ I | 0 | 0 |  | Specifikace |  |  |  | POL3_
|  | 3,9*24,7*6/1000 |  | 0.57798 | [22 empty] | VV | 0
|  | Koeficient : 0,1 |  | 0.0578 | [22 empty] | VV | 4
Díl: | 4 | Vodorovné konstrukce |  |  |  | 0 |  | 0 |  | 0 |  | 0 |  | 60.82 |  | 0 |  |  |  |  | 466.79 | [5 empty] | DIL
39 | 411121232RT2 | Osazování stropních desek š. do 60, dl. do 180 cm, včetně dodávky PZD 119x29x9 | kus | 90 |  | 0 |  | 0 |  | 0 | 21 | 0 | 0.06636 | 5.97 | 0 | 0 |  | RTS 21/ I | RTS 21/ I | 0.353 | 31.77 |  | Práce |  |  |  | POL1_
|  | strop S8 : 6*15 |  | 90 | [22 empty] | VV | 0
40 | 411321315R00 | Beton stropů železový stropů deskových, desek plochých střech, desek balkónových, desek hřibových stropů včetně hlavic hřibových sloupů, železový (bez výztuže) třídy C 20/25 | m3 | 0.1575 |  | 0 |  | 0 |  | 0 | 21 | 0 | 2.5251 | 0.4 | 0 | 0 | 801-1 | RTS 21/ I | RTS 21/ I | 0.987 | 0.16 |  | Práce |  |  |  | POL1_
|  | V10 - dobetonávka mezi nosníky UPE 140 : 4,5*0,35*0,1 |  | 0.1575 | [22 empty] | VV | 0
41 | 411351101RT2 | Bednění stropů deskových, balkonových nebo plošných konzol plné, rovné, popř. s náběhy systémové, včetně podepření, tloušťka stropu 120 mm, - zřízení | m2 | 1.575 |  | 0 |  | 0 |  | 0 | 21 | 0 | 0.04754 | 0.07 | 0 | 0 | 801-1 | RTS 21/ I | RTS 21/ I | 0.65 | 1.02 |  | Práce |  |  |  | POL1_
|  | s pomocným lešením | [24 empty] | SPI
|  | 4,5*0,35 |  | 1.575 | [22 empty] | VV | 0
42 | 411351102R00 | Bednění stropů deskových, balkonových nebo plošných konzol plné, rovné, popř. s náběhy , - odstranění | m2 | 1.575 |  | 0 |  | 0 |  | 0 | 21 | 0 | 0 | 0 | 0 | 0 | 801-1 | RTS 21/ I | RTS 21/ I | 0.173 | 0.27 |  | Práce |  |  |  | POL1_
|  | s pomocným lešením | [24 empty] | SPI
|  | Odkaz na mn. položky pořadí 41 : 1,57500 |  | 1.575 | [22 empty] | VV | 5
43 | 413232221RT2 | Zazdívka zhlaví jakýmikoliv cihlami pálenými válcovaných nosníků výšky přes 150 do 300 mm | kus | 20 |  | 0 |  | 0 |  | 0 | 21 | 0 | 0.0544 | 1.09 | 0 | 0 | 801-4 | RTS 21/ I | RTS 21/ I | 0.2935 | 5.87 |  | Práce |  |  |  | POL1_
44 | 413941123R00 | Osazení ocelových válcovaných nosníků ve stropech bez materiálu, výšky přes 120 do 220 mm | t | 0.98869 |  | 0 |  | 0 |  | 0 | 21 | 0 | 0.01663 | 0.02 | 0 | 0 | 801-1 | RTS 21/ I | RTS 21/ I | 16.583 | 16.4 |  | Práce |  |  |  | POL1_
|  | I , IE, U , UE nebo L | [24 empty] | SPI
|  | UPE 180 : 2*5,15*16,3/1000 |  | 0.16789 | [22 empty] | VV | 0
|  | HEA 140 : 6*4,75*24,7/1000 |  | 0.70395 | [22 empty] | VV | 0
|  | UPE 140 : 4,75*2*12,3/1000 |  | 0.11685 | [22 empty] | VV | 0
45 | 416026122R00 | Podhledy na kovové konstrukci opláštěné deskami sádrokartonovými dvouúrovňový křížový rošt z profilů CD zavěšený 1x deska, tloušťky 12,5 mm, protipožární, požární odolnost REI 45, bez izolace | m2 | 153.27 |  | 0 |  | 0 |  | 0 | 21 | 0 | 0.01375 | 2.11 | 0 | 0 | 801-1 | RTS 21/ I | RTS 21/ I | 0.95 | 145.61 |  | Práce |  |  |  | POL1_
|  | 200-202, 204-208,210,211 : 13,7+12,55+1,8+32,65+19,01+16,38+4+20,91+18,99+13,28 |  | 153.27 | [22 empty] | VV | 0
46 | 416026124R00 | Podhledy na kovové konstrukci opláštěné deskami sádrokartonovými dvouúrovňový křížový rošt z profilů CD zavěšený 1x deska, tloušťky 12,5 mm, protipožární impregnovaná, požární odolnost REI 45, bez izolace | m2 | 17.93 |  | 0 |  | 0 |  | 0 | 21 | 0 | 0.01375 | 0.25 | 0 | 0 | 801-1 | RTS 21/ I | RTS 21/ I | 0.95 | 17.03 |  | Práce |  |  |  | POL1_
|  | 203,209 : 11,2+6,73 |  | 17.93 | [22 empty] | VV | 0
47 | 417321315R00 | Železobeton ztužujících pásů a věnců třídy C 20/25 | m3 | 15.3286 |  | 0 |  | 0 |  | 0 | 21 | 0 | 2.5251 | 38.71 | 0 | 0 | 801-1 | RTS 21/ I | RTS 21/ I | 1.448 | 22.2 |  | Práce |  |  |  | POL1_
|  | V1 : (17,28+10,85)*0,15*0,15 |  | 0.63293 | [22 empty] | VV | 0
|  | V2 : 25,4*(0,55*0,24+0,25*0,25)+19,12*(0,565*0,24+0,25*0,25) |  | 8.728 | [22 empty] | VV | 0
|  | V3 : (6,27+13,9+4,2)*0,225*0,25 |  | 1.3708 | [22 empty] | VV | 0
|  | V4 : 25,4*0,55*0,1 |  | 1.397 | [22 empty] | VV | 0
|  | V5 : 5,8*0,225*0,25 |  | 0.32625 | [22 empty] | VV | 0
|  | V6 : 6,27*0,275*0,25 |  | 0.43106 | [22 empty] | VV | 0
|  | V8 : (13,9-5,8+4,2)*0,3*0,25 |  | 0.9225 | [22 empty] | VV | 0
|  | V9 : 4,453*0,3*0,17 |  | 0.2271 | [22 empty] | VV | 0
|  | V11 : 4,75*0,25*0,18 |  | 0.21375 | [22 empty] | VV | 0
|  | V12 : 4,36*0,15*0,24 |  | 0.15696 | [22 empty] | VV | 0
|  | V13 : 5,71*0,6*0,24 |  | 0.82224 | [22 empty] | VV | 0
|  | V14 : 1*0,2*0,25*2 |  | 0.1 | [22 empty] | VV | 0
48 | 417351115R00 | Bednění bočnic ztužujících pásů a věnců včetně vzpěr zřízení | m2 | 77.4622 |  | 0 |  | 0 |  | 0 | 21 | 0 | 0.00782 | 0.61 | 0 | 0 | 801-1 | RTS 21/ I | RTS 21/ I | 0.79 | 61.2 |  | Práce |  |  |  | POL1_
|  | V1 : (17,28+10,85)*0,2 |  | 5.626 | [22 empty] | VV | 0
|  | V2 : (25,4+19,12)*2*0,3 |  | 26.712 | [22 empty] | VV | 0
|  | V3 : (6,27+13,9+4,2)*2*0,3 |  | 14.622 | [22 empty] | VV | 0
|  | V4 : 25,4*2*0,15 |  | 7.62 | [22 empty] | VV | 0
|  | V5 : 5,8*2*0,3 |  | 3.48 | [22 empty] | VV | 0
|  | V6 : 6,27*2*0,3 |  | 3.762 | [22 empty] | VV | 0
|  | V8 : (13,9-5,8+4,2)*2*0,3 |  | 7.38 | [22 empty] | VV | 0
|  | V9 : 4,453*2*0,2 |  | 1.7812 | [22 empty] | VV | 0
|  | V11 : 4,75*0,2 |  | 0.95 | [22 empty] | VV | 0
|  | V12 : 4,36*2*0,3 |  | 2.616 | [22 empty] | VV | 0
|  | V13 : 5,71*0,3 |  | 1.713 | [22 empty] | VV | 0
|  | V14 : 1*2*0,3*2 |  | 1.2 | [22 empty] | VV | 0
49 | 417351116R00 | Bednění bočnic ztužujících pásů a věnců včetně vzpěr odstranění | m2 | 77.4622 |  | 0 |  | 0 |  | 0 | 21 | 0 | 0 | 0 | 0 | 0 | 801-1 | RTS 21/ I | RTS 21/ I | 0.24 | 18.59 |  | Práce |  |  |  | POL1_
|  | Odkaz na mn. položky pořadí 48 : 77,46220 |  | 77.4622 | [22 empty] | VV | 5
50 | 417361821R00 | Výztuž ztužujících pásů a věnců z betonářské oceli 10 505(R) | t | 0.79403 |  | 0 |  | 0 |  | 0 | 21 | 0 | 1.0167 | 0.81 | 0 | 0 | 801-1 | RTS 21/ I | RTS 21/ I | 27.673 | 21.97 |  | Práce |  |  |  | POL1_
|  | Včetně distančních prvků. | [24 empty] | SPI
|  | V1 : (17,28+10,85)*3,15/1000 |  | 0.08861 | [22 empty] | VV | 0
|  | V2 : (25,4+19,12)*9,4/1000 |  | 0.41849 | [22 empty] | VV | 0
|  | V3 : (6,27+13,9+4,2)*4,55/1000 |  | 0.11088 | [22 empty] | VV | 0
|  | V5 : 5,8*3,9/1000 |  | 0.02262 | [22 empty] | VV | 0
|  | V6 : 6,27*3,9/1000 |  | 0.02445 | [22 empty] | VV | 0
|  | V8 : (13,9-5,8+4,2)*3,9/1000 |  | 0.04797 | [22 empty] | VV | 0
|  | V9 : 4,453*4,8/1000 |  | 0.02137 | [22 empty] | VV | 0
|  | V12 : 4,36*4,8/1000 |  | 0.02093 | [22 empty] | VV | 0
|  | V13 : 5,71*5,5/1000 |  | 0.03141 | [22 empty] | VV | 0
|  | V14 : 1*2*3,65/1000 |  | 0.0073 | [22 empty] | VV | 0
51 | 417361921RT4 | Výztuž ztužujících pásů a věnců ze svažovaných sítí průměr drátu 6 mm, velikost oka 100/100 mm | t | 0.19483 |  | 0 |  | 0 |  | 0 | 21 | 0 | 1.0466 | 0.2 | 0 | 0 | 801-1 | RTS 21/ I | RTS 21/ I | 15.231 | 2.97 |  | Práce |  |  |  | POL1_
|  | Včetně distančních prvků. | [24 empty] | SPI
|  | V4 : 25,4*(0,75+0,55)*4,5*1,2/1000 |  | 0.17831 | [22 empty] | VV | 0
|  | V10 : 4,5*0,35*4,5*1,2/1000 |  | 0.00851 | [22 empty] | VV | 0
|  | V11 : 4,75*0,25*4,5*1,5/1000 |  | 0.00802 | [22 empty] | VV | 0
52 | 430000000RAA | Schodišťové stupně stupeň betonový 30 x 15 cm, včetně bednění, na přímém schodišti | m | 21.6 |  | 0 |  | 0 |  | 0 | 21 | 0 | 0.12131 | 2.62 | 0 | 0 | AP-HSV | RTS 21/ I | RTS 21/ I | 1.4816 | 32 |  | Agregovaná položka |  |  |  | POL2_
|  | beton stupňů z betonu prostého B 12,5, bez potěru, se zahlazením povrchu, bednění stupňů. | [24 empty] | SPI
|  | 18*1,2 |  | 21.6 | [22 empty] | VV | 0
53 | 430320030RAA | Schodiště ze železobetonu přímočaré, z betonu C 16/20, výztuž 90 kg/m3 | m3 | 2.28 |  | 0 |  | 0 |  | 0 | 21 | 0 | 3.0195 | 6.88 | 0 | 0 | AP-HSV | RTS 21/ I | RTS 21/ I | 39.3568 | 89.73 |  | Agregovaná položka |  |  |  | POL2_
|  | Beton, výztuž, bednění schodnic a podest, podepření bednění. | [24 empty] | SPI
|  | 9,5*1,2*0,2 |  | 2.28 | [22 empty] | VV | 0
54 | 13385385R | tyč ocelová profilová válcovaná za tepla S235 (11375); průřez UE; výška 140 mm | t | 0.12854 |  | 0 |  | 0 |  | 0 | 21 | 0 | 1 | 0.13 | 0 | 0 | SPCM | RTS 21/ I | RTS 21/ I | 0 | 0 |  | Specifikace |  |  |  | POL3_
|  | 4,75*2*12,3/1000 |  | 0.11685 | [22 empty] | VV | 0
|  | Koeficient : 0,1 |  | 0.01169 | [22 empty] | VV | 4
55 | 13388135R | tyč ocelová profilová válcovaná za tepla S235 (11375); průřez HEA; výška 140 mm | t | 0.77435 |  | 0 |  | 0 |  | 0 | 21 | 0 | 1 | 0.77 | 0 | 0 | SPCM | RTS 21/ I | RTS 21/ I | 0 | 0 |  | Specifikace |  |  |  | POL3_
|  | 6*4,75*24,7/1000 |  | 0.70395 | [22 empty] | VV | 0
|  | Koeficient : 0,1 |  | 0.0704 | [22 empty] | VV | 4
56 | 13485314 | Tyč průřezu UPE 180 hrubé, jakost oceli S235, 11375 | t | 0.18468 |  | 0 |  | 0 |  | 0 | 21 | 0 | 1 | 0.18 | 0 | 0 |  | Vlastní | RTS 21/ I | 0 | 0 |  | Specifikace |  |  |  | POL3_
|  | 2*5,15*16,3/1000 |  | 0.16789 | [22 empty] | VV | 0
|  | Koeficient : 0,1 |  | 0.01679 | [22 empty] | VV | 4
Díl: | 61 | Úpravy povrchů vnitřní |  |  |  | 0 |  | 0 |  | 0 |  | 0 |  | 9.07 |  | 0 |  |  |  |  | 282.1 | [5 empty] | DIL
57 | 602016191R00 | Omítka stěn z hotových směsí Doplňkové práce pro omítky stěn z hotových směsí penetrační nátěr stěn akrylátový | m2 | 160.478 |  | 0 |  | 0 |  | 0 | 21 | 0 | 0.0003 | 0.05 | 0 | 0 | 801-1 | RTS 21/ I | RTS 21/ I | 0.07 | 11.23 |  | Práce |  |  |  | POL1_
|  | po jednotlivých vrstvách | [24 empty] | SPI
|  | (25,4+19,12)*2,65-(1,9*0,5*4+1*1) |  | 113.178 | [22 empty] | VV | 0
|  | štíty : 6,4*2+12,8+21,7 |  | 47.3 | [22 empty] | VV | 0
58 | 610991111R00 | Zakrývání výplní vnitřních otvorů, předmětů apod. fólií Pe 0,05-0,2 mm | m2 | 12.35 |  | 0 |  | 0 |  | 0 | 21 | 0 | 4e-05 | 0 | 0 | 0 | 801-1 | RTS 21/ I | RTS 21/ I | 0.078 | 0.96 |  | Práce |  |  |  | POL1_
|  | které se zřizují před úpravami povrchu, a obalení osazených dveřních zárubní před znečištěním při úpravách povrchu nástřikem plastických maltovin včetně pozdějšího odkrytí, | [24 empty] | SPI |  | které se zřizují před úpravami povrchu, a obalení osazených dveřních zárubní před znečištěním při úpravách povrchu nástřikem plastických maltovin včetně pozdějšího odkrytí,
|  | 1,9*1,15*5 |  | 10.925 | [22 empty] | VV | 0
|  | 0,75*1,15 |  | 0.8625 | [22 empty] | VV | 0
|  | 0,75*0,75 |  | 0.5625 | [22 empty] | VV | 0
59 | 612421615R00 | Omítky vnitřní stěn vápenné nebo vápenocementové v podlaží i ve schodišti hrubé zatřené | m2 | 13.1 |  | 0 |  | 0 |  | 0 | 21 | 0 | 0.03921 | 0.51 | 0 | 0 | 801-1 | RTS 21/ I | RTS 21/ I | 0.396 | 5.19 |  | Práce |  |  |  | POL1_
|  | 203 : 6,4 |  | 6.4 | [22 empty] | VV | 0
|  | 209 : 3,35*2 |  | 6.7 | [22 empty] | VV | 0
60 | 612421637R00 | Omítky vnitřní stěn vápenné nebo vápenocementové v podlaží i ve schodišti štukové | m2 | 131.9652 |  | 0 |  | 0 |  | 0 | 21 | 0 | 0.04766 | 6.29 | 0 | 0 | 801-1 | RTS 21/ I | RTS 21/ I | 0.84 | 110.85 |  | Práce |  |  |  | POL1_
|  | 203 : 0,82 |  | 0.82 | [22 empty] | VV | 0
|  | 204 : (6,9+4,776)*2,7 |  | 31.5252 | [22 empty] | VV | 0
|  | 205 : 4*2,7*2 |  | 21.6 | [22 empty] | VV | 0
|  | 206 : 3,1*2,7 |  | 8.37 | [22 empty] | VV | 0
|  | 207 : 1,2*2,7 |  | 3.24 | [22 empty] | VV | 0
|  | 208 : (2,5+5,98)*2,7-0,8*1,97 |  | 21.32 | [22 empty] | VV | 0
|  | 210 : 4*2,7*2 |  | 21.6 | [22 empty] | VV | 0
|  | 211 : 2,9*2,7*2 |  | 15.66 | [22 empty] | VV | 0
|  | schody : 2,9*2,7 |  | 7.83 | [22 empty] | VV | 0
61 | 612471411R00 | Tenkovrstvá úprava stěn aktivovaným štukem malta vápenocementová | m2 | 212.438 |  | 0 |  | 0 |  | 0 | 21 | 0 | 0.00635 | 1.35 | 0 | 0 | 801-1 | RTS 21/ I | RTS 21/ I | 0.319 | 67.77 |  | Práce |  |  |  | POL1_
|  | na rovném povrchu vnitřních stěn, pilířů, svislých panelových konstrukcí, s nejnutnějším obroušením podkladu (pemzou apod.) a oprášením, | [24 empty] | SPI |  | na rovném povrchu vnitřních stěn, pilířů, svislých panelových konstrukcí, s nejnutnějším obroušením podkladu (pemzou apod.) a oprášením,
|  | 200 : 8*2+0,55*2,7-0,8*1,97*2 |  | 14.333 | [22 empty] | VV | 0
|  | 201 : (3,5+1,125)*2,7+2,45*1,15+6,4*2-(0,7*2+0,8)*1,97 |  | 23.771 | [22 empty] | VV | 0
|  | 202 : 1*(1,62+2,5)+1,2*(1,62+2,5)-0,7*1,97 |  | 7.685 | [22 empty] | VV | 0
|  | 203 : 2,365*1,15+2,44*0,7 |  | 4.4277 | [22 empty] | VV | 0
|  | 204 : (6,73+4,775)*2,7-0,8*1,97*2 |  | 27.9115 | [22 empty] | VV | 0
|  | 205 : 4,775*2,7-0,8*1,97 |  | 11.3165 | [22 empty] | VV | 0
|  | 206 : 3,815*1,15+7,2*2+0,7*2,5-0,8*1,97 |  | 18.9612 | [22 empty] | VV | 0
|  | 207 : 1,2*1,63+5,17*2-0,7*1,97 |  | 10.917 | [22 empty] | VV | 0
|  | 208 : (3,5+4,75)*2*2,7-0,8*1,97*2 |  | 41.398 | [22 empty] | VV | 0
|  | 209 : (3,35+2*2)*0,7 |  | 5.145 | [22 empty] | VV | 0
|  | 210 : 4,75*2,7*2-0,8*1,97*2 |  | 22.498 | [22 empty] | VV | 0
|  | 211 : 4,75*2,7*2-0,8*1,97 |  | 24.074 | [22 empty] | VV | 0
62 | 612481211RT2 | Vyztužení povrchu vnitřních stěn sklotextilní síťovinou s dodávkou síťoviny a stěrkového tmelu | m2 | 237.839 |  | 0 |  | 0 |  | 0 | 21 | 0 | 0.00367 | 0.87 | 0 | 0 | 801-1 | RTS 21/ I | RTS 21/ I | 0.362 | 86.1 |  | Práce |  |  |  | POL1_
|  | 200 : 8*2+0,55*2,7-0,8*1,97*2 |  | 14.333 | [22 empty] | VV | 0
|  | 201 : (3,5+1,125)*2,7+2,45*1,15+6,4*2-(0,7*2+0,8)*1,97 |  | 23.771 | [22 empty] | VV | 0
|  | 202 : 1*(1,62+2,5)+1,2*(1,62+2,5)-0,7*1,97 |  | 7.685 | [22 empty] | VV | 0
|  | 203 : 2,365*1,15+2,44*2,7+7,2-0,7*1,97 |  | 15.1288 | [22 empty] | VV | 0
|  | 204 : (6,73+4,775)*2,7-0,8*1,97*2 |  | 27.9115 | [22 empty] | VV | 0
|  | 205 : 4,775*2,7-0,8*1,97 |  | 11.3165 | [22 empty] | VV | 0
|  | 206 : 3,815*1,15+7,2*2+0,7*2,5-0,8*1,97 |  | 18.9612 | [22 empty] | VV | 0
|  | 207 : 1,2*1,63+5,17*2-0,7*1,97 |  | 10.917 | [22 empty] | VV | 0
|  | 208 : (3,5+4,75)*2*2,7-0,8*1,97*2 |  | 41.398 | [22 empty] | VV | 0
|  | 209 : (3,35+2*2)*2,7 |  | 19.845 | [22 empty] | VV | 0
|  | 210 : 4,75*2,7*2-0,8*1,97*2 |  | 22.498 | [22 empty] | VV | 0
|  | 211 : 4,75*2,7*2-0,8*1,97 |  | 24.074 | [22 empty] | VV | 0
Díl: | 62 | Úpravy povrchů vnější |  |  |  | 0 |  | 0 |  | 0 |  | 0 |  | 4.72 |  | 0 |  |  |  |  | 419.21 | [5 empty] | DIL
63 | 602011188RT7 | Omítka stěn z hotových směsí vrchní tenkovrstvá, silikonová, zatřená, tloušťka vrstvy 2 mm, probarvená | m2 | 261.1455 |  | 0 |  | 0 |  | 0 | 21 | 0 | 0.00326 | 0.85 | 0 | 0 | 801-1 | RTS 21/ I | RTS 21/ I | 0.22401 | 58.5 |  | Práce |  |  |  | POL1_
|  | po jednotlivých vrstvách | [24 empty] | SPI
|  | Odkaz na mn. položky pořadí 68 : 204,07980 |  | 204.0798 | [22 empty] | VV | 5
|  | Odkaz na mn. položky pořadí 69 : 22,82600 |  | 22.826 | [22 empty] | VV | 5
|  | Odkaz na mn. položky pořadí 70 : 34,23970 |  | 34.2397 | [22 empty] | VV | 5
64 | 602016191R00 | Omítka stěn z hotových směsí Doplňkové práce pro omítky stěn z hotových směsí penetrační nátěr stěn akrylátový | m2 | 251.8446 |  | 0 |  | 0 |  | 0 | 21 | 0 | 0.0003 | 0.08 | 0 | 0 | 801-1 | RTS 21/ I | RTS 21/ I | 0.07 | 17.63 |  | Práce |  |  |  | POL1_
|  | po jednotlivých vrstvách | [24 empty] | SPI
|  | ulice : (25,4+0,3)*6,17 |  | 158.569 | [22 empty] | VV | 0
|  | dvůr : 10,38*6,17+22,85+13,9*3,95 |  | 141.7996 | [22 empty] | VV | 0
|  | Odkaz na mn. položky pořadí 65 : 48,52400*-1 |  | -48.524 | [22 empty] | VV | 5
65 | 620991121R00 | Zakrývání výplní vnějších otvorů z postaveného lešení | m2 | 48.524 |  | 0 |  | 0 |  | 0 | 21 | 0 | 4e-05 | 0 | 0 | 0 | 801-1 | RTS 21/ I | RTS 21/ I | 0.078 | 3.78 |  | Práce |  |  |  | POL1_
|  | s rámy a zárubněmi, zábradlí, předmětů oplechování apod., které se zřizují ještě před úpravami povrchu, před jejich znečištěním při úpravách povrchu nástřikem plastických (lepivých) maltovin | [24 empty] | SPI |  | s rámy a zárubněmi, zábradlí, předmětů oplechování apod., které se zřizují ještě před úpravami povrchu, před jejich znečištěním při úpravách povrchu nástřikem plastických (lepivých) maltovin
|  | okna : 1,9*1,4*3 |  | 7.98 | [22 empty] | VV | 0
|  | 0,9*1,4*2 |  | 2.52 | [22 empty] | VV | 0
|  | 1,2*0,5 |  | 0.6 | [22 empty] | VV | 0
|  | 0,75*0,5*2 |  | 0.75 | [22 empty] | VV | 0
|  | 1,9*1,15*5 |  | 10.925 | [22 empty] | VV | 0
|  | 0,75*1,15 |  | 0.8625 | [22 empty] | VV | 0
|  | 0,75*0,75 |  | 0.5625 | [22 empty] | VV | 0
|  | Mezisoučet |  | 24.2 | [22 empty] | VV | 1
|  | dveře : 1,2*2,36 |  | 2.832 | [22 empty] | VV | 0
|  | 1,2*2,27 |  | 2.724 | [22 empty] | VV | 0
|  | Mezisoučet |  | 5.556 | [22 empty] | VV | 1
|  | vrata : 3,4*2,76*2 |  | 18.768 | [22 empty] | VV | 0
66 | 622311522RV1 | Zateplení soklu extrudovaným polystyrénem, tloušťky 100 mm, zakončené stěrkou s výztužnou tkaninou | m2 | 23.769 |  | 0 |  | 0 |  | 0 | 21 | 0 | 0.01111 | 0.26 | 0 | 0 | 801-1 | RTS 21/ I | RTS 21/ I | 0.857 | 20.37 |  | Práce |  |  |  | POL1_
|  | nanesení lepicího tmelu na izolační desky, nalepení desek, zajištění talířovými hmoždinkami (6 ks/m2), přebroušení desek, natažení stěrky, vtlačení výztužné tkaniny, přehlazení stěrky. Další vrstvy podle popisu položky. Včetně rohových lišt na hranách budov. | [24 empty] | SPI |  | nanesení lepicího tmelu na izolační desky, nalepení desek, zajištění talířovými hmoždinkami (6 ks/m2), přebroušení desek, natažení stěrky, vtlačení výztužné tkaniny, přehlazení stěrky. Další vrstvy podle popisu položky. Včetně rohových lišt na hranách budov.
|  | ulice : (25,4+0,3-3,4)*0,57 |  | 12.711 | [22 empty] | VV | 0
|  | dvůr : (10,38+4,32+8,1-3,4)*0,57 |  | 11.058 | [22 empty] | VV | 0
67 | 622311525RV1 | Zateplení soklu extrudovaným polystyrénem, tloušťky 160 mm, zakončené stěrkou s výztužnou tkaninou | m2 | 2.9075 |  | 0 |  | 0 |  | 0 | 21 | 0 | 0.01325 | 0.04 | 0 | 0 | 801-1 | RTS 21/ I | RTS 21/ I | 0.857 | 2.49 |  | Práce |  |  |  | POL1_
|  | nanesení lepicího tmelu na izolační desky, nalepení desek, zajištění talířovými hmoždinkami (6 ks/m2), přebroušení desek, natažení stěrky, vtlačení výztužné tkaniny, přehlazení stěrky. Další vrstvy podle popisu položky. Včetně rohových lišt na hranách budov. | [24 empty] | SPI |  | nanesení lepicího tmelu na izolační desky, nalepení desek, zajištění talířovými hmoždinkami (6 ks/m2), přebroušení desek, natažení stěrky, vtlačení výztužné tkaniny, přehlazení stěrky. Další vrstvy podle popisu položky. Včetně rohových lišt na hranách budov.
|  | dvůr : 5,815*0,5 |  | 2.9075 | [22 empty] | VV | 0
68 | 622311135RV1 | Zateplení fasády , expandovaným polystyrénem, tloušťky 160 mm, zakončené stěrkou s výztužnou tkaninou, | m2 | 204.0798 |  | 0 |  | 0 |  | 0 | 21 | 0 | 0.01056 | 2.16 | 0 | 0 | 801-1 | RTS 21/ I | RTS 21/ I | 0.857 | 174.9 |  | Práce |  |  |  | POL1_
|  | nanesení lepicího tmelu na izolační desky, nalepení desek, zajištění talířovými hmoždinkami (6 ks/m2), přebroušení desek EPS, nebo kašírování u minerálních desek, natažení stěrky, vtlačení výztužné tkaniny, přehlazení stěrky. Další vrstvy podle popisu položky. | [24 empty] | SPI |  | nanesení lepicího tmelu na izolační desky, nalepení desek, zajištění talířovými hmoždinkami (6 ks/m2), přebroušení desek EPS, nebo kašírování u minerálních desek, natažení stěrky, vtlačení výztužné tkaniny, přehlazení stěrky. Další vrstvy podle popisu položky.
|  | Včetně rohových lišt na hranách budov. | [24 empty] | SPI
|  | ulice : (25,4+0,46)*6,17 |  | 159.5562 | [22 empty] | VV | 0
|  | dvůr : 10,38*6,17+22,85+14,09*3,95 |  | 142.5501 | [22 empty] | VV | 0
|  | Odkaz na mn. položky pořadí 66 : 23,76900*-1 |  | -23.769 | [22 empty] | VV | 5
|  | Odkaz na mn. položky pořadí 67 : 2,90750*-1 |  | -2.9075 | [22 empty] | VV | 5
|  | Odkaz na mn. položky pořadí 69 : 22,82600*-1 |  | -22.826 | [22 empty] | VV | 5
|  | Odkaz na mn. položky pořadí 65 : 48,52400*-1 |  | -48.524 | [22 empty] | VV | 5
69 | 622311835RV1 | Zateplení fasády , minerálními deskami s podélným vláknem, tloušťky 160 mm, zakončené stěrkou s výztužnou tkaninou, | m2 | 22.826 |  | 0 |  | 0 |  | 0 | 21 | 0 | 0.03928 | 0.9 | 0 | 0 | 801-1 | RTS 21/ I | RTS 21/ I | 1.017 | 23.21 |  | Práce |  |  |  | POL1_
|  | nanesení lepicího tmelu na izolační desky, nalepení desek, zajištění talířovými hmoždinkami (6 ks/m2), přebroušení desek EPS, nebo kašírování u minerálních desek, natažení stěrky, vtlačení výztužné tkaniny, přehlazení stěrky. Další vrstvy podle popisu položky. | [24 empty] | SPI |  | nanesení lepicího tmelu na izolační desky, nalepení desek, zajištění talířovými hmoždinkami (6 ks/m2), přebroušení desek EPS, nebo kašírování u minerálních desek, natažení stěrky, vtlačení výztužné tkaniny, přehlazení stěrky. Další vrstvy podle popisu položky.
|  | Včetně rohových lišt na hranách budov. | [24 empty] | SPI
|  | ulice : (1+1,46)*(6,17-0,57) |  | 13.776 | [22 empty] | VV | 0
|  | dvůr : 1*5,6+1*3,45 |  | 9.05 | [22 empty] | VV | 0
70 | 622311153RV1 | Zateplení ostění , expandovaným polystyrénem, tloušťky 30 mm, zakončené stěrkou s výztužnou tkaninou | m2 | 34.2397 |  | 0 |  | 0 |  | 0 | 21 | 0 | 0.00966 | 0.33 | 0 | 0 | 801-1 | RTS 21/ I | RTS 21/ I | 2.352 | 80.53 |  | Práce |  |  |  | POL1_
|  | nanesení lepicího tmelu na izolační desky, nalepení desek, osazení okenních rohových lišt, natažení stěrky, vtlačení výztužné tkaniny, přehlazení stěrky. Další vrstvy podle popisu položky. Položky pro zateplení minerální deskou obsahují před armovací vrstvou kašírování desek. Včetně rohových lišt, zakončovacích lišt s okapničkou, napojovacích lišt a výztužné tkaniny. | [24 empty] | SPI |  | nanesení lepicího tmelu na izolační desky, nalepení desek, osazení okenních rohových lišt, natažení stěrky, vtlačení výztužné tkaniny, přehlazení stěrky. Další vrstvy podle popisu položky. Položky pro zateplení minerální deskou obsahují před armovací vrstvou kašírování desek. Včetně rohových lišt, zakončovacích lišt s okapničkou, napojovacích lišt a výztužné tkaniny.
|  | okna. dveře : 62,11*0,31 |  | 19.2541 | [22 empty] | VV | 0
|  | vrata : 17,84*0,84 |  | 14.9856 | [22 empty] | VV | 0
71 | 622311563R00 | Zateplení parapetu extrudovaným polystyrénem, tloušťky 30 mm | m2 | 6.3395 |  | 0 |  | 0 |  | 0 | 21 | 0 | 0.00902 | 0.06 | 0 | 0 | 801-1 | RTS 21/ I | RTS 21/ I | 1.562 | 9.9 |  | Práce |  |  |  | POL1_
|  | nanesení lepicího tmelu na izolační desky, nalepení desek, natažení stěrky, vtlačení výztužné tkaniny a přehlazení stěrky. Včetně parapetních lišt. | [24 empty] | SPI |  | nanesení lepicího tmelu na izolační desky, nalepení desek, natažení stěrky, vtlačení výztužné tkaniny a přehlazení stěrky. Včetně parapetních lišt.
|  | Odkaz na mn. položky pořadí 74 : 20,45000*0,31 |  | 6.3395 | [22 empty] | VV | 5
72 | 622311016R00 | Profily zakládací hliníkové, pro izolaci tl. 160 mm | m | 47.81 |  | 0 |  | 0 |  | 0 | 21 | 0 | 0.00037 | 0.02 | 0 | 0 | 801-1 | RTS 21/ I | RTS 21/ I | 0.2136 | 10.21 |  | Práce |  |  |  | POL1_
|  | 25,4+0,46+10,38+4,31+14,06-3,4*2 |  | 47.81 | [22 empty] | VV | 0
73 | 622421492R00 | Doplňky zateplovacích systémů okenní lišta | m | 79.95 |  | 0 |  | 0 |  | 0 | 21 | 0 | 0.00011 | 0.01 | 0 | 0 | 801-1 | RTS 21/ I | RTS 21/ I | 0.16 | 12.79 |  | Práce |  |  |  | POL1_
|  | Kompletační prvky nad rámec obsahu položek zateplovacích systémů. | [24 empty] | SPI
|  | okna : (1,9+1,4*2)*3 |  | 14.1 | [22 empty] | VV | 0
|  | (0,9+1,4*2)*2 |  | 7.4 | [22 empty] | VV | 0
|  | 1,2+0,5*2 |  | 2.2 | [22 empty] | VV | 0
|  | (0,75+0,5*2)*2 |  | 3.5 | [22 empty] | VV | 0
|  | (1,9+1,15*2)*5 |  | 21 | [22 empty] | VV | 0
|  | 0,75*3 |  | 2.25 | [22 empty] | VV | 0
|  | dveře : 1,2+2,36*2 |  | 5.92 | [22 empty] | VV | 0
|  | 1,2+2,27*2 |  | 5.74 | [22 empty] | VV | 0
|  | Mezisoučet |  | 62.11 | [22 empty] | VV | 1
|  | vrata : (3,4+2,76*2)*2 |  | 17.84 | [22 empty] | VV | 0
74 | 622421494R00 | Doplňky zateplovacích systémů podparapetní lišta s tkaninou | m | 20.45 |  | 0 |  | 0 |  | 0 | 21 | 0 | 7e-05 | 0 | 0 | 0 | 801-1 | RTS 21/ I | RTS 21/ I | 0.16 | 3.27 |  | Práce |  |  |  | POL1_
|  | Kompletační prvky nad rámec obsahu položek zateplovacích systémů. | [24 empty] | SPI
|  | 1,9*8+0,9*2+1,2+0,75*3 |  | 20.45 | [22 empty] | VV | 0
75 | 622481291R00 | Vyztužení povrchových úprav vnějších stěn montáž výztužné lišty rohové a dilatační- bez dodávky materiálu | m | 16.29 |  | 0 |  | 0 |  | 0 | 21 | 0 | 0 | 0 | 0 | 0 | 801-1 | RTS 21/ I | RTS 21/ I | 0.1 | 1.63 |  | Práce |  |  |  | POL1_
|  | 6,17*2+3,95 |  | 16.29 | [22 empty] | VV | 0
76 | 28350206R | profil dilatační rohový; plast+tkanina | m | 20.3625 |  | 0 |  | 0 |  | 0 | 21 | 0 | 0.0005 | 0.01 | 0 | 0 | SPCM | RTS 21/ I | RTS 21/ I | 0 | 0 |  | Specifikace |  |  |  | POL3_
|  | Odkaz na mn. položky pořadí 75 : 16,29000 |  | 16.29 | [22 empty] | VV | 5
|  | Koeficient : 0,25 |  | 4.0725 | [22 empty] | VV | 4
Díl: | 63 | Podlahy a podlahové konstrukce |  |  |  | 0 |  | 0 |  | 0 |  | 0 |  | 19.6 |  | 0 |  |  |  |  | 48.48 | [5 empty] | DIL
77 | 631312611R00 | Mazanina z betonu prostého tl. přes 50 do 80 mm třídy C 16/20, | m3 | 5.5985 |  | 0 |  | 0 |  | 0 | 21 | 0 | 2.525 | 14.14 | 0 | 0 | 801-1 | RTS 21/ I | RTS 21/ I | 3.213 | 17.99 |  | Práce |  |  |  | POL1_
|  | (z kameniva) hlazená dřevěným hladítkem | [24 empty] | SPI
|  | 2NP : (1,79+8,65+1,2+7,44+32,65+19,01+10,92+2,67+20,91+6,73)*0,05 |  | 5.5985 | [22 empty] | VV | 0
78 | 631312621R00 | Mazanina z betonu prostého tl. přes 50 do 80 mm třídy C 20/25, | m3 | 1.9362 |  | 0 |  | 0 |  | 0 | 21 | 0 | 2.525 | 4.89 | 0 | 0 | 801-1 | RTS 21/ I | RTS 21/ I | 3.213 | 6.22 |  | Práce |  |  |  | POL1_
|  | (z kameniva) hlazená dřevěným hladítkem | [24 empty] | SPI
|  | 210,211 : (18,99+13,28)*0,06 |  | 1.9362 | [22 empty] | VV | 0
79 | 631319161R00 | Příplatek za přehlazení povrchu tloušťka mazaniny do 80 mm | m3 | 7.5347 |  | 0 |  | 0 |  | 0 | 21 | 0 | 0.04 | 0.3 | 0 | 0 | 801-1 | RTS 21/ I | RTS 21/ I | 2.7 | 20.34 |  | Práce |  |  |  | POL1_
|  | betonové mazaniny min. B 10 ocelovým hladítkem s poprášením cementem pro konečnou úpravu mazaniny | [24 empty] | SPI
|  | Odkaz na mn. položky pořadí 77 : 5,59850 |  | 5.5985 | [22 empty] | VV | 5
|  | Odkaz na mn. položky pořadí 78 : 1,93620 |  | 1.9362 | [22 empty] | VV | 5
80 | 631361921RT0 | Výztuž mazanin z betonů a z lehkých betonů ze svařovaných sítí průměr drátu 4 mm, velikost oka 150/150 mm | t | 0.18139 |  | 0 |  | 0 |  | 0 | 21 | 0 | 1.0633 | 0.19 | 0 | 0 | 801-1 | RTS 21/ I | RTS 21/ I | 15.231 | 2.76 |  | Práce |  |  |  | POL1_
|  | včetně distančních prvků | [24 empty] | SPI
|  | 2NP : (1,79+8,65+1,2+7,44+32,65+19,01+10,92+2,67+20,91+6,73)*1,35*1,2/1000 |  | 0.18139 | [22 empty] | VV | 0
81 | 631361921RT1 | Výztuž mazanin z betonů a z lehkých betonů ze svařovaných sítí průměr drátu 4 mm, velikost oka 100/100 mm | t | 0.07679 |  | 0 |  | 0 |  | 0 | 21 | 0 | 1.0662 | 0.08 | 0 | 0 | 801-1 | RTS 21/ I | RTS 21/ I | 15.231 | 1.17 |  | Práce |  |  |  | POL1_
|  | včetně distančních prvků | [24 empty] | SPI
|  | 210,211 : (18,99+13,28)*1,983*1,2/1000 |  | 0.07679 | [22 empty] | VV | 0
Díl: | 76P | Plastové výrobky |  |  |  | 0 |  | 0 |  | 0 |  | 0 |  | 0 |  | 0 |  |  |  |  | 0 | [5 empty] | DIL
82 | P1 | Dodávka a montáž plastových oken | m2 | 12.35 |  | 0 |  | 0 |  | 0 | 21 | 0 | 0 | 0 | 0 | 0 |  | Vlastní | Indiv | 0 | 0 |  | Práce |  |  |  | POL1_
|  | Kompletní dodávka vč vnitřního parapetu š. 350 mm, vyrovnání pod parapetní deskou, kotvení, těsnění, pásek, příp. rozšiřovacích profilů, trojsklo | [24 empty] | POP |  | Kompletní dodávka vč vnitřního parapetu š. 350 mm, vyrovnání pod parapetní deskou, kotvení, těsnění, pásek, příp. rozšiřovacích profilů, trojsklo
|  | Uw = 0,8 W/m2K | [24 empty] | POP
|  | Ud = 1,0 W/m2K | [24 empty] | POP
|  | viz PD | [24 empty] | POP
|  | 1,9*1,15*5 |  | 10.925 | [22 empty] | VV | 0
|  | 0,75*1,15 |  | 0.8625 | [22 empty] | VV | 0
|  | 0,75*0,75 |  | 0.5625 | [22 empty] | VV | 0
Díl: | 94 | Lešení a stavební výtahy |  |  |  | 0 |  | 0 |  | 0 |  | 0 |  | 4.8 |  | 0 |  |  |  |  | 107.12 | [5 empty] | DIL
83 | 941941031R00 | Montáž lešení lehkého pracovního řadového s podlahami šířky od 0,80 do 1,00 m, výšky do 10 m | m2 | 212.5 |  | 0 |  | 0 |  | 0 | 21 | 0 | 0.01838 | 3.91 | 0 | 0 | 800-3 | RTS 21/ I | RTS 21/ I | 0.13 | 27.63 |  | Práce |  |  |  | POL1_
|  | včetně kotvení | [24 empty] | SPI
|  | 26*4,5 |  | 117 | [22 empty] | VV | 0
|  | (10+5)*4,5+14*2 |  | 95.5 | [22 empty] | VV | 0
84 | 941941191R00 | Montáž lešení lehkého pracovního řadového s podlahami příplatek za každý další i započatý měsíc použití lešení šířky šířky od 0,80 do 1,00 m a výšky do 10 m | m2 | 637.5 |  | 0 |  | 0 |  | 0 | 21 | 0 | 0.00085 | 0.54 | 0 | 0 | 800-3 | RTS 21/ I | RTS 21/ I | 0.006 | 3.83 |  | Práce |  |  |  | POL1_
|  | včetně kotvení | [24 empty] | SPI
|  | Odkaz na mn. položky pořadí 83 : 212,50000*3 |  | 637.5 | [22 empty] | VV | 5
85 | 941941831R00 | Demontáž lešení lehkého řadového s podlahami šířky od 0,8 do 1 m, výšky do 10 m | m2 | 212.5 |  | 0 |  | 0 |  | 0 | 21 | 0 | 0 | 0 | 0 | 0 | 800-3 | RTS 21/ I | RTS 21/ I | 0.102 | 21.68 |  | Práce |  |  |  | POL1_
|  | Odkaz na mn. položky pořadí 83 : 212,50000 |  | 212.5 | [22 empty] | VV | 5
86 | 941955001R00 | Lešení lehké pracovní pomocné pomocné, o výšce lešeňové podlahy do 1,2 m | m2 | 273.0017 |  | 0 |  | 0 |  | 0 | 21 | 0 | 0.00121 | 0.33 | 0 | 0 | 800-3 | RTS 21/ I | RTS 21/ I | 0.177 | 48.32 |  | Práce |  |  |  | POL1_
|  | Odkaz na mn. položky pořadí 45 : 153,27000*0,7 |  | 107.289 | [22 empty] | VV | 5
|  | Odkaz na mn. položky pořadí 46 : 17,93000*0,7 |  | 12.551 | [22 empty] | VV | 5
|  | Odkaz na mn. položky pořadí 59 : 13,10000*0,4 |  | 5.24 | [22 empty] | VV | 5
|  | Odkaz na mn. položky pořadí 60 : 131,96520*0,4 |  | 52.7861 | [22 empty] | VV | 5
|  | Odkaz na mn. položky pořadí 62 : 237,83900*0,4 |  | 95.1356 | [22 empty] | VV | 5
87 | 944944011R00 | Montáž ochranné sítě z umělých vláken | m2 | 117 |  | 0 |  | 0 |  | 0 | 21 | 0 | 0 | 0 | 0 | 0 | 800-3 | RTS 21/ I | RTS 21/ I | 0.0303 | 3.55 |  | Práce |  |  |  | POL1_
|  | ulice : 26*4,5 |  | 117 | [22 empty] | VV | 0
88 | 944944031R00 | Montáž ochranné sítě příplatek k ceně za každý další i započatý měsíc použití ochranných sítí z umělých vláken | m2 | 351 |  | 0 |  | 0 |  | 0 | 21 | 0 | 5e-05 | 0.02 | 0 | 0 | 800-3 | RTS 21/ I | RTS 21/ I | 0 | 0 |  | Práce |  |  |  | POL1_
|  | Odkaz na mn. položky pořadí 87 : 117,00000*3 |  | 351 | [22 empty] | VV | 5
89 | 944944081R00 | Demontáž ochranné sítě z umělých vláken | m2 | 117 |  | 0 |  | 0 |  | 0 | 21 | 0 | 0 | 0 | 0 | 0 | 800-3 | RTS 21/ I | RTS 21/ I | 0.018 | 2.11 |  | Práce |  |  |  | POL1_
|  | Odkaz na mn. položky pořadí 87 : 117,00000 |  | 117 | [22 empty] | VV | 5
Díl: | 95 | Dokončovací konstrukce na pozemních stavbách |  |  |  | 0 |  | 0 |  | 0 |  | 0 |  | 0.41 |  | 0 |  |  |  |  | 87.59 | [5 empty] | DIL
90 | 952901111R00 | Vyčištění budov a ostatních objektů budov bytové nebo občanské výstavby - zametení a umytí podlah, dlažeb, obkladů, schodů v místnostech, chodbách a schodištích, vyčištění a umytí oken, dveří s rámy, zárubněmi, umytí a vyčištění jiných zasklených a natíraných ploch a zařizovacích předmětů před předáním do užívání světlá výška podlaží do 4 m | m2 | 151.58 |  | 0 |  | 0 |  | 0 | 21 | 0 | 4e-05 | 0.01 | 0 | 0 | 801-1 | RTS 21/ I | RTS 21/ I | 0.308 | 46.69 |  | Práce |  |  |  | POL1_
|  | 151,58 |  | 151.58 | [22 empty] | VV | 0
91 | 953832212R00 | Komínová vložka z hliníkové hadice o vnitřním průměr přes 130 do180 mm, pro výšku komínu přes 5 do 10 m | m | 8.5 |  | 0 |  | 0 |  | 0 | 21 | 0 | 0.04577 | 0.39 | 0 | 0 | 801-4 | RTS 21/ I | RTS 21/ I | 2.628 | 22.34 |  | Práce |  |  |  | POL1_
|  | včetně komínové zděře, odvodu kondenzátu do domovního odpadu nebo do sběrné nádoby odběratele, s případnými manipulačními otvory, tj. jejich případné vybourání, opětné zazdění a omítnutí do původního stavu konstrukce, pomocného pracovního lešení o výšce podlahy do 1900 m a pro zatížení 1,5 kPa, | [24 empty] | SPI |  | včetně komínové zděře, odvodu kondenzátu do domovního odpadu nebo do sběrné nádoby odběratele, s případnými manipulačními otvory, tj. jejich případné vybourání, opětné zazdění a omítnutí do původního stavu konstrukce, pomocného pracovního lešení o výšce podlahy do 1900 m a pro zatížení 1,5 kPa,
92 | 953943121R00 | Osazování jiných kovových výrobků do betonu (např. kotev) se zajištěním polohy k bednění nebo k výztuži před zabetonováním do 1 kg/kus | kus | 64 |  | 0 |  | 0 |  | 0 | 21 | 0 | 8e-05 | 0.01 | 0 | 0 | 801-1 | RTS 21/ I | RTS 21/ I | 0.29 | 18.56 |  | Práce |  |  |  | POL1_
|  | osazování výrobků ostatních jinde neuvedených, bez dodání | [24 empty] | SPI
|  | kotvení krovu : 14+2*25 |  | 64 | [22 empty] | VV | 0
93 | 311 | Dodávka kotvení krovu | kus | 64 |  | 0 |  | 0 |  | 0 | 21 | 0 | 0 | 0 | 0 | 0 |  | Vlastní | Indiv | 0 | 0 |  | Specifikace |  |  |  | POL3_
Díl: | 96 | Bourání konstrukcí |  |  |  | 0 |  | 0 |  | 0 |  | 0 |  | 0.12 |  | 173.63 |  |  |  |  | 433.06 | [5 empty] | DIL
94 | 962031116R00 | Bourání příček z cihel pálených plných, tloušťky 140 mm | m2 | 15.704 |  | 0 |  | 0 |  | 0 | 21 | 0 | 0.00067 | 0.01 | 0.319 | 5.01 | 801-3 | RTS 21/ I | RTS 21/ I | 0.317 | 4.98 |  | Práce |  |  |  | POL1_
|  | nebo vybourání otvorů průřezové plochy přes 4 m2 v příčkách, včetně pomocného lešení o výšce podlahy do 1900 mm a pro zatížení do 1,5 kPa (150 kg/m2), | [24 empty] | SPI |  | nebo vybourání otvorů průřezové plochy přes 4 m2 v příčkách, včetně pomocného lešení o výšce podlahy do 1900 mm a pro zatížení do 1,5 kPa (150 kg/m2),
|  | půda : 3,02*2,6*2 |  | 15.704 | [22 empty] | VV | 0
95 | 962032231R00 | Bourání zdiva nadzákladového z cihel pálených nebo vápenopískových, na maltu vápenou nebo vápenocementovou | m3 | 50.1891 |  | 0 |  | 0 |  | 0 | 21 | 0 | 0.00128 | 0.06 | 1.8 | 90.34 | 801-3 | RTS 21/ I | RTS 21/ I | 1.52 | 76.29 |  | Práce |  |  |  | POL1_
|  | nebo vybourání otvorů průřezové plochy přes 4 m2 ve zdivu nadzákladovém, včetně pomocného lešení o výšce podlahy do 1900 mm a pro zatížení do 1,5 kPa (150 kg/m2) | [24 empty] | SPI |  | nebo vybourání otvorů průřezové plochy přes 4 m2 ve zdivu nadzákladovém, včetně pomocného lešení o výšce podlahy do 1900 mm a pro zatížení do 1,5 kPa (150 kg/m2)
|  | 2NP : 4,725*4,37*0,6 |  | 12.3889 | [22 empty] | VV | 0
|  | 201a : 7,75*2,7*0,65+0,92*2,7*0,3 |  | 14.3465 | [22 empty] | VV | 0
|  | 202a : 4,76*2,7*0,3 |  | 3.8556 | [22 empty] | VV | 0
|  | 4,75*2,7*0,5 |  | 6.4125 | [22 empty] | VV | 0
|  | 204a : 8*0,3 |  | 2.4 | [22 empty] | VV | 0
|  | 205a : 1,28*0,7*2,7+3,325*2,7*0,5+1,165*2,7*0,3 |  | 7.8516 | [22 empty] | VV | 0
|  | půda : 0,3*0,3*1,7*2 |  | 0.306 | [22 empty] | VV | 0
|  | 0,3*0,45*2,6 |  | 0.351 | [22 empty] | VV | 0
|  | Mezisoučet |  | 47.9121 | [22 empty] | VV | 1
|  | bourání otvorů : | [24 empty] | VV | 0
|  | 208-206 : 0,9*2,05*0,565 |  | 1.0424 | [22 empty] | VV | 0
|  | 211 : 1,9*1,15*0,565 |  | 1.2345 | [22 empty] | VV | 0
96 | 962032641R00 | Bourání zdiva nadzákladového komínového z jakýchkoliv cihel pálených, šamotových nebo vápenopískových nad střechou, na maltu cementovou | m3 | 4.1242 |  | 0 |  | 0 |  | 0 | 21 | 0 | 0 | 0 | 1.671 | 6.89 | 801-3 | RTS 21/ I | RTS 21/ I | 2.79 | 11.51 |  | Práce |  |  |  | POL1_
|  | nebo vybourání otvorů průřezové plochy přes 4 m2 ve zdivu nadzákladovém, včetně pomocného lešení o výšce podlahy do 1900 mm a pro zatížení do 1,5 kPa (150 kg/m2) | [24 empty] | SPI |  | nebo vybourání otvorů průřezové plochy přes 4 m2 ve zdivu nadzákladovém, včetně pomocného lešení o výšce podlahy do 1900 mm a pro zatížení do 1,5 kPa (150 kg/m2)
|  | 0,45*0,45*5,8 |  | 1.1745 | [22 empty] | VV | 0
|  | 0,6*0,45*5,9 |  | 1.593 | [22 empty] | VV | 0
|  | 0,67*0,45*4,5 |  | 1.3567 | [22 empty] | VV | 0
97 | 964011221R00 | Vybourání železobetonových prefabrikovaných překladů délky do 3 mm, hmotnosti do 75 kg/m | m3 | 0.84375 |  | 0 |  | 0 |  | 0 | 21 | 0 | 0.01634 | 0.01 | 2.4 | 2.03 | 801-3 | RTS 21/ I | RTS 21/ I | 11.907 | 10.05 |  | Práce |  |  |  | POL1_
|  | uložených ve zdivu, včetně pomocného lešení o výšce podlahy do 1900 mm a pro zatížení do 1,5 kPa (150 kg/m2), | [24 empty] | SPI |  | uložených ve zdivu, včetně pomocného lešení o výšce podlahy do 1900 mm a pro zatížení do 1,5 kPa (150 kg/m2),
|  | 101a : 1,2*5*0,15*0,15 |  | 0.135 | [22 empty] | VV | 0
|  | 109a : (3,3+3)*5*0,15*0,15 |  | 0.70875 | [22 empty] | VV | 0
98 | 965031131R00 | Bourání podlah z cihel kladených na plocho, plochy přes 1 m2 | m2 | 119.2 |  | 0 |  | 0 |  | 0 | 21 | 0 | 0 | 0 | 0.122 | 14.54 | 801-3 | RTS 21/ I | RTS 21/ I | 0.12 | 14.3 |  | Práce |  |  |  | POL1_
|  | bez podkladního lože, s jakoukoliv výplní spár, | [24 empty] | SPI
|  | 301a,202a,204a, 205a, : 68,86+20,82+27,65+1,87 |  | 119.2 | [22 empty] | VV | 0
99 | 965082933R00 | Odstranění násypu pod podlahami a ochranného na střechách tloušťky do 200 mm, plochy přes 2 m2 | m3 | 17.88 |  | 0 |  | 0 |  | 0 | 21 | 0 | 0 | 0 | 1.4 | 25.03 | 801-3 | RTS 21/ I | RTS 21/ I | 1.051 | 18.79 |  | Práce |  |  |  | POL1_
|  | půda : (68,86+20,82+27,65+1,87)*0,15 |  | 17.88 | [22 empty] | VV | 0
100 | 967031132R00 | Přisekání rovných ostění ve zdivu cihelném na jakoukoliv maltu vápennou nebo vépenocementovou | m2 | 6.9 |  | 0 |  | 0 |  | 0 | 21 | 0 | 0 | 0 | 0.055 | 0.38 | 801-3 | RTS 21/ I | RTS 21/ I | 0.425 | 2.93 |  | Práce |  |  |  | POL1_
|  | bez odstupu, po hrubém vybourání otvorů v jakémkoliv zdivu cihelném, včetně pomocného lešení o výšce podlahy do 1900 mm a pro zatížení do 1,5 kPa (150 kg/m2), | [24 empty] | SPI |  | bez odstupu, po hrubém vybourání otvorů v jakémkoliv zdivu cihelném, včetně pomocného lešení o výšce podlahy do 1900 mm a pro zatížení do 1,5 kPa (150 kg/m2),
|  | 2NP : 1,15*0,75*4*2 |  | 6.9 | [22 empty] | VV | 0
101 | 968061112R00 | Vyvěšení nebo zavěšení dřevěných křídel oken, plochy do 1,5 m2 | kus | 24 |  | 0 |  | 0 |  | 0 | 21 | 0 | 0 | 0 | 0 | 0 | 801-3 | RTS 21/ I | RTS 21/ I | 0.03 | 0.72 |  | Práce |  |  |  | POL1_
|  | oken, dveří a vrat, s uložením a opětovným zavěšením po provedení stavebních změn, | [24 empty] | SPI
|  | 2NP : 4*3*2 |  | 24 | [22 empty] | VV | 0
102 | 968061125R00 | Vyvěšení nebo zavěšení dřevěných křídel dveří, plochy do 2 m2 | kus | 2 |  | 0 |  | 0 |  | 0 | 21 | 0 | 0 | 0 | 0 | 0 | 801-3 | RTS 21/ I | RTS 21/ I | 0.05 | 0.1 |  | Práce |  |  |  | POL1_
|  | oken, dveří a vrat, s uložením a opětovným zavěšením po provedení stavebních změn, | [24 empty] | SPI
103 | 968062354R00 | Vybourání dřevěných rámů oken dvojitých nebo zdvojených, plochy do 1 m2 | m2 | 3.8 |  | 0 |  | 0 |  | 0 | 21 | 0 | 0.00219 | 0.01 | 0.075 | 0.29 | 801-3 | RTS 21/ I | RTS 21/ I | 0.955 | 3.63 |  | Práce |  |  |  | POL1_
|  | včetně pomocného lešení o výšce podlahy do 1900 mm a pro zatížení do 1,5 kPa (150 kg/m2), | [24 empty] | SPI
|  | 2NP : 1,9*0,5*4 |  | 3.8 | [22 empty] | VV | 0
104 | 968072455R00 | Vybourání a vyjmutí kovových rámů a rolet rámů, včetně pomocného lešení o výšce podlahy do 1900 mm a pro zatížení do 1,5 kPa (150 kg/m2) dveřních zárubní, plochy do 2 m2 | m2 | 1.8 |  | 0 |  | 0 |  | 0 | 21 | 0 | 0.00117 | 0 | 0.076 | 0.14 | 801-3 | RTS 21/ I | RTS 21/ I | 0.939 | 1.69 |  | Práce |  |  |  | POL1_
|  | 0,9*2 |  | 1.8 | [22 empty] | VV | 0
105 | 970231300R00 | Řezání cihelného zdiva hloubka řezu 300 mm | m | 12.8 |  | 0 |  | 0 |  | 0 | 21 | 0 | 0 | 0 | 0.00046 | 0.01 | 801-3 | RTS 21/ I | RTS 21/ I | 2.43 | 31.1 |  | Práce |  |  |  | POL1_
|  | otvory : | [24 empty] | VV | 0
|  | 208 : 2,05*2*2 |  | 8.2 | [22 empty] | VV | 0
|  | 211 : 1,15*2*2 |  | 4.6 | [22 empty] | VV | 0
106 | 973031325R00 | Vysekání v cihelném zdivu výklenků a kapes kapes na jakoukoliv maltu vápennou nebo vápenocementovou, plochy do 0,1 m2, hloubky do 300 mm | kus | 20 |  | 0 |  | 0 |  | 0 | 21 | 0 | 0.00049 | 0.01 | 0.031 | 0.62 | 801-3 | RTS 21/ I | RTS 21/ I | 0.772 | 15.44 |  | Práce |  |  |  | POL1_
|  | UPE 140, 180 : 8 |  | 8 | [22 empty] | VV | 0
|  | HEA 140 : 12 |  | 12 | [22 empty] | VV | 0
107 | 974031666R00 | Vysekání rýh v jakémkoliv zdivu cihelném pro vtahování nosníků do zdí, před vybouráním otvorů do hloubky 150 mm, při výšce nosníku do 250 mm | m | 82.25 |  | 0 |  | 0 |  | 0 | 21 | 0 | 0 | 0 | 0.065 | 5.35 | 801-3 | RTS 21/ I | RTS 21/ I | 0.93 | 76.49 |  | Práce |  |  |  | POL1_
|  | 102 : 1,3*5 |  | 6.5 | [22 empty] | VV | 0
|  | 102,106 : 2,45*5*3 |  | 36.75 | [22 empty] | VV | 0
|  | 112 : 3,9*5*2 |  | 39 | [22 empty] | VV | 0
108 | 977000012R00 | Zvětšení průměru komínového průduchu frézováním úběr do 50 mm | m | 8.5 |  | 0 |  | 0 |  | 0 | 21 | 0 | 0.00268 | 0.02 | 0 | 0 | 801-3 | RTS 21/ I | RTS 21/ I | 2.1 | 17.85 |  | Práce |  |  |  | POL1_
109 | 978013191R00 | Otlučení omítek vápenných nebo vápenocementových vnitřních s vyškrabáním spár, s očištěním zdiva stěn, v rozsahu do 100 % | m2 | 180.372 |  | 0 |  | 0 |  | 0 | 21 | 0 | 0 | 0 | 0.046 | 8.3 | 801-3 | RTS 21/ I | RTS 21/ I | 0.26 | 46.9 |  | Práce |  |  |  | POL1_
|  | 2NP : (24,47+4,73+18,25+9,41)*2,45+8,43+14,45+4,4 |  | 166.587 | [22 empty] | VV | 0
|  | 4,595*3 |  | 13.785 | [22 empty] | VV | 0
110 | 978015291R00 | Otlučení omítek vápenných nebo vápenocementových vnějších s vyškrabáním spár, s očištěním zdiva 1. až 4. stupni složitosti, v rozsahu do 100 % | m2 | 206.2626 |  | 0 |  | 0 |  | 0 | 21 | 0 | 0 | 0 | 0.059 | 12.17 | 801-3 | RTS 21/ I | RTS 21/ I | 0.2 | 41.25 |  | Práce |  |  |  | POL1_
|  | 25,4*5,4-(2,9*3+1,9*1,4*3+1*2,25+1,9*0,5*4) |  | 114.43 | [22 empty] | VV | 0
|  | 10,52*5,18+20,38+8,09*3,5 |  | 103.1886 | [22 empty] | VV | 0
|  | -(2,6*2,86+0,5*0,8+0,9*1,4*2+1*1) |  | -11.356 | [22 empty] | VV | 0
111 | 978023411R00 | Vysekání, vyškrábání a vyčištění spár zdiva cihelného mimo komínového | m2 | 180.372 |  | 0 |  | 0 |  | 0 | 21 | 0 | 0 | 0 | 0.014 | 2.53 | 801-3 | RTS 21/ I | RTS 21/ I | 0.22 | 39.68 |  | Práce |  |  |  | POL1_
|  | Odkaz na mn. položky pořadí 109 : 180,37200 |  | 180.372 | [22 empty] | VV | 5
112 | 966068105T00 | Demontáž dřevěných konstrukcí schodiště | m3 | 1.35 |  | 0 |  | 0 |  | 0 | 21 | 0 | 0 | 0 | 0 | 0 |  | Vlastní | RTS 21/ I | 14.344 | 19.36 |  | Práce |  |  |  | POL1_
|  | 4,5*1,5*0,2 |  | 1.35 | [22 empty] | VV | 0
Díl: | 99 | Staveništní přesun hmot |  |  |  | 0 |  | 0 |  | 0 |  | 0 |  | 0 |  | 0 |  |  |  |  | 115.77 | [5 empty] | DIL
113 | 999281105R00 | Přesun hmot pro opravy a údržbu objektů pro opravy a údržbu dosavadních objektů včetně vnějších plášťů výšky do 6 m, | t | 123.3528 |  | 0 |  | 0 |  | 0 | 21 | 0 | 0 | 0 | 0 | 0 | 801-4 | RTS 21/ I | RTS 21/ I | 0.9385 | 115.77 |  | Přesun hmot |  |  |  | POL7_
|  | oborů 801, 803, 811 a 812 | [24 empty] | SPI
Díl: | 711 | Izolace proti vodě |  |  |  | 0 |  | 0 |  | 0 |  | 0 |  | 0.22 |  | 0 |  |  |  |  | 31.52 | [5 empty] | DIL
114 | 711212002RT3 | Izolace proti vodě stěrka hydroizolační proti vlhkosti | m2 | 60.331 |  | 0 |  | 0 |  | 0 | 21 | 0 | 0.0034 | 0.21 | 0 | 0 | 800-711 | RTS 21/ I | RTS 21/ I | 0.385 | 23.23 |  | Práce |  |  |  | POL1_
|  | 202 : 1,2+(1+1,2)*2*0,1 |  | 1.64 | [22 empty] | VV | 0
|  | 203 : 7,44+(2,46+2,35+3,075*2)*2-0,7*1,97 |  | 27.981 | [22 empty] | VV | 0
|  | 207 : 2,67+(1,2+2,23)*2*0,1 |  | 3.356 | [22 empty] | VV | 0
|  | 209 : 6,73+(3,35+2,2)*2*2-0,8*1,97 |  | 27.354 | [22 empty] | VV | 0
115 | 711212601RT2 | Izolace proti vodě doplňky těsnicí pás š.100 mm do spoje podlaha-stěna | m | 44.28 |  | 0 |  | 0 |  | 0 | 21 | 0 | 0.00029 | 0.01 | 0 | 0 | 800-711 | RTS 21/ I | RTS 21/ I | 0.11 | 4.87 |  | Práce |  |  |  | POL1_
|  | 202 : (1+1,2)*2 |  | 4.4 | [22 empty] | VV | 0
|  | 203 : (2,46+2,35+3,075*2)*2 |  | 21.92 | [22 empty] | VV | 0
|  | 207 : (1,2+2,23)*2 |  | 6.86 | [22 empty] | VV | 0
|  | 209 : (3,35+2,2)*2 |  | 11.1 | [22 empty] | VV | 0
116 | 711212602RT2 | Izolace proti vodě doplňky těsnicí roh do spoje podlaha stěna | kus | 16 |  | 0 |  | 0 |  | 0 | 21 | 0 | 0.00011 | 0 | 0 | 0 | 800-711 | RTS 21/ I | RTS 21/ I | 0.067 | 1.07 |  | Práce |  |  |  | POL1_
|  | 4*4 |  | 16 | [22 empty] | VV | 0
117 | 711212611RT2 | Izolace proti vodě doplňky těsnicí pás šířky 100 mm do svislých koutů | m | 16.8 |  | 0 |  | 0 |  | 0 | 21 | 0 | 0.00029 | 0 | 0 | 0 | 800-711 | RTS 21/ I | RTS 21/ I | 0.14 | 2.35 |  | Práce |  |  |  | POL1_
|  | 202 : 4*0,1 |  | 0.4 | [22 empty] | VV | 0
|  | 203 : 4*2 |  | 8 | [22 empty] | VV | 0
|  | 207 : 4*0,1 |  | 0.4 | [22 empty] | VV | 0
|  | 209 : 4*2 |  | 8 | [22 empty] | VV | 0
118 | 998711201R00 | Přesun hmot pro izolace proti vodě svisle do 6 m | % |  |  | 0 |  | 0 |  | 0 | 21 | 0 | 0 | 0 | 0 | 0 | 800-711 | RTS 21/ I | RTS 21/ I | 0 | 0 |  | Přesun hmot |  |  |  | POL7_
|  | 50 m vodorovně měřeno od těžiště půdorysné plochy skládky do těžiště půdorysné plochy objektu | [24 empty] | SPI
Díl: | 713 | Izolace tepelné |  |  |  | 0 |  | 0 |  | 0 |  | 0 |  | 1.6 |  | 0 |  |  |  |  | 159.25 | [5 empty] | DIL
119 | 713111121RT2 | Montáž tepelné izolace stropů rovných, spodem, uchycení drátem, dvouvrstvá | m2 | 223.7892 |  | 0 |  | 0 |  | 0 | 21 | 0 | 0.00083 | 0.19 | 0 | 0 | 800-713 | RTS 21/ I | RTS 21/ I | 0.462 | 103.39 |  | Práce |  |  |  | POL1_
|  | S3 : 6,75*24,8 |  | 167.4 | [22 empty] | VV | 0
|  | S5 : 4,11*13,72 |  | 56.3892 | [22 empty] | VV | 0
120 | 713111221RO6 | Montáž tepelné izolace stropů parotěsná zábrana zavěšených podhledů s přelepením spojů, včetně dodávky fólie | m2 | 171.2 |  | 0 |  | 0 |  | 0 | 21 | 0 | 0.00019 | 0.03 | 0 | 0 | 800-713 | RTS 21/ I | RTS 21/ I | 0.16 | 27.39 |  | Práce |  |  |  | POL1_
|  | Odkaz na mn. položky pořadí 45 : 153,27000 |  | 153.27 | [22 empty] | VV | 5
|  | Odkaz na mn. položky pořadí 46 : 17,93000 |  | 17.93 | [22 empty] | VV | 5
121 | 713121111RT1 | Montáž tepelné izolace podlah jednovrstvá, bez dodávky materiálu | m2 | 142.45 |  | 0 |  | 0 |  | 0 | 21 | 0 | 0 | 0 | 0 | 0 | 800-713 | RTS 21/ I | RTS 21/ I | 0.08 | 11.4 |  | Práce |  |  |  | POL1_
|  | S2 : 151,58-(9,13+18,99+13,28) |  | 110.18 | [22 empty] | VV | 0
|  | S8 : 18,99+13,28 |  | 32.27 | [22 empty] | VV | 0
122 | 713121121RT1 | Montáž tepelné izolace podlah dvouvrstvá, bez dodávky materiálu | m2 | 32.27 |  | 0 |  | 0 |  | 0 | 21 | 0 | 0 | 0 | 0 | 0 | 800-713 | RTS 21/ I | RTS 21/ I | 0.15 | 4.84 |  | Práce |  |  |  | POL1_
|  | S8 : 18,99+13,28 |  | 32.27 | [22 empty] | VV | 0
123 | 713191100RT9 | Izolace tepelné běžných konstrukcí - doplňky položení separační fólie, včetně dodávky PE fólie | m2 | 174.72 |  | 0 |  | 0 |  | 0 | 21 | 0 | 1e-05 | 0 | 0 | 0 | 800-713 | RTS 21/ I | RTS 21/ I | 0.07 | 12.23 |  | Práce |  |  |  | POL1_
|  | S2,S8 201-211 : 151,58-9,13 |  | 142.45 | [22 empty] | VV | 0
|  | S8 : 18,99+13,28 |  | 32.27 | [22 empty] | VV | 0
124 | 28375706R | deska izolační stabilizovaná; pěnový polystyren; rovná hrana; součinitel tepelné vodivosti 0,034 W/mK; obj. hmotnost 30,00 kg/m3 | m3 | 4.6533 |  | 0 |  | 0 |  | 0 | 21 | 0 | 0.03 | 0.14 | 0 | 0 | SPCM | RTS 21/ I | RTS 21/ I | 0 | 0 |  | Specifikace |  |  |  | POL3_
|  | S8 (50+50+40) mm : (18,99+13,28)*(0,05+0,05+0,04) |  | 4.5178 | [22 empty] | VV | 0
|  | Koeficient : 0,03 |  | 0.13553 | [22 empty] | VV | 4
125 | 6315085921R | rohož, pas izolační skelná vlna; tl. 60,0 mm; součinitel tepelné vodivosti 0,033 W/mK; R = 1,800 m2K/W; obj. hmotnost 12,00 kg/m3; hydrofobizováno | m2 | 58.0809 |  | 0 |  | 0 |  | 0 | 21 | 0 | 0.00072 | 0.04 | 0 | 0 | SPCM | RTS 21/ I | RTS 21/ I | 0 | 0 |  | Specifikace |  |  |  | POL3_
|  | S5 : 4,11*13,72 |  | 56.3892 | [22 empty] | VV | 0
|  | Koeficient : 0,03 |  | 1.6917 | [22 empty] | VV | 4
126 | 631508592R | rohož, pas izolační skelná vlna; tl. 100,0 mm; součinitel tepelné vodivosti 0,033 W/mK; R = 3,000 m2K/W; obj. hmotnost 12,00 kg/m3; hydrofobizováno | m2 | 172.422 |  | 0 |  | 0 |  | 0 | 21 | 0 | 0.0012 | 0.21 | 0 | 0 | SPCM | RTS 21/ I | RTS 21/ I | 0 | 0 |  | Specifikace |  |  |  | POL3_
|  | S3 : 6,75*24,8 |  | 167.4 | [22 empty] | VV | 0
|  | Koeficient : 0,03 |  | 5.022 | [22 empty] | VV | 4
127 | 6315085951R | rohož, pas izolační skelná vlna; tl. 160,0 mm; součinitel tepelné vodivosti 0,033 W/mK; R = 4,850 m2K/W; obj. hmotnost 12,00 kg/m3; hydrofobizováno | m2 | 58.0809 |  | 0 |  | 0 |  | 0 | 21 | 0 | 0.00192 | 0.11 | 0 | 0 | SPCM | RTS 21/ I | RTS 21/ I | 0 | 0 |  | Specifikace |  |  |  | POL3_
|  | S5 : 4,11*13,72 |  | 56.3892 | [22 empty] | VV | 0
|  | Koeficient : 0,03 |  | 1.6917 | [22 empty] | VV | 4
128 | 631508596R | rohož, pas izolační skelná vlna; tl. 200,0 mm; součinitel tepelné vodivosti 0,033 W/mK; R = 6,050 m2K/W; obj. hmotnost 12,00 kg/m3; hydrofobizováno | m2 | 172.422 |  | 0 |  | 0 |  | 0 | 21 | 0 | 0.00214 | 0.37 | 0 | 0 | SPCM | RTS 21/ I | RTS 21/ I | 0 | 0 |  | Specifikace |  |  |  | POL3_
|  | S3 : 6,75*24,8 |  | 167.4 | [22 empty] | VV | 0
|  | Koeficient : 0,03 |  | 5.022 | [22 empty] | VV | 4
129 | 63150914.AR | deska izolační minerální vlákno; tl. 50,0 mm; součinitel tepelné vodivosti 0,033 W/mK; R = 1,500 m2K/W; obj. hmotnost 100,00 kg/m3; hydrofobizováno | m2 | 113.4854 |  | 0 |  | 0 |  | 0 | 21 | 0 | 0.0045 | 0.51 | 0 | 0 | SPCM | RTS 21/ I | RTS 21/ I | 0 | 0 |  | Specifikace |  |  |  | POL3_
|  | S2 : 151,58-9,13-18,99-13,28 |  | 110.18 | [22 empty] | VV | 0
|  | Koeficient : 0,03 |  | 3.3054 | [22 empty] | VV | 4
130 | 998713201R00 | Přesun hmot pro izolace tepelné v objektech výšky do 6 m | % |  |  | 0 |  | 0 |  | 0 | 21 | 0 | 0 | 0 | 0 | 0 | 800-713 | RTS 21/ I | RTS 21/ I | 0 | 0 |  | Přesun hmot |  |  |  | POL7_
|  | 50 m vodorovně | [24 empty] | SPI
Díl: | 720 | Zdravotechnická instalace |  |  |  | 0 |  | 0 |  | 0 |  | 0 |  | 0 |  | 0 |  |  |  |  | 0 | [5 empty] | DIL
131 | 720 | kanalizace ležatá a odpadní, vodovod, armatury, izolace, zařizovací předměty - ODHAD | kpl | 1 |  | 0 |  | 0 |  | 0 | 21 | 0 | 0 | 0 | 0 | 0 |  | Vlastní | Indiv | 0 | 0 |  | Práce |  |  |  | POL1_
Díl: | 730 | Ústřední vytápění |  |  |  | 0 |  | 0 |  | 0 |  | 0 |  | 0 |  | 0 |  |  |  |  | 0 | [5 empty] | DIL
132 | 730 | Vytápění - rozvody, armatury, zdroj tepla a TUV, tělesa, ventily, revize, zkoušky - ODHAD | kpl | 1 |  | 0 |  | 0 |  | 0 | 21 | 0 | 0 | 0 | 0 | 0 |  | Vlastní | Indiv | 0 | 0 |  | Práce |  |  |  | POL1_
Díl: | 762 | Konstrukce tesařské |  |  |  | 0 |  | 0 |  | 0 |  | 0 |  | 17.04 |  | 22.05 |  |  |  |  | 871.92 | [5 empty] | DIL
133 | 762311103R00 | Montáž ocelových spojovacích prostředků kotevních želez příložek, patek, táhel, s připojením k dřevěné konstrukci | kus | 64 |  | 0 |  | 0 |  | 0 | 21 | 0 | 0.00332 | 0.21 | 0 | 0 | 800-762 | RTS 21/ I | RTS 21/ I | 0.377 | 24.13 |  | Práce |  |  |  | POL1_
134 | 762313112R00 | Montáž ocelových spojovacích prostředků svorníků, šroubů délky přes 150 do 300 mm | kus | 15 |  | 0 |  | 0 |  | 0 | 21 | 0 | 0 | 0 | 0 | 0 | 800-762 | RTS 21/ I | RTS 21/ I | 0.084 | 1.26 |  | Práce |  |  |  | POL1_
135 | 762332120R00 | Vázané konstrukce krovů montáž střech pultových, sedlových, valbových, stanových čtvercového nebo obdélníkového půdorysu z řeziva, průřezové plochy přes 120 do 224 cm2 | m | 206.7 |  | 0 |  | 0 |  | 0 | 21 | 0 | 0.00099 | 0.2 | 0 | 0 | 800-762 | RTS 21/ I | RTS 21/ I | 0.361 | 74.62 |  | Práce |  |  |  | POL1_
|  | pozednice 140/140 : 14,7 |  | 14.7 | [22 empty] | VV | 0
|  | krokev 80/160 : 6,4*15*2 |  | 192 | [22 empty] | VV | 0
136 | 762331811R00 | Demontáž vázaných konstrukcí krovů z hranolů, hranolků, fošen, průřezové plochy do 120 cm2 | m | 66 |  | 0 |  | 0 |  | 0 | 21 | 0 | 0 | 0 | 0.008 | 0.53 | 800-762 | RTS 21/ I | RTS 21/ I | 0.102 | 6.73 |  | Práce |  |  |  | POL1_
|  | kleština : (25+8)*2 |  | 66 | [22 empty] | VV | 0
137 | 762331812R00 | Demontáž vázaných konstrukcí krovů z hranolů, hranolků, fošen, průřezové plochy přes 120 do 224 cm2 | m | 437.28 |  | 0 |  | 0 |  | 0 | 21 | 0 | 0 | 0 | 0.014 | 6.12 | 800-762 | RTS 21/ I | RTS 21/ I | 0.128 | 55.97 |  | Práce |  |  |  | POL1_
|  | 25,1*3+7,51*3+7,66 |  | 105.49 | [22 empty] | VV | 0
|  | 25*4,5*2+5,8 |  | 230.8 | [22 empty] | VV | 0
|  | 7*5,57 |  | 38.99 | [22 empty] | VV | 0
|  | 8*7,75 |  | 62 | [22 empty] | VV | 0
138 | 762331814R00 | Demontáž vázaných konstrukcí krovů z hranolů, hranolků, fošen, průřezové plochy přes 288 do 450 cm2 | m | 76.95 |  | 0 |  | 0 |  | 0 | 21 | 0 | 0 | 0 | 0.032 | 2.46 | 800-762 | RTS 21/ I | RTS 21/ I | 0.18 | 13.85 |  | Práce |  |  |  | POL1_
|  | 8*6,9+3*7,25 |  | 76.95 | [22 empty] | VV | 0
139 | 762342203R00 | Montáž laťování střech o sklonu do 60° při vzdálenost latí přes 220 do 360 mm, | m2 | 272.7542 |  | 0 |  | 0 |  | 0 | 21 | 0 | 0 | 0 | 0 | 0 | 800-762 | RTS 21/ I | RTS 21/ I | 0.156 | 42.55 |  | Práce |  |  |  | POL1_
|  | 3,98*(10,29+25)+9*14,7 |  | 272.7542 | [22 empty] | VV | 0
140 | 762342204R00 | Montáž kontralatí přibitím, bez dodávky řeziva | m2 | 272.7542 |  | 0 |  | 0 |  | 0 | 21 | 0 | 0 | 0 | 0 | 0 | 800-762 | RTS 21/ I | RTS 21/ I | 0.055 | 15 |  | Práce |  |  |  | POL1_
|  | 3,98*(10,29+25)+9*14,7 |  | 272.7542 | [22 empty] | VV | 0
141 | 762342812R00 | Demontáž bednění a laťování laťování střech o sklonu do 60 stupňů včetně všech nadstřešních konstrukcí rozteč latí přes 22 do 50 cm | m2 | 323.9665 |  | 0 |  | 0 |  | 0 | 21 | 0 | 0 | 0 | 0.005 | 1.62 | 800-762 | RTS 21/ I | RTS 21/ I | 0.05 | 16.2 |  | Práce |  |  |  | POL1_
|  | (25,1+10,47)*4,5+7,7*(3,25+5,57) |  | 227.979 | [22 empty] | VV | 0
|  | 6,95*4,5 |  | 31.275 | [22 empty] | VV | 0
|  | 8,35*7,75 |  | 64.7125 | [22 empty] | VV | 0
142 | 762395000R00 | Spojovací a ochranné prostředky svory, prkna, hřebíky, pásová ocel, vruty, impregnace | m3 | 4.8405 |  | 0 |  | 0 |  | 0 | 21 | 0 | 0.02357 | 0.11 | 0 | 0 | 800-762 | RTS 21/ I | RTS 21/ I | 0 | 0 |  | Práce |  |  |  | POL1_
|  | pozednice 140/140 : 14,7*0,14*0,14 |  | 0.28812 | [22 empty] | VV | 0
|  | krokev 80/160 : 6,4*15*2*0,08*0,16 |  | 2.4576 | [22 empty] | VV | 0
|  | Mezisoučet |  | 2.7457 | [22 empty] | VV | 1
|  | latě 30/50 : (3,98*(10,29+25)+9*14,7)*3,2*0,03*0,05 |  | 1.3092 | [22 empty] | VV | 0
|  | kontralatě 40/60 : (3,98*(10,29+25)+9*14,7)*1,2*0,04*0,06 |  | 0.78553 | [22 empty] | VV | 0
143 | 762811811R00 | Demontáž záklopů stropů vrchních, zapuštěných z hrubých prken tloušťky do 32 mm | m2 | 119.2 |  | 0 |  | 0 |  | 0 | 21 | 0 | 0 | 0 | 0.014 | 1.67 | 800-762 | RTS 21/ I | RTS 21/ I | 0.08 | 9.54 |  | Práce |  |  |  | POL1_
|  | 301a,202a,204a, 205a, : 68,86+20,82+27,65+1,87 |  | 119.2 | [22 empty] | VV | 0
144 | 762822120R00 | Stropnice montáž z hraněného a polohraněného řeziva s trámovými výměnami, průřezové plochy přes 144 do 288 cm2 | m | 298.2 |  | 0 |  | 0 |  | 0 | 21 | 0 | 0.00016 | 0.05 | 0 | 0 | 800-762 | RTS 21/ I | RTS 21/ I | 0.158 | 47.12 |  | Práce |  |  |  | POL1_
|  | 35*5+28*4,4 |  | 298.2 | [22 empty] | VV | 0
145 | 762822820R00 | Demontáž stropnic z řeziva průřezové plochy přes 144 do 288 cm2 | m | 118.69 |  | 0 |  | 0 |  | 0 | 21 | 0 | 0.00016 | 0.02 | 0.017 | 2.02 | 800-762 | RTS 21/ I | RTS 21/ I | 0.126 | 14.95 |  | Práce |  |  |  | POL1_
|  | 201a : 6,6*6+4,3+4,4*3+4,35+4,3 |  | 65.75 | [22 empty] | VV | 0
|  | 202a : 5,16*4 |  | 20.64 | [22 empty] | VV | 0
|  | 204a : 3,8*7 |  | 26.6 | [22 empty] | VV | 0
|  | 205a : 1,9*3 |  | 5.7 | [22 empty] | VV | 0
146 | 762841812R00 | Demontáž podbití stropů a střech do 60° z prken tl. do 35 mm s omítkou | m2 | 119.2 |  | 0 |  | 0 |  | 0 | 21 | 0 | 0.00016 | 0.02 | 0.064 | 7.63 | 800-762 | RTS 21/ I | RTS 21/ I | 0.266 | 31.71 |  | Práce |  |  |  | POL1_
|  | 301a,202a,204a, 205a, : 68,86+20,82+27,65+1,87 |  | 119.2 | [22 empty] | VV | 0
147 | 762895000R00 | Spojovací a ochranné prostředky hřebíky, svory, impregnace | m3 | 10.8978 |  | 0 |  | 0 |  | 0 | 21 | 0 | 0.00311 | 0.03 | 0 | 0 | 800-762 | RTS 21/ I | RTS 21/ I | 0 | 0 |  | Práce |  |  |  | POL1_
|  | stropnice 12/20 cm : (35*5+28*4,4)*0,12*0,2 |  | 7.1568 | [22 empty] | VV | 0
|  | OSBA záklop 2x15 mm : (81,9+42,8)*2*0,015 |  | 3.741 | [22 empty] | VV | 0
148 | 763613132R00 | Montáž záklop stropů, z desek tl. do 18 mm, na P+D, šroubováním, bez dodávky desky | m2 | 249.4 |  | 0 |  | 0 |  | 0 | 21 | 0 | 7e-05 | 0.02 | 0 | 0 | 800-763 | RTS 21/ I | RTS 21/ I | 0.285 | 71.08 |  | Práce |  |  |  | POL1_
|  | vč. dodávky a montáže spojovacího materiálu | [24 empty] | SPI
|  | 2 vrstvy : (81,9+42,8)*2 |  | 249.4 | [22 empty] | VV | 0
149 | 763100001RAA | Montáž a výroba střešních vazníků příhradový vazník, , bez impregnace řeziva | m | 166.75 |  | 0 |  | 0 |  | 0 | 21 | 0 | 0.03464 | 5.78 | 0 | 0 | AP-PSV | RTS 21/ I | RTS 21/ I | 2.6819 | 447.21 |  | Agregovaná položka |  |  |  | POL2_
|  | 6,67*25 |  | 166.75 | [22 empty] | VV | 0
150 | 309 | Dodávka svorníku vč. podložek a matic | kus | 15 |  | 0 |  | 0 |  | 0 | 21 | 0 | 0 | 0 | 0 | 0 |  | Vlastní | Indiv | 0 | 0 |  | Specifikace |  |  |  | POL3_
151 | 60517102R | lať jehličnaté(SM/JD); průřez do 25 cm2; jakost I; l = 2 000 až 3 990 mm | m3 | 2.5137 |  | 0 |  | 0 |  | 0 | 21 | 0 | 0.55 | 1.38 | 0 | 0 | SPCM | RTS 21/ I | RTS 21/ I | 0 | 0 |  | Specifikace |  |  |  | POL3_
|  | latě 30/50 : 1,30922 |  | 1.3092 | [22 empty] | VV | 0
|  | kontralatě 40/60 : 0,78553 |  | 0.78553 | [22 empty] | VV | 0
|  | Koeficient : 0,2 |  | 0.41895 | [22 empty] | VV | 4
152 | 60596002R | hranol | m3 | 11.3879 |  | 0 |  | 0 |  | 0 | 21 | 0 | 0.55 | 6.26 | 0 | 0 | SPCM | RTS 21/ I | RTS 21/ I | 0 | 0 |  | Specifikace |  |  |  | POL3_
|  | krov : 2,74572 |  | 2.7457 | [22 empty] | VV | 0
|  | stropnice 120/200 : 7,1568 |  | 7.1568 | [22 empty] | VV | 0
|  | Koeficient : 0,15 |  | 1.4854 | [22 empty] | VV | 4
153 | 60726120R | deska dřevoštěpková třívrstvá pro prostředí vlhké; strana broušená; hrana pero/drážka; tl = 15,0 mm | m2 | 311.75 |  | 0 |  | 0 |  | 0 | 21 | 0 | 0.0095 | 2.96 | 0 | 0 | SPCM | RTS 21/ I | RTS 21/ I | 0 | 0 |  | Specifikace |  |  |  | POL3_
|  | Odkaz na mn. položky pořadí 148 : 249,40000 |  | 249.4 | [22 empty] | VV | 5
|  | Koeficient : 0,25 |  | 62.35 | [22 empty] | VV | 4
154 | 998762202R00 | Přesun hmot pro konstrukce tesařské v objektech výšky do 12 m | % |  |  | 0 |  | 0 |  | 0 | 21 | 0 | 0 | 0 | 0 | 0 | 800-762 | RTS 21/ I | RTS 21/ I | 0 | 0 |  | Přesun hmot |  |  |  | POL7_
|  | 50 m vodorovně | [24 empty] | SPI
Díl: | 764 | Konstrukce klempířské |  |  |  | 0 |  | 0 |  | 0 |  | 0 |  | 0.44 |  | 0.39 |  |  |  |  | 62.94 | [5 empty] | DIL
155 | 764817125RT2 | Oplechování zdí (atik), z lakovaného pozinkovaného plechu, rš 250 mm, dodávka + montáž lepením | m | 19.88 |  | 0 |  | 0 |  | 0 | 21 | 0 | 0.00193 | 0.04 | 0 | 0 | 800-764 | RTS 21/ I | RTS 21/ I | 0.407 | 8.09 |  | Práce |  |  |  | POL1_
|  | včetně zhotovení rohů, spojů a dilatací | [24 empty] | SPI
|  | 3*3,86+8,3 |  | 19.88 | [22 empty] | VV | 0
156 | 764813133R00 | Lemování zdí, z lakovaného pozinkovaného plechu, rš 330 mm, dodávka a montáž | m | 19.88 |  | 0 |  | 0 |  | 0 | 21 | 0 | 0.00188 | 0.04 | 0 | 0 | 800-764 | RTS 21/ I | RTS 21/ I | 0.25 | 4.97 |  | Práce |  |  |  | POL1_
|  | 3*3,86+8,3 |  | 19.88 | [22 empty] | VV | 0
157 | 764814120R00 | Lemování trub na vlnité krytině, z lakovaného pozinkovaného plechu, průměr přes 75 do 100 mm, dodávka a montáž | kus | 3 |  | 0 |  | 0 |  | 0 | 21 | 0 | 0.0023 | 0.01 | 0 | 0 | 800-764 | RTS 21/ I | RTS 21/ I | 0.79035 | 2.37 |  | Práce |  |  |  | POL1_
158 | 764819213R00 | Odpadní trouby kruhové, průměr 120 mm, z lakovaného pozinkovaného plechu, , dodávka a montáž | m | 22 |  | 0 |  | 0 |  | 0 | 21 | 0 | 0.00354 | 0.08 | 0 | 0 | 800-764 | RTS 21/ I | RTS 21/ I | 0.219 | 4.82 |  | Práce |  |  |  | POL1_
|  | 3*6+1*4 |  | 22 | [22 empty] | VV | 0
159 | 764815212R00 | Žlaby podokapní půlkruhové, z lakovaného pozinkovaného plechu, rš 330 mm, dodávka a montáž | m | 50 |  | 0 |  | 0 |  | 0 | 21 | 0 | 0.0024 | 0.12 | 0 | 0 | 800-764 | RTS 21/ I | RTS 21/ I | 0.26 | 13 |  | Práce |  |  |  | POL1_
|  | včetně háků, čel, rohů, rovných hrdel a dilatací | [24 empty] | SPI
160 | 764815812R00 | Ostatní prvky ke žlabům a odpadním troubám kotlík žlabový oválného tvaru o rozměru 330/120 mm, z lakovaného pozinkovaného plechu, , dodávka a montáž | kus | 4 |  | 0 |  | 0 |  | 0 | 21 | 0 | 0.0005 | 0 | 0 | 0 | 800-764 | RTS 21/ I | RTS 21/ I | 0.41 | 1.64 |  | Práce |  |  |  | POL1_
161 | 764814537R00 | Závětrná lišta , z lakovaného pozinkovaného plechu, rš 375 mm, dodávka a montáž | m | 5 |  | 0 |  | 0 |  | 0 | 21 | 0 | 0.00153 | 0.01 | 0 | 0 | 800-764 | RTS 21/ I | RTS 21/ I | 0.24 | 1.2 |  | Práce |  |  |  | POL1_
162 | 764771315R00 | Ostatní prvky ke střechám stoupací plošina 250x420 mm, z lakovaného pozinkovaného plechu, , dodávka a montáž | kus | 1 |  | 0 |  | 0 |  | 0 | 21 | 0 | 0.0039 | 0 | 0 | 0 | 800-764 | RTS 21/ I | RTS 21/ I | 1.495 | 1.5 |  | Práce |  |  |  | POL1_
163 | 764771316R00 | Ostatní prvky ke střechám stoupací plošina 250x1200 mm, z lakovaného pozinkovaného plechu, , dodávka a montáž | kus | 2 |  | 0 |  | 0 |  | 0 | 21 | 0 | 0.0072 | 0.01 | 0 | 0 | 800-764 | RTS 21/ I | RTS 21/ I | 1.495 | 2.99 |  | Práce |  |  |  | POL1_
164 | 764918941R00 | Ostatní prvky ke střechám podkladní pás, z lakovaného pozinkovaného plechu, , výroba (zhotovení) a montáž | m | 50 |  | 0 |  | 0 |  | 0 | 21 | 0 | 0 | 0 | 0 | 0 | 800-764 | RTS 21/ I | RTS 21/ I | 0.0759 | 3.8 |  | Práce |  |  |  | POL1_
|  | r.š. 250 : 2*25 |  | 50 | [22 empty] | VV | 0
165 | 764816140RT2 | Oplechování parapetů včetně rohů, lepené lepidlem, z lakovaného pozinkovaného plechu, rš 400 mm, dodávka a montáž | m | 20.45 |  | 0 |  | 0 |  | 0 | 21 | 0 | 0.00287 | 0.06 | 0 | 0 | 800-764 | RTS 21/ I | RTS 21/ I | 0.42343 | 8.66 |  | Práce |  |  |  | POL1_
|  | včetně rohů | [24 empty] | SPI
|  | 1,9*8+0,9*2+1,2+0,75*3 |  | 20.45 | [22 empty] | VV | 0
166 | 764331831R00 | Demontáž lemování zdí na střechách s tvrdou krytinou, rš 250 a 330 mm, sklonu přes 30 do 45° | m | 31.32 |  | 0 |  | 0 |  | 0 | 21 | 0 | 0 | 0 | 0.00205 | 0.06 | 800-764 | RTS 21/ I | RTS 21/ I | 0.0529 | 1.66 |  | Práce |  |  |  | POL1_
|  | 4,5*4+5,57+7,75 |  | 31.32 | [22 empty] | VV | 0
167 | 764339811R00 | Demontáž lemování komínů, zděných ventilací a jiných střešních proniků na vlnité krytině, v ploše, sklonu přes 30 do 45° | m2 | 1.25 |  | 0 |  | 0 |  | 0 | 21 | 0 | 0 | 0 | 0.00721 | 0.01 | 800-764 | RTS 21/ I | RTS 21/ I | 0.1725 | 0.22 |  | Práce |  |  |  | POL1_
168 | 764352811R00 | Demontáž žlabů podokapních půlkruhových rovných, rš 330 mm, sklonu přes 30 do 45° | m | 51.4 |  | 0 |  | 0 |  | 0 | 21 | 0 | 0 | 0 | 0.00336 | 0.17 | 800-764 | RTS 21/ I | RTS 21/ I | 0.07935 | 4.08 |  | Práce |  |  |  | POL1_
|  | 25,1+10,5+7,8+8 |  | 51.4 | [22 empty] | VV | 0
169 | 764359811R00 | Demontáž žlabů kotlíku kónického, , sklonu přes 30 do 45° | kus | 5 |  | 0 |  | 0 |  | 0 | 21 | 0 | 0 | 0 | 0.00115 | 0.01 | 800-764 | RTS 21/ I | RTS 21/ I | 0.1058 | 0.53 |  | Práce |  |  |  | POL1_
170 | 764391821R00 | Demontáž ostatních prvků střešních závětrné lišty, rš 250 a 330 mm, sklonu přes 30 do 45° | m | 17.22 |  | 0 |  | 0 |  | 0 | 21 | 0 | 0 | 0 | 0.00192 | 0.03 | 800-764 | RTS 21/ I | RTS 21/ I | 0.06555 | 1.13 |  | Práce |  |  |  | POL1_
|  | 11,65+5,57 |  | 17.22 | [22 empty] | VV | 0
171 | 764392851R00 | Demontáž ostatních prvků střešních úžlabí, rš 660 mm, sklonu přes 30 do 45° | m | 13.47 |  | 0 |  | 0 |  | 0 | 21 | 0 | 0 | 0 | 0.00377 | 0.05 | 800-764 | RTS 21/ I | RTS 21/ I | 0.06555 | 0.88 |  | Práce |  |  |  | POL1_
|  | 5,8+7,67 |  | 13.47 | [22 empty] | VV | 0
172 | 764454801R00 | Demontáž odpadních trub nebo součástí trub kruhových , o průměru 75 a 100 mm | m | 24.4 |  | 0 |  | 0 |  | 0 | 21 | 0 | 0 | 0 | 0.00226 | 0.06 | 800-764 | RTS 21/ I | RTS 21/ I | 0.0575 | 1.4 |  | Práce |  |  |  | POL1_
|  | 3*5,6+3,2+4,4 |  | 24.4 | [22 empty] | VV | 0
173 | 13814185R | plech ocelový válcovaný za studena tvar plechu hladký; tl. 0,60 mm; povrchová úprava pozinkovaný, povlak 200 g/m2 | t | 0.069 |  | 0 |  | 0 |  | 0 | 21 | 0 | 1 | 0.07 | 0 | 0 | SPCM | RTS 21/ I | RTS 21/ I | 0 | 0 |  | Specifikace |  |  |  | POL3_
|  | 2*25*0,25*4,8/1000 |  | 0.06 | [22 empty] | VV | 0
|  | Koeficient : 0,15 |  | 0.009 | [22 empty] | VV | 4
174 | 998764201R00 | Přesun hmot pro konstrukce klempířské v objektech výšky do 6 m | % |  |  | 0 |  | 0 |  | 0 | 21 | 0 | 0 | 0 | 0 | 0 | 800-764 | RTS 21/ I | RTS 21/ I | 0 | 0 |  | Přesun hmot |  |  |  | POL7_
|  | 50 m vodorovně | [24 empty] | SPI
Díl: | 765 | Krytiny tvrdé |  |  |  | 0 |  | 0 |  | 0 |  | 0 |  | 12.36 |  | 14.19 |  |  |  |  | 201.19 | [5 empty] | DIL
175 | 765312810R00 | Demontáž pálené krytiny z tašek drážkových, na sucho, do suti | m2 | 323.9665 |  | 0 |  | 0 |  | 0 | 21 | 0 | 0 | 0 | 0.042 | 13.61 | 800-765 | RTS 21/ I | RTS 21/ I | 0.142 | 46 |  | Práce |  |  |  | POL1_
|  | (25,1+10,47)*4,5+7,7*(3,25+5,57) |  | 227.979 | [22 empty] | VV | 0
|  | 6,95*4,5 |  | 31.275 | [22 empty] | VV | 0
|  | 8,35*7,75 |  | 64.7125 | [22 empty] | VV | 0
176 | 765318861R00 | Demontáž pálené krytiny hřebenů a nároží z hřebenáčů, se zvětralou maltou, do suti | m | 25.1 |  | 0 |  | 0 |  | 0 | 21 | 0 | 0 | 0 | 0.023 | 0.58 | 800-765 | RTS 21/ I | RTS 21/ I | 0.08 | 2.01 |  | Práce |  |  |  | POL1_
177 | 765313112RS1 | Krytina pálená střech jednoduchých z tašek drážkových, uložení na sucho, povrchová úprava režná, | m2 | 272.7542 |  | 0 |  | 0 |  | 0 | 21 | 0 | 0.04306 | 11.74 | 0 | 0 | 800-765 | RTS 21/ I | RTS 21/ I | 0.373 | 101.74 |  | Práce |  |  |  | POL1_
|  | 3,98*(10,29+25)+9*14,7 |  | 272.7542 | [22 empty] | VV | 0
178 | 765312372R00 | Krytina pálená doplňky ke krytině drážkové, hák protisněhový, | kus | 100 |  | 0 |  | 0 |  | 0 | 21 | 0 | 0.0029 | 0.29 | 0 | 0 | 800-765 | RTS 21/ I | RTS 21/ I | 0.05 | 5 |  | Práce |  |  |  | POL1_
|  | (10,3+25+14,7)*2 |  | 100 | [22 empty] | VV | 0
179 | 765312331R00 | Krytina pálená Hřeben ke krytině drážkové, z hřebenáčů režných, s větracím pásem z hliníku | m | 25 |  | 0 |  | 0 |  | 0 | 21 | 0 | 0.00878 | 0.22 | 0 | 0 | 800-765 | RTS 21/ I | RTS 21/ I | 0.33 | 8.25 |  | Práce |  |  |  | POL1_
180 | 765799311RL2 | Fólie parotěsné, difúzní a vodotěsné Fólie podstřešní difuzní na krokve, s přelepením spojů | m2 | 272.7542 |  | 0 |  | 0 |  | 0 | 21 | 0 | 9e-05 | 0.02 | 0 | 0 | 800-765 | RTS 21/ I | RTS 21/ I | 0.14 | 38.19 |  | Práce |  |  |  | POL1_
|  | 3,98*(10,29+25)+9*14,7 |  | 272.7542 | [22 empty] | VV | 0
181 | 76501 | D+M střešní žebřík vč. kotvení a povrchové úpravy | bm | 5.5 |  | 0 |  | 0 |  | 0 | 21 | 0 | 0 | 0 | 0 | 0 |  | Vlastní | Indiv | 0 | 0 |  | Práce |  |  |  | POL1_
182 | 59660512.AR | taška větrací; pálená hlína; drážková, profilová; vodní drážka přerušovaná; l = 405,0 mm; š = 245 mm | kus | 28 |  | 0 |  | 0 |  | 0 | 21 | 0 | 0.0032 | 0.09 | 0 | 0 | SPCM | RTS 21/ I | RTS 21/ I | 0 | 0 |  | Specifikace |  |  |  | POL3_
183 | 998765201R00 | Přesun hmot pro krytiny tvrdé v objektech výšky do 6 m | % |  |  | 0 |  | 0 |  | 0 | 21 | 0 | 0 | 0 | 0 | 0 | 800-765 | RTS 21/ I | RTS 21/ I | 0.02 | 0 |  | Přesun hmot |  |  |  | POL7_
|  | 50 m vodorovně | [24 empty] | SPI
Díl: | 766 | Konstrukce truhlářské |  |  |  | 0 |  | 0 |  | 0 |  | 0 |  | 0.68 |  | 0 |  |  |  |  | 104.32 | [5 empty] | DIL
184 | 766670011R00 | Montáž obložkové zárubně a dveřního křídla jednokřídlového | kus | 11 |  | 0 |  | 0 |  | 0 | 21 | 0 | 2e-05 | 0 | 0 | 0 | 800-766 | RTS 21/ I | RTS 21/ I | 4.02 | 44.22 |  | Práce |  |  |  | POL1_
185 | 766670021R00 | Montáž kliky a štítku | kus | 11 |  | 0 |  | 0 |  | 0 | 21 | 0 | 0 | 0 | 0 | 0 | 800-766 | RTS 21/ I | RTS 21/ I | 0.775 | 8.53 |  | Práce |  |  |  | POL1_
186 | 766420010RAA | Obklad podhledu palubkami a deskami z aglom. dřeva palubkami SM/JD na pero-drážku, lakování | m2 | 27.64 |  | 0 |  | 0 |  | 0 | 21 | 0 | 0.0125 | 0.35 | 0 | 0 | AP-PSV | RTS 21/ I | RTS 21/ I | 1.2435 | 34.37 |  | Agregovaná položka |  |  |  | POL2_
|  | 24,4*0,7+5*0,6 |  | 20.08 | [22 empty] | VV | 0
|  | 25,2*0,3 |  | 7.56 | [22 empty] | VV | 0
187 | 766620050RA0 | Montáž oken dřevěných, střešních, světlovodů střešní okno do dřevěné konstrukce, včetně dodávky okna a lemování rozměr 55 x 78 cm | kus | 5 |  | 0 |  | 0 |  | 0 | 21 | 0 | 0.02658 | 0.13 | 0 | 0 | AP-PSV | RTS 21/ I | RTS 21/ I | 3.4404 | 17.2 |  | Agregovaná položka |  |  |  | POL2_
188 | 54914622R | kování interiérové kliky se štíty pro klíč; povrch - kliky pochromované TiN (zlatá); povrch - štíty leštěná nerez TiN (zlatá) | kus | 11 |  | 0 |  | 0 |  | 0 | 21 | 0 | 0.0008 | 0.01 | 0 | 0 | SPCM | RTS 21/ I | RTS 21/ I | 0 | 0 |  | Specifikace |  |  |  | POL3_
189 | 611 EW | Dodávka obložkové zárubně 80-90/197 cm EW30 DP3 C | kus | 2 |  | 0 |  | 0 |  | 0 | 21 | 0 | 0 | 0 | 0 | 0 |  | Vlastní | Indiv | 0 | 0 |  | Specifikace |  |  |  | POL3_
|  | 80/15/197 : 2 |  | 2 | [22 empty] | VV | 0
190 | 61181506R | zárubeň dřevěná obkladová; otočná; pro dveře jednokřídlové; š průchodu 700 mm; h průchodu 1 970 mm; tloušťka stěny 60 až 170 mm; dýha; dub, buk | kus | 3 |  | 0 |  | 0 |  | 0 | 21 | 0 | 0.016 | 0.05 | 0 | 0 | SPCM | RTS 21/ I | RTS 21/ I | 0 | 0 |  | Specifikace |  |  |  | POL3_
191 | 61181507R | zárubeň dřevěná obkladová; otočná; pro dveře jednokřídlové; š průchodu 800 mm; h průchodu 1 970 mm; tloušťka stěny 60 až 170 mm; dýha; dub, buk | kus | 4 |  | 0 |  | 0 |  | 0 | 21 | 0 | 0.016 | 0.06 | 0 | 0 | SPCM | RTS 21/ I | RTS 21/ I | 0 | 0 |  | Specifikace |  |  |  | POL3_
192 | 61181542R | zárubeň dřevěná obkladová; otočná; pro dveře jednokřídlové; š průchodu 800 mm; h průchodu 1 970 mm; tloušťka stěny 360 až 500 mm; dýha; dub, buk | kus | 1 |  | 0 |  | 0 |  | 0 | 21 | 0 | 0.035 | 0.04 | 0 | 0 | SPCM | RTS 21/ I | RTS 21/ I | 0 | 0 |  | Specifikace |  |  |  | POL3_
193 | 611815487R | zárubeň dřevěná obkladová; otočná; pro dveře jednokřídlové; š průchodu 800 mm; h průchodu 1 970 mm; tloušťka stěny 510 až 750 mm; laminovaná; dub, buk, ořech, olše, javor, třešeň, bílá, hruška, teak, bělený dub, šedá | kus | 1 |  | 0 |  | 0 |  | 0 | 21 | 0 | 0.036 | 0.04 | 0 | 0 | SPCM | RTS 21/ I | RTS 21/ I | 0 | 0 |  | Specifikace |  |  |  | POL3_
194 | 611D | Dodávka vnitřních dveří 70-80 /197 cm, dýha, povrchová úpravy | kus | 9 |  | 0 |  | 0 |  | 0 | 21 | 0 | 0 | 0 | 0 | 0 |  | Vlastní | Indiv | 0 | 0 |  | Specifikace |  |  |  | POL3_
195 | 611DEW | Dodávka dveří vnitřních dýhovaných EW 30 DP3 C | kus | 2 |  | 0 |  | 0 |  | 0 | 21 | 0 | 0 | 0 | 0 | 0 |  | Vlastní | Indiv | 0 | 0 |  | Specifikace |  |  |  | POL3_
|  | 80 : 2 |  | 2 | [22 empty] | VV | 0
196 | 998766201R00 | Přesun hmot pro konstrukce truhlářské v objektech výšky do 6 m | % |  |  | 0 |  | 0 |  | 0 | 21 | 0 | 0 | 0 | 0 | 0 | 800-766 | RTS 21/ I | RTS 21/ I | 0 | 0 |  | Přesun hmot |  |  |  | POL7_
|  | 50 m vodorovně | [24 empty] | SPI
Díl: | 767 | Konstrukce zámečnické |  |  |  | 0 |  | 0 |  | 0 |  | 0 |  | 0 |  | 0 |  |  |  |  | 0 | [5 empty] | DIL
197 | Zab | Dodávka a montáž zábradlí schodů | bm | 5.3 |  | 0 |  | 0 |  | 0 | 21 | 0 | 0 | 0 | 0 | 0 |  | Vlastní | Indiv | 0 | 0 |  | Práce |  |  |  | POL1_
|  | Kovová nosná konstrukce zábradlí s dřevěnou výplní, povrchová úprava, kotvení do konstrukce | [24 empty] | POP
198 | 998767201R00 | Přesun hmot pro kovové stavební doplňk. konstrukce v objektech výšky do 6 m | % |  |  | 0 |  | 0 |  | 0 | 21 | 0 | 0 | 0 | 0 | 0 | 800-767 | RTS 21/ I | RTS 21/ I | 0 | 0 |  | Přesun hmot |  |  |  | POL7_
|  | 50 m vodorovně | [24 empty] | SPI
Díl: | 771 | Podlahy z dlaždic a obklady |  |  |  | 0 |  | 0 |  | 0 |  | 0 |  | 0.78 |  | 0 |  |  |  |  | 42.73 | [5 empty] | DIL
199 | 771270011RA0 | Obklad schodišťových stupňů včetně soklíku do tmele | m | 21.6 |  | 0 |  | 0 |  | 0 | 21 | 0 | 0.01721 | 0.37 | 0 | 0 | AP-PSV | RTS 21/ I | RTS 21/ I | 1.0441 | 22.55 |  | Agregovaná položka |  |  |  | POL2_
|  | z dlaždic keramických včetně soklíku výšky 20 cm. | [24 empty] | SPI
|  | 18*1,2 |  | 21.6 | [22 empty] | VV | 0
200 | 771570014RAI | Dlažba z dlaždic keramických 30 x 30 cm, položených do tmele, , bez dodávky dlažby | m2 | 16.2652 |  | 0 |  | 0 |  | 0 | 21 | 0 | 0.00284 | 0.05 | 0 | 0 | AP-PSV | RTS 21/ I | RTS 21/ I | 1.2409 | 20.18 |  | Agregovaná položka |  |  |  | POL2_
|  | 203,209 : 7,44+6,73 |  | 14.17 | [22 empty] | VV | 0
|  | 200 - podesty : 0,98*1,24+0,88 |  | 2.0952 | [22 empty] | VV | 0
201 | 59764203R | dlažba keramická š = 300 mm; l = 300 mm; h = 9,0 mm; povrch matný; pro interiér i exteriér | m2 | 18.705 |  | 0 |  | 0 |  | 0 | 21 | 0 | 0.0192 | 0.36 | 0 | 0 | SPCM | RTS 21/ I | RTS 21/ I | 0 | 0 |  | Specifikace |  |  |  | POL3_
|  | Odkaz na mn. položky pořadí 200 : 16,26520 |  | 16.2652 | [22 empty] | VV | 5
|  | Koeficient : 0,15 |  | 2.4398 | [22 empty] | VV | 4
202 | 998771201R00 | Přesun hmot pro podlahy z dlaždic v objektech výšky do 6 m | % |  |  | 0 |  | 0 |  | 0 | 21 | 0 | 0 | 0 | 0 | 0 | 800-771 | RTS 21/ I | RTS 21/ I | 0 | 0 |  | Přesun hmot |  |  |  | POL7_
|  | 50 m vodorovně | [24 empty] | SPI
Díl: | 776 | Podlahy povlakové |  |  |  | 0 |  | 0 |  | 0 |  | 0 |  | 0.46 |  | 0 |  |  |  |  | 84.59 | [5 empty] | DIL
203 | 776520010RAB | Podlahy povlakové podlahovina heterogenní protiskluzná, tl. 2,0 mm, z pásů, včetně soklíku, bez vyrovnání podkladu | m2 | 128.28 |  | 0 |  | 0 |  | 0 | 21 | 0 | 0.00361 | 0.46 | 0 | 0 | AP-PSV | RTS 21/ I | RTS 21/ I | 0.65938 | 84.59 |  | Agregovaná položka |  |  |  | POL2_
|  | lepení a dodávka podlahoviny z PVC, bez podkladu. Svaření podlahoviny. Dodávka a lepení podlahových soklíků z měkčeného PVC. Pastování a vyleštění podlah. | [24 empty] | SPI |  | lepení a dodávka podlahoviny z PVC, bez podkladu. Svaření podlahoviny. Dodávka a lepení podlahových soklíků z měkčeného PVC. Pastování a vyleštění podlah.
|  | 201,202,204-208,210,211 : 8,65+1,2+32,65+19,01+10,92+2,67+20,91+18,99+13,28 |  | 128.28 | [22 empty] | VV | 0
Díl: | 777 | Podlahy ze syntetických hmot |  |  |  | 0 |  | 0 |  | 0 |  | 0 |  | 0.76 |  | 0 |  |  |  |  | 51.31 | [5 empty] | DIL
204 | 777531023R00 | Podlahy ze stěrky akrylátové s disperzí samonivelační hmota, tloušťky 3 mm | m2 | 128.28 |  | 0 |  | 0 |  | 0 | 21 | 0 | 0.00593 | 0.76 | 0 | 0 | 800-773 | RTS 21/ I | RTS 21/ I | 0.4 | 51.31 |  | Práce |  |  |  | POL1_
|  | včetně penetrace podkladu | [24 empty] | SPI
|  | Odkaz na mn. položky pořadí 203 : 128,28000 |  | 128.28 | [22 empty] | VV | 5
205 | 998777201R00 | Přesun hmot pro podlahy syntetické v objektech výšky do 6 m | % |  |  | 0 |  | 0 |  | 0 | 21 | 0 | 0 | 0 | 0 | 0 | 800-773 | RTS 21/ I | RTS 21/ I | 0 | 0 |  | Přesun hmot |  |  |  | POL7_
|  | 50 m vodorovně | [24 empty] | SPI
Díl: | 781 | Obklady keramické |  |  |  | 0 |  | 0 |  | 0 |  | 0 |  | 3.3 |  | 0 |  |  |  |  | 58.99 | [5 empty] | DIL
206 | 781497111RS3 | Lišty k obkladům profil ukončovací leštěný hliník, uložení do tmele, výška profilu 10 mm, | m | 21.65 |  | 0 |  | 0 |  | 0 | 21 | 0 | 0.00017 | 0 | 0 | 0 | 800-771 | RTS 21/ I | RTS 21/ I | 0.12 | 2.6 |  | Práce |  |  |  | POL1_
|  | 203 : 2,36+2,44+3,075*2 |  | 10.95 | [22 empty] | VV | 0
|  | 209 : (3,35+2)*2 |  | 10.7 | [22 empty] | VV | 0
207 | 781470014RAI | Obklad vnitřní keramický 300 x 300 mm, do malty, bez dodávky obkladu, | m2 | 40.8648 |  | 0 |  | 0 |  | 0 | 21 | 0 | 0.06695 | 2.74 | 0 | 0 | AP-PSV | RTS 21/ I | RTS 21/ I | 1.3799 | 56.39 |  | Agregovaná položka |  |  |  | POL2_
|  | z dlaždic keramických kladených do malty, včetně spárování a podílu práce v omezeném prostoru a na malých plochách. | [24 empty] | SPI |  | z dlaždic keramických kladených do malty, včetně spárování a podílu práce v omezeném prostoru a na malých plochách.
|  | 203 : 2,365*1,15+2,44*2+5,52*2-0,7*1,97 |  | 17.2608 | [22 empty] | VV | 0
|  | 209 : (3,32+2)*2*2-0,8*1,97 |  | 19.704 | [22 empty] | VV | 0
|  | 204 : (2,6+0,65)*0,6 |  | 1.95 | [22 empty] | VV | 0
|  | 208 : (2,6+0,65)*0,6 |  | 1.95 | [22 empty] | VV | 0
208 | 597813661R | obklad keramický š = 198 mm; l = 248 mm; h = 6,8 mm; pro interiér; barva bílá; lesk | m2 | 44.1339 |  | 0 |  | 0 |  | 0 | 21 | 0 | 0.0126 | 0.56 | 0 | 0 | SPCM | RTS 21/ I | RTS 21/ I | 0 | 0 |  | Specifikace |  |  |  | POL3_
|  | Odkaz na mn. položky pořadí 207 : 40,86475 |  | 40.8648 | [22 empty] | VV | 5
|  | Koeficient : 0,08 |  | 3.2692 | [22 empty] | VV | 4
209 | 998781201R00 | Přesun hmot pro obklady keramické v objektech výšky do 6 m | % |  |  | 0 |  | 0 |  | 0 | 21 | 0 | 0 | 0 | 0 | 0 | 800-771 | RTS 21/ I | RTS 21/ I | 0 | 0 |  | Přesun hmot |  |  |  | POL7_
Díl: | 783 | Nátěry |  |  |  | 0 |  | 0 |  | 0 |  | 0 |  | 0.11 |  | 0 |  |  |  |  | 103.45 | [5 empty] | DIL
210 | 783782205R00 | Nátěry tesařských konstrukcí ochranné fungicidní+ biocidní (proti plísním, houbám a hmyzu), dvojnásobné | m2 | 689.648 |  | 0 |  | 0 |  | 0 | 21 | 0 | 0.00016 | 0.11 | 0 | 0 | 800-783 | RTS 21/ I | RTS 21/ I | 0.15 | 103.45 |  | Práce |  |  |  | POL1_
|  | protihnilobné, protiplísňové proti ohni a škůdcům | [24 empty] | SPI
|  | stropnice 12/20 cm : (35*5+28*4,4)*(0,12+0,2)*2 |  | 190.848 | [22 empty] | VV | 0
|  | OSB záklop 2x15 mm : (81,9+42,8)*2*2 |  | 498.8 | [22 empty] | VV | 0
Díl: | 784 | Malby |  |  |  | 0 |  | 0 |  | 0 |  | 0 |  | 0.12 |  | 0 |  |  |  |  | 72.96 | [5 empty] | DIL
211 | 784191101R00 | Příprava povrchu Penetrace (napouštění) podkladu disperzní, jednonásobná | m2 | 515.6032 |  | 0 |  | 0 |  | 0 | 21 | 0 | 7e-05 | 0.04 | 0 | 0 | 800-784 | RTS 21/ I | RTS 21/ I | 0.03248 | 16.75 |  | Práce |  |  |  | POL1_
|  | Odkaz na mn. položky pořadí 45 : 153,27000 |  | 153.27 | [22 empty] | VV | 5
|  | Odkaz na mn. položky pořadí 46 : 17,93000 |  | 17.93 | [22 empty] | VV | 5
|  | Odkaz na mn. položky pořadí 60 : 131,96520 |  | 131.9652 | [22 empty] | VV | 5
|  | Odkaz na mn. položky pořadí 61 : 212,43800 |  | 212.438 | [22 empty] | VV | 5
212 | 784195122R00 | Malby z malířských směsí hlinkových, , barevné, dvojnásobné | m2 | 515.6032 |  | 0 |  | 0 |  | 0 | 21 | 0 | 0.00015 | 0.08 | 0 | 0 | 800-784 | RTS 21/ I | RTS 21/ I | 0.10902 | 56.21 |  | Práce |  |  |  | POL1_
|  | Odkaz na mn. položky pořadí 211 : 515,60320 |  | 515.6032 | [22 empty] | VV | 5
Díl: | M21 | Elektromontáže |  |  |  | 0 |  | 0 |  | 0 |  | 0 |  | 0 |  | 0 |  |  |  |  | 0 | [5 empty] | DIL
213 | 210 | Elektroinstalace, revize, hromosvod, zednické přípomoci - ODHAD | kpl | 1 |  | 0 |  | 0 |  | 0 | 21 | 0 | 0 | 0 | 0 | 0 |  | Vlastní | Indiv | 0 | 0 |  | Práce |  |  |  | POL1_
Díl: | M24 | Montáže vzduchotechnických zařízení |  |  |  | 0 |  | 0 |  | 0 |  | 0 |  | 0 |  | 0 |  |  |  |  | 0 | [5 empty] | DIL
214 | 240 | Vzduchotechnika vč. zednických přípomocí - ODHAD | kpl | 1 |  | 0 |  | 0 |  | 0 | 21 | 0 | 0 | 0 | 0 | 0 |  | Vlastní | Indiv | 0 | 0 |  | Práce |  |  |  | POL1_
Díl: | D96 | Přesuny suti a vybouraných hmot |  |  |  | 0 |  | 0 |  | 0 |  | 0 |  | 0 |  | 0 |  |  |  |  | 589.78 | [5 empty] | DIL
215 | 979086112R00 | Vodorovná doprava suti a vybouraných hmot nakládání nebo překládání suti a vybouraných hmot na dopravní prostředek při vodorovné dopravě, , | t | 210.2282 |  | 0 |  | 0 |  | 0 | 21 | 0 | 0 | 0 | 0 | 0 | 832-1 | RTS 21/ I | RTS 21/ I | 0.277 | 58.23 |  | Přesun suti |  |  |  | POL8_
|  | bez naložení, s vyložením a hrubým urovnáním | [24 empty] | SPI
216 | 979011111R00 | Svislá doprava suti a vybouraných hmot za prvé podlaží nad nebo pod základním podlažím | t | 105.1141 |  | 0 |  | 0 |  | 0 | 21 | 0 | 0 | 0 | 0 | 0 | 801-3 | RTS 21/ I | RTS 21/ I | 0.933 | 98.07 |  | Přesun suti |  |  |  | POL8_
217 | 979081111R00 | Odvoz suti a vybouraných hmot na skládku do 1 km | t | 210.2282 |  | 0 |  | 0 |  | 0 | 21 | 0 | 0 | 0 | 0 | 0 | 801-3 | RTS 21/ I | RTS 21/ I | 0.49 | 103.01 |  | Přesun suti |  |  |  | POL8_
218 | 979081121R00 | Odvoz suti a vybouraných hmot na skládku příplatek za každý další 1 km | t | 2732.9663 |  | 0 |  | 0 |  | 0 | 21 | 0 | 0 | 0 | 0 | 0 | 801-3 | RTS 21/ I | RTS 21/ I | 0 | 0 |  | Přesun suti |  |  |  | POL8_
219 | 979082111R00 | Vnitrostaveništní doprava suti a vybouraných hmot do 10 m | t | 210.2282 |  | 0 |  | 0 |  | 0 | 21 | 0 | 0 | 0 | 0 | 0 | 801-3 | RTS 21/ I | RTS 21/ I | 0.942 | 198.03 |  | Přesun suti |  |  |  | POL8_
220 | 979082121R00 | Vnitrostaveništní doprava suti a vybouraných hmot příplatek k ceně za každých dalších 5 m | t | 1261.3691 |  | 0 |  | 0 |  | 0 | 21 | 0 | 0 | 0 | 0 | 0 | 801-3 | RTS 21/ I | RTS 21/ I | 0.105 | 132.44 |  | Přesun suti |  |  |  | POL8_
221 | 979990107R00 | Poplatek za skládku směs betonu,cihel a dřeva, skupina 17 01 01, 17 01 02 a 17 02 01 z Katalogu odpadů | t | 210.2282 |  | 0 |  | 0 |  | 0 | 21 | 0 | 0 | 0 | 0 | 0 | 801-3 | RTS 21/ I | RTS 21/ I | 0 | 0 |  | Přesun suti |  |  |  | POL8_
Díl: | VN | Vedlejší náklady |  |  |  | 0 |  | 0 |  | 0 |  | 0 |  | 0 |  | 0 |  |  |  |  | 0 | [5 empty] | DIL
222 | 005124010R | Koordinační činnost | Soubor | 1 |  | 0 |  | 0 |  | 0 | 21 | 0 | 0 | 0 | 0 | 0 |  | RTS 21/ I | Indiv | 0 | 0 |  | VRN |  |  |  | POL99_2
Díl: | ON | Ostatní náklady |  |  |  | 0 |  | 0 |  | 0 |  | 0 |  | 0 |  | 0 |  |  |  |  | 0 | [5 empty] | DIL
223 | 005121 R | Zařízení staveniště | Soubor | 1 |  | 0 |  | 0 |  | 0 | 21 | 0 | 0 | 0 | 0 | 0 |  | RTS 21/ I | Indiv | 0 | 0 |  | VRN |  |  |  | POL99_2
224 | 005122 R | Provozní vlivy | Soubor | 1 |  | 0 |  | 0 |  | 0 | 21 | 0 | 0 | 0 | 0 | 0 |  | RTS 21/ I | Indiv | 0 | 0 |  | VRN |  |  |  | POL99_1
[25 empty] | 15 | 21 | DPH
| Celkem |  |  |  |  | 0 | [18 empty] | 0 | 0 | SUM
END
Note on S6: Jedná se o informaci, zda se jedná o položku, která je do rozpočtu zadána z cenové soustavy RTS, nebo vlastní.
Note on T6: Jedná se o název CÚ, která je zadána u položky rozpočtu