## Rekapitulace
Rozpočet
CÚ 2022/I
název stavby
NÁMĚSTÍ BĚCHOVICE
Objednatel: |  | Městská část Praha - Běchovice |  | IČO: | 00240044
|  | Českobrodská 3, 190 11 Praha – Běchovice |  | DIČ:
Projektant: |  |  |  | IČO:
DIČ:
Zhotovitel: |  |  |  | IČO:
DIČ:
Celková rekapitulace stavby
|  | Rekapitulace bez DPH | Kč | celkem | 0
|  | VRN - GZS | Kč | 0.03 | 0
|  | Rekapitulace s VRN bez DPH |  |  | 0
|  | DPH 21% | Kč |  | 0
|  | Rekapitulace s DPH 21% | Kč | celkem | 0
1 |  | SO 001 Objekty zařízení staveniště (HTU) | Kč |  | 0
2 |  | SO 101 Komunikace a zpevněné plochy | Kč |  | 0
3 |  | SO 301 Kanalizace | Kč |  | 0
4 |  | SO 302 Vodovod | Kč |  | 0
5 |  | SO 401 Veřejné osvětlení | Kč |  | 0
6 |  | SO 402 Elektro silnoproud | Kč |  | 0
7 |  | SO 403 Preložka optického kabelu T- Mobile | Kč |  | 0
8 |  | SO 701 Fontana - stavební řešení | Kč |  | 0
9 |  | SO 702 Technologie fontány | Kč |  | 0
10 |  | SO 703 Drobná architektura | Kč |  | 0
11 |  | SO 801 Vegetační úpravy | Kč |  | 0
| v |  | dne
| Za zhotovitele |  |  |  | Za objednatele

## SO 001 (HTU)
Rozpočet
název stavby
NÁMĚSTÍ BĚCHOVICE
název části stavby
SO 001 Objekty zařízení staveniště (HTU)
1 |  | Rekapitulace nákladů
2 |  | SO 001 | Kč |  |  | 0
3
4 |  | ZRN mezisoučet bez DPH 21% | Kč |  |  | 0
5 |  | VRN - GZS | Kč | 0.03 |  | 0
6 |  | celkem bez DPH 21% | Kč |  |  | 0
7 |  | DPH 21% | Kč | 0.21 |  | 0
8
9 |  | Náklady celkem včetně DPH 21% | Kč |  |  | 0
10
11
p.č. | kód | popis | m. j.. | počet m.j.. | jednotková cena / m.j. | cena celkem | hmoty t / celkem
12 |  | 1)Soupis prací a dodávek je zpracován dle Vyhlášky 169 ze dne 12.05.2016
13 |  | 2) Neopominutelným podkladem pro ocenění je projektová dokumentace.
14 |  | 3) Při oceňování díla stavební firmou je PD a TZ technicky i technologicky nadřazena soupisu prací a dodávek s výkazem výměr . Zhotovitel díla odpovídá za to, že provedl kontrolu kompletnosti seznamu operací v soupise prací a dodávek s výkazem výměr a do své nabídky zahrnul veškeré dodávky a kompletní provedení prací nutné k provedení díla, které je předmětem smlouvy a bude schopno plnit svoji funkci po dobu několika desítek let.
15 |  | 4) Hutnění konstrukcí nových i stávajících po demontáži. Konstrukce pro zpevnění hutnit po jednotlivých podkladních vrstvách dle PD a IGP k příslušejícímu SO.
16 |  | 5) Detaily a podrobnosti dle PD
17 |  | 6) Likvidace kovových částí: Veškeré kovové části budou před odvozem k prodeji zváženy a jejich hmotnost zapsána do Stavebního deníku. Následně budou odvezeny a prodány jako druhotné suroviny do Kovošrotu za cenu platnou v den prodeje. Jejich výtěžek bude poslán na účet investora ve výši ceny platné v den prodeje.
18 |  | 7) Jednotková cena obsahuje přesun hmot, není-li uvedeno samostatně.
19 |  | 8) Výměry jsou vykázány odměřením nebo změřeno digitálně z výkresů PD k příslušnému SO
20 |  | 9)Hutnění (zeminy) konstrukcí nových i stávajících (po demontáži nášlapných vrstev s ložem): konstrukce pro zpevnění hutnit po jednotlivých podkladních vrstvách dle PD a IGP
21 |  | 10) Detaily a podrobnosti dle PD
22 |  | 11) Spárořez dle PD
23 |  | 12) Zemní práce dle DP a IGP
24 |  | 13) Nedílnou součástí Soupisu prací a dodávek s výkazem výměr je Příloha č. 1 - Všeobecné podmínky k Soupisu prací a dodávek.
25 |  | 14) Před započetím prací budou ve spolupráci správců sítí vytyčeny veškeré inženýrské sítě
26 |  | 15) V blízkosti inženýrských sítí budou veškeré práce prováděny ručně.
27 |  | 16) Výměry budou upřesněny v realizační dokumentaci
28 |  | 17) Zpracování realizační dokumentace upřesňuje veškeré návaznosti konstrukcí, detaily, s upřeněním rozměrů, kotevní materiál atd.
29 |  | 18) Stávající zemina (navážka) na původním neupraveném terénu bude odtěžena na úroveň -1,60m. Je nahrazena násypovou zeminou dle IGP, hutněnou po max 20cm.
30 |  | 19) Kóty a mocnosti uvedené v PD odpovídají vždy po hutnění terénu.
31 |  | 20) Přesuny hmot jsou započítány v ceně, není-li uvedeno jinak.
32
33 |  | Zemní práce | Kč | celkem |  | 0
34
35 | HZS4212 | Vyhledání detektorem a vytyčení stávajících inženýrských sítí (např. el.kabelů a kabelových tratí silno a slaboproudých, potrubí vody a kanalizace) ve spolupráci správců sítí. | hod | 20 |  | 0
36 | 1190014 | Dočasné zajištění - stávajících inženýrských sítí během výkopových prací, podél celé délky na pozemku, výměra cca: (49+61,5)*10+49*3 Nutno zajistit před prováděním zemních prací. | bm | 1252 |  | 0 | 50.08
37 | 119001423 | Dočasné zajištění kabelů a kabelových tratí z více než 6 volně ložených kabelů (61,5+50,5)*2 | bm | 224 |  | 0 | 24.136
38 | 119001421 | Dočasné zajištění kabelů a kabelových tratí ze 3 volně ložených kabelů (50,5*3)*2 | bm | 303 |  | 0 | 11.1807
39 | 119001412 | Dočasné zajištění potrubí betonového, ŽB nebo kameninového DN do 500 mm (61,5+49)bm | bm | 110.5 |  | 0 | 1.4022
40 | 119001406 | Dočasné zajištění potrubí z PE DN do 500 mm | bm | 59 |  | 0 | 0.51212
41 | 119002121 | Přechodová lávka délky do 2 m včetně zábradlí pro zabezpečení výkopu zřízení | ks | 8 |  | 0 | 0.0052
42 | 119002122 | Dtto, avšak odstranění | ks | 8 |  | 0 | 0
43
44 | 121151125 | Sejmutí ornice plochy přes 500 m2 tl vrstvy do 300 mm strojně s naložením a vodorovným přemístěním do 50 se složením na mezideponii | m2 | 2416.6395 |  | 0
45 |  | výměra : (podél Mlad. Běchovic41,41m2+34,56m2+ kolem stání u rybníka8,00m2*2+6,00m2+ podél pozemku u domova důchodců61,31*1,60+ místo kaple7,66*13,25+ svah pod bosketem16,03*5,75+ pod velkými stromy 17,35m2*3+ u Staré pošty 118,69m2+153,37m2+ pod malými stromy2,25m2*8ks) | m2 | 731.8435
46 |  | výměra:(2630m2) - odpočet 214m2 parkovací plocha + přípočet svahování u domova důchodců 61,31*1,60- odpočet chodníku podél ul.Mlad.Běch.107,60*2,0+ přípočet zelená plocha u Staré pošty 118,69m2)- odpočet ornice k dalšímu použití 732m2 | m2 | 1684.796
47 | 162751117 | Vodorovné přemístění do 10000 m výkopku/sypaniny z horniny třídy těžitelnosti I, skupiny 1 až 3 | m3 | 725.1 |  | 0
48 | 162751119 | Příplatek k vodorovnému přemístění výkopku/sypaniny z horniny třídy těžitelnosti I, skupiny 1 až 3 ZKD 1000 m přes 10000 m cena(10x 23Kč/1000m)=Kč celkem | m3 | 725 |  | 0
49 | 122552206 | Odkopávky a prokopávky se sjezdem do výkopu (v navážkách) v hornině cca třídy těžitelnosti III objem do 5000 m3 strojně s naložením na dopravní prostředek | m3 | 2816.6156 |  | 0
50 |  | poznámka : IGP číst současně s oceňováním
51 |  | výměra ; 1,60 (-0,30m ornice) dle IGP, výměra:(1,60-0,30)*(2630m2)+svahování u dom. důch.1,28m2*61,31m- svahování podél komunikací 1,28m2*159,68m-stará zasypaná betonová komunikace cca (61,31m d.*6,5m š.*0,6+40,50*6,50*0,6 )*1,2
52 | 139951121/P | Bourání kcí v hloubených vykopávkách ( z betonu prostého strojně cca ( silnice z betonových panelů) ve východní a severní části pozemku dle IGP o mocnosti cca průměrně 0,6m, výměra cca : (61,31m d.*6,5m š.*0,6+40,50*6,50*0,6)*1,20 | m3 | 476.4708 |  | 0
53 | 162751137 | Vodorovné přemístění do 10000m výkopku/sypaniny z horniny třídy těžitelnosti II,skupiny 4+5 (beton+navážka) | m3 | 3293.0864 |  | 0
54 | 162751139 | Příplatek k vodorovnému přemístění výkopku( beton) /sypaniny z horniny třídy těžitelnosti II, skupiny 4 a 5 ZKD 1000 m přes 10000 m (50kmx 27Kč/1000m)=Kč celkem | m3 | 476 |  | 0
55 | 162751139 | Příplatek k vodorovnému přemístění (navážka)výkopku/ sypaniny z horniny třídy těžitelnosti II, skupiny 4 a 5 ZKD 1000 m přes 10000 m (10x 27Kč/1000m)=Kč celkem | m3 | 2817 |  | 0
56 | 171201231 | Poplatek za uložení nekvalitní ornice na recyklační skládce (skládkovné) kód odpadu 17 05 04 | t | 1087.65 |  | 0
57 | 997221625 | Poplatek za uložení stavebního odpadu (silniční panely) na skládce (skládkovné) z armovaného betonu pod kódem 17 01 01 | t | 904.4 |  | 0
58 | 997221645/P | Poplatek za uložení stavebního odpadu na skládce (skládkovné) za /navážku=popel,cihly,prkénka,dráty/ bez obsahu dehtu zatříděného do Katalogu odpadů pod kódem 17 03 02 | t | 3662.1 |  | 0
59 | 171152501 | Zhutnění podloží po odtěžení zeminy pod násypy z rostlé horniny třídy těžitelnosti I a II, skupiny 1 až 4 z hornin soudržných a nesoudržných na min. 30MPa/m2 viz IGP | m2 | 2630 |  | 0
60 | 119004111 | Bezpečný vstup nebo výstup z výkopu pomocí žebříku zřízení cca, 1,80m | ks | 10 |  | 0
61
62
63 | 17415/R1102 | Násypy z drceného kameniva frakce 0-32mm, hutněno po vrstvách max. 20cm (viz IGP odst.4.4.2.); výměra: 2630m2*1,6+svahování u dom. důch. 1,28m2*61,31-svahování podél komunikací 1,28m2*159,68+zvýšená část kolem bosketu21,90m2*23,29-prostor pod schodištěm a schodiště 14,18m2*7,00m-rampa 9,54m2*6,35m-technická šachta0,5m2*6,6-retenční jímka25m2*2,1m-základy fontány, palisády sochy (0,30*1,45*0,90*10+0,15*1,45*0,60*2+1,880*1,95*1,03+0,50*0,90*12,30+žlb.deska9,40*1,35*0,15+(0,23m2+0,11m2+0,18m2)*1,35 | m3 | 4360.5666 |  | 0
64 | 58344171 | Štěrkodrť frakce 0-32 | T | 8956.6038 |  | 0
65 |  | kamenivo přírodní drcené pro stavební účely PTK (drobné, hrubé, štěrkodrtě) štěrkodrtě ČSN 72 1511-2 frakce 0-32 ; výměra: 4361m3*2,054t
66 | 181351005 | Rozprostření ornice v tl. 300mm včetně přivezení z mezideponie do 50m | m2 | 731.8435 |  | 0
67
68 |  | Rozebrání
69 | 113106111 | Rozebrání dlažeb z mozaiky komunikací pro pěší, ručně, včetně lože a naložení na dopravní prostředek (k dalšímu použití) | m2 | 336.03 |  | 0 | 94.4244
70 |  | výměra: chodník podél Mlad. Běch. 146,97m2+51,06m2+dlažba u Star. Pošty 138m2
71 | 979071131 | Očištění dlažebních kostek mozaikových kamenivem těženým | m2 | 336.03 |  | 0 | 0
72 | 113201111 | Vytrhání obrub chodníkových ležatých včetně lože a naložení na dopravní prostředek (k dalšímu použití) | bm | 135 |  | 0 | 31.05
73 |  | Demontáž žulových obrub ; výměra:64,50bm+22,85bm+47,65bm
74 | 460912211 | Očištění vybouraných obrubníků chodníkových od spojovacího materiálu | bm | 135 |  | 0 | 0
75 | 997221571 | Vodorovné přemístění žulové mozaiky do 200m, se složením, na mezidepon. ke zpětnému použití; chodník podél Mlad. Běch. (146,97m2+51,06m2+115,1m2)*0,281)=88t | t | 94.4244 |  | 0 | 0
76 | 997221571 | Vodorovné přemístění žulových obrub do 200m, se složením, na mezideponii ke zpětnému použití ; chodník podél Mlad.Běch.(64,50bm+22,85bm+47,65bm) | t | 31.05 |  | 0 | 0
77
78 | 113106123 | Rozebrání dlažeb ze zámkových betonových dlaždic komunikací pro pěší ručně včetně lože a naložení na dopravní prostředek (k dalšímu použití) | m2 | 712.81 |  | 0 | 185.3306
79 |  | výměra: chodník ul. Za poštov. Zahr. 121m2+ park.místa ul. Za poštov. Zahr.269m2+ chodník na severu75,26m2+park.místa na severu74,65m2+silnice u rybníka 132,40m2+ přes ulici u rybníka 12,5m2 + naproti přechodu 28m2)
80 | 460911122/P | Očištění dlaždic betonových zámkových z rozebraných dlaždic ručně | m2 | 712.81 |  | 0 | 0
81 | 997221571 | Vodorovné přemístění betonových dlaždic do 200m, se složením, na mezideponii ke zpětnému použití | t | 185.3306 |  | 0 | 0
82 | 113201111 | Vytrhání obrub chodníkových ležatých včetně lože a naložení na dopravní prostředek (k dalšímu použití) | m | 196.5 |  | 0 | 45.195
83 |  | Demontáž betonových obrub , výměra: Chodníck za poštovskou zahradou, podél Mladých Běch., ul. u rybníka 168,bm + ukončení mozaiky2,5+2+vedle Staré Pošty 24bm
84 | 113201112 | Vytrhání obrub silničních ležatých včetně lože a naložení na dopravní prostředek (k dalšímu použití) | bm | 205.72 |  | 0 | 47.3156
85 |  | výměra : u park. míst Za Poštovskou zahradou 55,15bm+ 51,55bm+u silnice 41,02bm+ulice u rybníka (parkování)25bm+silnice 33bm
86 | 460912211 | Očištění vybouraných obrubníků chodníkových od spojovacího materiálu | bm | 196.5 |  | 0 | 0
87 | 460912111 | Očištění vybouraných obrubníků silničních od spojovacího materiálu | bm | 205.72 |  | 0 | 0
88 | 997221571 | Vodorovné přemístění betonových obrub do 200m, se složením, na mezideponii ke zpětnému použití ; | t | 45.195 |  | 0 | 0
89 |  | Vodorovné přemístění betonových obrub do 200m, se složením, na mezideponii a zpětné použití ; 56,18+68,45+51,1+48,45)*0,06*0,15+(22,00*2bm+127,52bm-(19,00+6,7))*0,15*0,25
90 | 113107242 | Odstranění podkladu živičného tl 100 mm strojně pl přes 200 m2 (výměra Za poštovskou zahradou 360,62m2+Mladých Běchovic 39,0m2) | m2 | 399.62 |  | 0 | 87.9164
91 | 997221561 | Odvoz asfaltového koberce na skládku do 1km; výměra: (360,62+39,0)m2*0,22 | t | 87.92 |  | 0 | 0
92 | 997221569 | Příplatek ZKD 1 km u vodorovné dopravy suti z kusových materiálů do 59km cena: 14,50Kč/km*59km | t | 87.92 |  | 0 | 0
93 | 997013645 | Poplatek za uložení na skládce (skládkovné) odpadu asfaltového bez dehtu kód odpadu 17 03 02 | t | 87.9164 |  | 0 | 0
94 |  | Demontáž souvrství pod zpevněné plochy, (použít k následným násypům) výměra: (360,62+39,0m2+146,97m2+51,06m2+112,89+253,26+75,26+74,65+115,1m2+132,40m2)
95 | 113107224 | Odstranění podkladu z kameniva drceného, strojně, tl. 350 mm plochy přes 200m2 ; výměra : 360,62m2 + 269 m2 | m2 | 629.62 |  | 0 | 365.1796
96 | 113107163 | Dtto, avšak tl. 300 plochy přes 50 do 200m2 s naložením; výměra : (146,97m2+51,06m2+dlažba u Star. Pošty 138+121m2+75,26m2+74,65m2+ 132,40m2+ 12,5m2 + 28)m2 | m2 | 779.78 |  | 0 | 343.1032
97 | 997221551 | Vodorovná doprava suti tam a zpět ze sypkých materiálů do cca 300m*2 na meziskládku a k dalšímu použití do násypů ( přesnou vzdálenost určí zástupce investora) | t | 1416.5656 |  | 0 | 0
98 | 174151102 | Zásyp v uzavřených prostorech sypaninou se zhutněním z materiálu ze souvrství pod zpevněnými plochami - výměra cca ; 0,34*(360,62+269+146,97m2+51,06m2+dlažba u Star. Pošty 138+121m2+75,26m2+74,65m2+ 132,40m2+ 12,5m2 +28) | m3 | 479.2164 |  | 0 | 0
99
100 | 210040011/P | Demontáž stožárů veřejného osvětlení včetně betonových základků , vodorovné přemístění do 200m, se složením, na mezideponii k dalšímu použití | ks | 1 |  | 0 | 0
101 | 767996703 | Demontáž reklamního panelu, cca vel. 2,00*3,50m včetně kovového rámu cca 420kg, kotvení a odvozu k likvidaci. | kg | 420 |  | 0
102 | 997013511 | Odvoz kovového rámu k likvidaci do 1km (do Kovošrotu) | t | 0.42 |  | 0
103 | 41121867 | Demontáž stávajících elektro - kabelů do suti | bm | 95 |  | 0
104 | HZS4222 | Geodetické zaměření z HTU + z SO 101 Komunikace a zpevněné plochy | hod | 144 |  | 0
105 |  | Realizační dokumentace včetně geotechnika z HTU + Realizační dokumentace z SO 101 Komunikace a zpevněné plochy | ks | 1 |  | 0
106 |  | Dokumentace skutečného provedení stavby | ks | 1 |  | 0

## SO 101
[9 empty] | >> skryté sloupce << | [9 empty] | {58721ed3-a99d-43ac-9e57-2d6cc8a8f2b0} | [5 empty] | DREN | Drenáž DN 150 | m | 184,91 | 3
[19 empty] | 2 | [5 empty] | SKL_4_PS_Veg | Parkovací stání (skladba 4) z polovegetační bet. dlažby | m2 | 88 | 3
| KRYCÍ LIST SOUPISU PRACÍ | [8 empty] | v --- níže se nacházejí doplnkové a pomocné údaje k sestavám --- v | [8 empty] | False | [5 empty] | SKL_4A_PS_Kdl | Parkovací stání (skladba 4A) z kamenné dlažby 100x100x100 mm (kroužková) | m2 | 19,25 | 3
[25 empty] | SKL_4_PS_Bdl | Parkovací stání (skladba 4) z betonové dlažby (kost) | m2 | 33,275 | 3
| Stavba: | [23 empty] | SKL_3_DB | Komunikace (skladba 3) z betonové dlažby | m2 | 24,75 | 3
|  | Náměstí Běchovice | [22 empty] | SKL_3_BD_P | Komunikace (skladba 3) z betonové dlažby - předláždění | m2 | 63,62 | 3
| Objekt: | [23 empty] | SKL_2_Kdl | Komunikace (skladba 2) z kamenné velkoformátové dlažby 150x150-300 mm tl. 120 mm | m2 | 368,67 | 3
|  | SO 101 - Komunikace a zpevněné plochy | [22 empty] | SKL_1_Asf_F | Komunikace (skladba 1) asfaltová fréza | m2 | 85,13 | 3
[25 empty] | SKL_1_Asf | Komunikace (skladba 1 ) asfaltová plná skladba | m2 | 33,49 | 3
| KSO: |  |  |  |  | CC-CZ: | [18 empty] | SKL_5 | Chodník (skladba 5) z kamenné velkoformátové dlažby 150x150-300 mm tl. 120 mm | m2 | 1088,2 | 3
| Místo: |  | Běchovice, k.ú. 601527 |  |  | Datum: | 27. 4. 2021 | [17 empty] | SKL_5A | Chodník (skladba 5a) z kamenné velkoformátové dlažby 150x150-300 mm tl. 80 mm | m2 | 439,13 | 3
[25 empty] | SKL_5_část | Chodník (skladba 5 - částečná) z kamenné velkoformátové dlažby 150x150-300 mm tl. 120 mm | m2 | 22,67 | 3
| Zadavatel: |  |  |  |  | IČ: | [18 empty] | SKL_5_šach | Šachovnice (skladba 5) z kamenné velkoformátové dlažby 500x500x120 mm | m2 | 10,24 | 3
|  | Městská část Praha - Běchovice |  |  |  | DIČ: | [18 empty] | SKL_6 | Chodník (skladba 6) parteru z kamenné dlažby - mozaika 60x60 mm | m2 | 411,88 | 3
[25 empty] | SKL_6_1 | Chodník (skladba 6) stáv. chodník z kamenné dlažby - mozaika 60x60 mm | m2 | 33,23 | 3
| Zhotovitel: |  |  |  |  | IČ: | [18 empty] | SKL_7 | Chodník (skladba 7 - částečná konstrukce) z kamenné dlažby - mozaika 60x60 mm | m2 | 22,34 | 3
[6 empty] | DIČ: | [18 empty] | SKL_7_P | Chodník (skladba 7 - částečná konstrukce) - předláždění | m2 | 38,36 | 3
[25 empty] | SKL_8 | Chodník (skladba 8) z betonové dlažby tl. 60 mm | m2 | 30,16 | 3
| Projektant: |  |  |  |  | IČ: | [18 empty] | SKL_8_P | Chodník (skladba 8 - částečná konstrukce) z betonové dlažby tl. 60 mm - předláždění | m2 | 8,88 | 3
|  | DOPAS s.r.o. |  |  |  | DIČ: | [18 empty] | SKL_9 | Kamenné odseky (skladba 9) - plná skladba | m2 | 149,35 | 3
[25 empty] | SKL_9_1 | Kamenné odseky (skladba 9) - částečná skladba | m2 | 2,92 | 3
| Zpracovatel: |  |  |  |  | IČ: | 62196243 | [17 empty] | SKL_10 | Běžecký pás (skladba 10) - SMARTSOFT (mimo nášlapnou vrstvu) | m2 | 39,49 | 3
|  | L. Štuller |  |  |  | DIČ: | [18 empty] | SKL_10A | Hřiště a doj.plochy (skladba 10A) - SMARTSOFT (mimo nášlapné vrstvy) | m2 | 21,36 | 3
[25 empty] | SKL_11 | Chodník (skladba 11) z lomového plochého kamene | m2 | 8,18 | 3
| Poznámka: | [23 empty] | SKL_2_Hmat | Komunikace - hmatná dlažba (skladba 2) | m2 | 10,43 | 3
|  | Soupis prací je sestaven s využitím Cenové soustavy ÚRS. Položky, které pochází z této cenové soustavy, jsou ve sloupci 'Cenová soustava' označeny popisem 'CS ÚRS' a úrovní příslušného kalendářního pololetí. Veškeré další informace vymezující popis a podmínky použití těchto položek z Cenové soustavy, které nejsou uvedeny přímo v soupisu prací, jsou neomezeně dálkově k dispozici na webu www.podminky.urs.cz. | [22 empty] | SKL_2_UměVL | Komunikace (skladba 2) - umělá vodící linie | m2 | 2,45 | 3
[25 empty] | SKL_5_Hmat | Chodník - hmatná dlažba (skladba 5) | m2 | 1,33 | 3
[25 empty] | SKL_5A_Hmat | Chodník (skladba 5A) - hmatná dlažba umělý kámen | m2 | 10,59 | 3
| Cena bez DPH | [5 empty] | 0 | [17 empty] | SKL_5_ZTP | Chodník (skladba 5) - hmatná betonová dlažba | m2 | 1,03 | 3
[25 empty] | SKL_5A_ZTP | Chodník (skladba 5A) - hmatná betonová dlažba | m2 | 6,39 | 3
|  |  | Základ daně |  |  | Sazba daně | Výše daně | [17 empty] | SKL_6_Hmat | Chodník (skladba 6) - hmatná dlažba umělý kámen | m2 | 19,7 | 3
| DPH | základní | 0 |  |  | 21% | 0 | [17 empty] | SKL_6_ZTP | Chodník (skladba 6) - hmatná betonová dlažba | m2 | 11,82 | 3
|  | snížená | 0 |  |  | 15% | 0 | [17 empty] | SKL_8_ZTP | Chodník (skladba 8) - hmatná betonová dlažba | m2 | 8,14 | 3
|  | zákl. přenesená | 0 |  |  | 21% | 0
|  | sníž. přenesená | 0 |  |  | 15% | 0
|  | nulová | 0 |  |  | 0% | 0
| Cena s DPH |  |  | v | CZK |  | 0
REKAPITULACE ČLENĚNÍ SOUPISU PRACÍ
Stavba:
Náměstí Běchovice
Objekt:
SO 101 - Komunikace a zpevněné plochy
Místo: |  |  | Běchovice, k.ú. 601527 |  |  | Datum: | 27. 4. 2021
Zadavatel: |  |  | Městská část Praha - Běchovice |  |  | Projektant: | DOPAS s.r.o.
Zhotovitel: | [5 empty] | Zpracovatel: | L. Štuller
Kód dílu - Popis | [6 empty] | Cena celkem [CZK]
Náklady stavby celkem | [6 empty] | 0 | [12 empty] | -1
| HSV - Práce a dodávky HSV | [5 empty] | 0
| 1 - Zemní práce | [5 empty] | 0
| 2 - Zakládání | [5 empty] | 0
| 3 - Svislé a kompletní konstrukce | [5 empty] | 0
| 4 - Vodorovné konstrukce | [5 empty] | 0
| 5 - Komunikace pozemní | [5 empty] | 0
| 6 - Úpravy povrchů, podlahy a osazování výplní | [5 empty] | 0
| 8 - Trubní vedení | [5 empty] | 0
| 9 - Ostatní konstrukce a práce, bourání | [5 empty] | 0
| 998 - Přesun hmot | [5 empty] | 0
| PSV - Práce a dodávky PSV | [5 empty] | 0
| 711 - Izolace proti vodě, vlhkosti a plynům | [5 empty] | 0
| 721 - Zdravotechnika - vnitřní kanalizace | [5 empty] | 0
SOUPIS PRACÍ
Stavba:
Náměstí Běchovice
Objekt:
SO 101 - Komunikace a zpevněné plochy
Místo: |  |  | Běchovice, k.ú. 601527 |  |  | Datum: | 27. 4. 2021
Zadavatel: |  |  | Městská část Praha - Běchovice |  |  | Projektant: | DOPAS s.r.o.
Zhotovitel: | [5 empty] | Zpracovatel: | L. Štuller
PČ | Typ | Kód | Popis | MJ | Množství | J.cena [CZK] | Cena celkem [CZK] | Cenová soustava |  |  | DPH | J. Nh [h] | Nh celkem [h] | J. hmotnost [t] | Hmotnost celkem [t] | J. suť [t] | Suť Celkem [t]
Náklady soupisu celkem | [6 empty] | 0 | [5 empty] | 4401.657 |  | 1472.0693 |  | 50.9871 |  | D | -1 | [15 empty] | 0
| D | HSV | Práce a dodávky HSV |  |  |  | 0 | [5 empty] | 4392.8877 |  | 1472.0284 |  | 50.9871 | 1 | D | 0 |  |  |  | ROZPOCET | [11 empty] | 0
| D | 1 | Zemní práce |  |  |  | 0 | [5 empty] | 94.1929 |  | 71.173 |  | 0 | 1 | D | 1 |  |  |  | ROZPOCET | [11 empty] | 0
1 | K | 174151103 | Zásyp sypaninou z jakékoliv horniny strojně s uložením výkopku ve vrstvách se zhutněním zářezů se šikmými stěnami pro podzemní vedení a kolem objektů zřízených v těchto zářezech | m3 | 40.67 |  | 0 | CS ÚRS 2022 01 |  |  | základní | 0.235 | 9.5574 | 0 | 0 | 0 | 0 | 4 | K | 2 |  |  |  | ROZPOCET | [5 empty] | 0 | 0 | 0 | 0 | 0 | 1 | 0 | 4 | -35528619
| VV |  | SO_101_D.1_02_Situace.pdf | [15 empty] | VV | 2 | 1 | True | 0 | ROZPOCET
| VV |  | zásyp za obrubou | [15 empty] | VV | 2 | 1 | True | 0 | ROZPOCET
| VV |  | ((0,350*0,350)/2)*664 |  | 40.67 | [13 empty] | VV | 2 | 2 | True | 0 | ROZPOCET
| VV |  | Součet |  | 40.67 | [13 empty] | VV | 2 | 4 | True | 1 | ROZPOCET
2 | M | 10364100 | zemina pro terénní úpravy - tříděná | t | 71.173 |  | 0 | CS ÚRS 2022 01 |  |  | základní | 0 | 0 | 1 | 71.173 | 0 | 0 | 8 | M | 2 |  |  |  | ROZPOCET | [5 empty] | 0 | 0 | 0 | 0 | 0 | 1 | 0 | 4 | 735270367
| VV |  | 40,67*1,75 'Přepočtené koeficientem množství |  | 71.173 | [13 empty] | VV | 2 | 2 | False | 1 | ROZPOCET
3 | K | 181252305 | Úprava pláně na stavbách silnic a dálnic strojně na násypech se zhutněním | m2 | 2918.465 |  | 0 | CS ÚRS 2022 01 |  |  | základní | 0.029 | 84.6355 | 0 | 0 | 0 | 0 | 4 | K | 2 |  |  |  | ROZPOCET | [5 empty] | 0 | 0 | 0 | 0 | 0 | 1 | 0 | 4 | -1313397796
| VV |  | SO_101_D.1_01_Technická_zpráva.pdf | [15 empty] | VV | 2 | 1 | True | 0 | ROZPOCET
| VV |  | SO_101_D.1_02_Situace.pdf | [15 empty] | VV | 2 | 1 | True | 0 | ROZPOCET
| VV |  | SKL_1_Asf |  | 33.49 | [13 empty] | VV | 2 | 2 | True | 0 | ROZPOCET
| VV |  | SKL_2_Hmat |  | 10.43 | [13 empty] | VV | 2 | 2 | True | 0 | ROZPOCET
| VV |  | SKL_2_Kdl |  | 368.67 | [13 empty] | VV | 2 | 2 | True | 0 | ROZPOCET
| VV |  | SKL_2_UměVL |  | 2.45 | [13 empty] | VV | 2 | 2 | True | 0 | ROZPOCET
| VV |  | SKL_3_DB |  | 24.75 | [13 empty] | VV | 2 | 2 | True | 0 | ROZPOCET
| VV |  | SKL_4_PS_Bdl |  | 33.275 | [13 empty] | VV | 2 | 2 | True | 0 | ROZPOCET
| VV |  | SKL_4_PS_Veg |  | 88 | [13 empty] | VV | 2 | 2 | True | 0 | ROZPOCET
| VV |  | SKL_4A_PS_Kdl |  | 19.25 | [13 empty] | VV | 2 | 2 | True | 0 | ROZPOCET
| VV |  | SKL_5 |  | 1088.2 | [13 empty] | VV | 2 | 2 | True | 0 | ROZPOCET
| VV |  | SKL_5_část |  | 22.67 | [13 empty] | VV | 2 | 2 | True | 0 | ROZPOCET
| VV |  | SKL_5_Hmat |  | 1.33 | [13 empty] | VV | 2 | 2 | True | 0 | ROZPOCET
| VV |  | SKL_5_šach |  | 10.24 | [13 empty] | VV | 2 | 2 | True | 0 | ROZPOCET
| VV |  | SKL_5_ZTP |  | 1.03 | [13 empty] | VV | 2 | 2 | True | 0 | ROZPOCET
| VV |  | SKL_5A |  | 439.13 | [13 empty] | VV | 2 | 2 | True | 0 | ROZPOCET
| VV |  | SKL_5A_Hmat |  | 10.59 | [13 empty] | VV | 2 | 2 | True | 0 | ROZPOCET
| VV |  | SKL_5A_ZTP |  | 6.39 | [13 empty] | VV | 2 | 2 | True | 0 | ROZPOCET
| VV |  | SKL_6 |  | 411.88 | [13 empty] | VV | 2 | 2 | True | 0 | ROZPOCET
| VV |  | SKL_6_1 |  | 33.23 | [13 empty] | VV | 2 | 2 | True | 0 | ROZPOCET
| VV |  | SKL_6_Hmat |  | 19.7 | [13 empty] | VV | 2 | 2 | True | 0 | ROZPOCET
| VV |  | SKL_6_ZTP |  | 11.82 | [13 empty] | VV | 2 | 2 | True | 0 | ROZPOCET
| VV |  | SKL_7 |  | 22.34 | [13 empty] | VV | 2 | 2 | True | 0 | ROZPOCET
| VV |  | SKL_8 |  | 30.16 | [13 empty] | VV | 2 | 2 | True | 0 | ROZPOCET
| VV |  | SKL_8_ZTP |  | 8.14 | [13 empty] | VV | 2 | 2 | True | 0 | ROZPOCET
| VV |  | SKL_9 |  | 149.35 | [13 empty] | VV | 2 | 2 | True | 0 | ROZPOCET
| VV |  | SKL_9_1 |  | 2.92 | [13 empty] | VV | 2 | 2 | True | 0 | ROZPOCET
| VV |  | SKL_10 |  | 39.49 | [13 empty] | VV | 2 | 2 | True | 0 | ROZPOCET
| VV |  | SKL_10A |  | 21.36 | [13 empty] | VV | 2 | 2 | True | 0 | ROZPOCET
| VV |  | SKL_11 |  | 8.18 | [13 empty] | VV | 2 | 2 | True | 0 | ROZPOCET
| VV |  | Součet |  | 2918.465 | [13 empty] | VV | 2 | 4 | True | 1 | ROZPOCET
| D | 2 | Zakládání |  |  |  | 0 | [5 empty] | 134.321 |  | 50.871 |  | 0 | 1 | D | 1 |  |  |  | ROZPOCET | [11 empty] | 0
4 | K | 211531111 | Výplň kamenivem do rýh odvodňovacích žeber nebo trativodů bez zhutnění, s úpravou povrchu výplně kamenivem hrubým drceným frakce 16 až 63 mm | m3 | 20.583 |  | 0 | CS ÚRS 2022 01 |  |  | základní | 0.92 | 18.9364 | 0 | 0 | 0 | 0 | 4 | K | 2 |  |  |  | ROZPOCET | [5 empty] | 0 | 0 | 0 | 0 | 0 | 1 | 0 | 4 | 1220808602
| VV |  | SO_101_D.1_02_Sitace.pdf | [15 empty] | VV | 2 | 1 | True | 0 | ROZPOCET
| VV |  | SO_101_D.1_03_Vzorové_příčné_řezy_1.pdf | [15 empty] | VV | 2 | 1 | True | 0 | ROZPOCET
| VV |  | SO_101_D.1_04_Vzorové_příčné_řezy_2.pdf | [15 empty] | VV | 2 | 1 | True | 0 | ROZPOCET
| VV |  | drenážní rýha š. 400 mm; min. hl. 400 mm; min. spád 1% | [15 empty] | VV | 2 | 1 | True | 0 | ROZPOCET
| VV |  | dosyp drc. kamenivem nad objem kameniva započtený v položce 212752102 | [15 empty] | VV | 2 | 1 | True | 0 | ROZPOCET
| VV |  | 37,410*(0,400*0,338) |  | 5.058 | [13 empty] | VV | 2 | 2 | True | 0 | ROZPOCET
| VV |  | 13,690*(0,400*0,220) |  | 1.205 | [13 empty] | VV | 2 | 2 | True | 0 | ROZPOCET
| VV |  | 52,580*(0,400*0,415) |  | 8.728 | [13 empty] | VV | 2 | 2 | True | 0 | ROZPOCET
| VV |  | 34,870*(0,400*0,325) |  | 4.533 | [13 empty] | VV | 2 | 2 | True | 0 | ROZPOCET
| VV |  | 12,430*(0,400*0,213) |  | 1.059 | [13 empty] | VV | 2 | 2 | True | 0 | ROZPOCET
| VV |  | Mezisoučet " drenážní rýha |  | 20.583 | [13 empty] | VV | 2 | 3 | True | 0 | ROZPOCET
| VV |  | Součet |  | 20.583 | [13 empty] | VV | 2 | 4 | True | 1 | ROZPOCET
5 | K | 211971121 | Zřízení opláštění výplně z geotextilie odvodňovacích žeber nebo trativodů v rýze nebo zářezu se stěnami svislými nebo šikmými o sklonu přes 1:2 při rozvinuté šířce opláštění do 2,5 m | m2 | 299.189 |  | 0 | CS ÚRS 2022 01 |  |  | základní | 0.089 | 26.6278 | 0.00031 | 0.092749 | 0 | 0 | 4 | K | 2 |  |  |  | ROZPOCET | [5 empty] | 0 | 0 | 0 | 0 | 0 | 1 | 0 | 4 | -171640288
| VV |  | SO_101_D.1_02_Sitace.pdf | [15 empty] | VV | 2 | 1 | True | 0 | ROZPOCET
| VV |  | SO_101_D.1_03_Vzorové_příčné_řezy_1.pdf | [15 empty] | VV | 2 | 1 | True | 0 | ROZPOCET
| VV |  | SO_101_D.1_04_Vzorové_příčné_řezy_2.pdf | [15 empty] | VV | 2 | 1 | True | 0 | ROZPOCET
| VV |  | drenážní rýha š. 400 mm; min. hl. 400 mm; min. spád 1% | [15 empty] | VV | 2 | 1 | True | 0 | ROZPOCET
| VV |  | 37,410*(0,400*2+0,588*2) |  | 73.922 | [13 empty] | VV | 2 | 2 | True | 0 | ROZPOCET
| VV |  | 13,690*(0,400*2+0,470*2) |  | 23.821 | [13 empty] | VV | 2 | 2 | True | 0 | ROZPOCET
| VV |  | 52,580*(0,400*2+0,665*2) |  | 111.995 | [13 empty] | VV | 2 | 2 | True | 0 | ROZPOCET
| VV |  | 34,870*(0,400*2+0,575*2) |  | 67.997 | [13 empty] | VV | 2 | 2 | True | 0 | ROZPOCET
| VV |  | 12,430*(0,400*2+0,463*2) |  | 21.454 | [13 empty] | VV | 2 | 2 | True | 0 | ROZPOCET
| VV |  | Mezisoučet " drenážní rýha |  | 299.189 | [13 empty] | VV | 2 | 3 | True | 0 | ROZPOCET
| VV |  | Součet |  | 299.189 | [13 empty] | VV | 2 | 4 | True | 1 | ROZPOCET
6 | M | 69311069 | geotextilie netkaná separační, ochranná, filtrační, drenážní PP 350g/m2 | m2 | 354.389 |  | 0 | CS ÚRS 2022 01 |  |  | základní | 0 | 0 | 0.00035 | 0.12404 | 0 | 0 | 8 | M | 2 |  |  |  | ROZPOCET | [5 empty] | 0 | 0 | 0 | 0 | 0 | 1 | 0 | 4 | -327528951
| VV |  | 299,189*1,1845 'Přepočtené koeficientem množství |  | 354.389 | [13 empty] | VV | 2 | 2 | False | 1 | ROZPOCET
7 | K | 212752102 | Trativody z drenážních trubek pro liniové stavby a komunikace se zřízením štěrkového lože pod trubky a s jejich obsypem v otevřeném výkopu trubka korugovaná sendvičová PE-HD SN 4 celoperforovaná 360° DN 150 | m | 184.91 |  | 0 | CS ÚRS 2022 01 |  |  | základní | 0.43 | 79.5113 | 0.27378 | 50.6247 | 0 | 0 | 4 | K | 2 |  |  |  | ROZPOCET | [5 empty] | 0 | 0 | 0 | 0 | 0 | 1 | 0 | 4 | -442302015
| VV |  | SO_101_D.1_02_Sitace.pdf | [15 empty] | VV | 2 | 1 | True | 0 | ROZPOCET
| VV |  | DREN |  | 184.91 | [13 empty] | VV | 2 | 2 | True | 0 | ROZPOCET
| VV |  | Součet |  | 184.91 | [13 empty] | VV | 2 | 4 | True | 1 | ROZPOCET
8 | K | 212972113 | Opláštění drenážních trub filtrační textilií DN 160 | m | 184.91 |  | 0 | CS ÚRS 2022 01 |  |  | základní | 0.05 | 9.2455 | 0.00016 | 0.029586 | 0 | 0 | 4 | K | 2 |  |  |  | ROZPOCET | [5 empty] | 0 | 0 | 0 | 0 | 0 | 1 | 0 | 4 | -370720885
| VV |  | VV viz. 212752102 | [15 empty] | VV | 2 | 1 | True | 0 | ROZPOCET
| VV |  | 184,910 " opláštění roury drenážního potrubí |  | 184.91 | [13 empty] | VV | 2 | 2 | True | 1 | ROZPOCET
| D | 3 | Svislé a kompletní konstrukce |  |  |  | 0 | [5 empty] | 7.56 |  | 1.8151 |  | 0 | 1 | D | 1 |  |  |  | ROZPOCET | [11 empty] | 0
9 | K | 339921111 | Osazování palisád betonových jednotlivých se zabetonováním výšky palisády do 500 mm | kus | 40 |  | 0 | CS ÚRS 2022 01 |  |  | základní | 0.189 | 7.56 | 0.03351 | 1.3404 | 0 | 0 | 4 | K | 2 |  |  |  | ROZPOCET | [5 empty] | 0 | 0 | 0 | 0 | 0 | 1 | 0 | 4 | -966544268
| VV |  | SO_101_D.1_10_Schodiště_u_vodního_prvku_fontána.pdf | [15 empty] | VV | 2 | 1 | True | 0 | ROZPOCET
| VV |  | 1,000 " kamenná bočnice schod. stupňů 100x135x500 mm (atyp.) |  | 1 | [13 empty] | VV | 2 | 2 | True | 0 | ROZPOCET
| VV |  | 27,000 " kamenná bočnice schod. stupňů 100x165x500 mm |  | 27 | [13 empty] | VV | 2 | 2 | True | 0 | ROZPOCET
| VV |  | SO_101_D.1_12_Schodiště_u_staré_pošty.pdf | [15 empty] | VV | 2 | 1 | True | 0 | ROZPOCET
| VV |  | 4,000+4,000 " kamenná bočnice schod. stupňů 100x200x500 mm |  | 8 | [13 empty] | VV | 2 | 2 | True | 0 | ROZPOCET
| VV |  | 4,000 " kamenná bočnice schod. stupňů 120x165x500 mm |  | 4 | [13 empty] | VV | 2 | 2 | True | 0 | ROZPOCET
| VV |  | Součet |  | 40 | [13 empty] | VV | 2 | 4 | True | 1 | ROZPOCET
10 | M | 58380.R01 | obrubník kamenný 100x135x500 mm | kus | 1.02 |  | 0 | bez CS |  |  | základní | 0 | 0 | 0.009 | 0.00918 | 0 | 0 | 8 | M | 2 |  |  |  | ROZPOCET | [5 empty] | 0 | 0 | 0 | 0 | 0 | 1 | 0 | 4 | 2008121210
| VV |  | 1*1,02 'Přepočtené koeficientem množství |  | 1.02 | [13 empty] | VV | 2 | 2 | False | 1 | ROZPOCET
11 | M | 58380.R02 | obrubník kamenný 100x165x500 mm | kus | 27.54 |  | 0 | bez CS |  |  | základní | 0 | 0 | 0.011 | 0.30294 | 0 | 0 | 8 | M | 2 |  |  |  | ROZPOCET | [5 empty] | 0 | 0 | 0 | 0 | 0 | 1 | 0 | 4 | -1358497581
| VV |  | 27*1,02 'Přepočtené koeficientem množství |  | 27.54 | [13 empty] | VV | 2 | 2 | False | 1 | ROZPOCET
12 | M | 58380.R03 | obrubník kamenný 100x200x500 mm | kus | 8.16 |  | 0 | bez CS |  |  | základní | 0 | 0 | 0.01333 | 0.10877 | 0 | 0 | 8 | M | 2 |  |  |  | ROZPOCET | [5 empty] | 0 | 0 | 0 | 0 | 0 | 1 | 0 | 4 | 792351906
| VV |  | 8*1,02 'Přepočtené koeficientem množství |  | 8.16 | [13 empty] | VV | 2 | 2 | False | 1 | ROZPOCET
13 | M | 58380.R04 | obrubník kamenný 120x165x500 mm | kus | 4.08 |  | 0 | bez CS |  |  | základní | 0 | 0 | 0.0132 | 0.053856 | 0 | 0 | 8 | M | 2 |  |  |  | ROZPOCET | [5 empty] | 0 | 0 | 0 | 0 | 0 | 1 | 0 | 4 | -779465086
| VV |  | 4*1,02 'Přepočtené koeficientem množství |  | 4.08 | [13 empty] | VV | 2 | 2 | False | 1 | ROZPOCET
| D | 4 | Vodorovné konstrukce |  |  |  | 0 | [5 empty] | 270.3156 |  | 70.3075 |  | 0 | 1 | D | 1 |  |  |  | ROZPOCET | [11 empty] | 0
14 | K | 430321414 | Schodišťové konstrukce a rampy z betonu železového (bez výztuže) stupně, schodnice, ramena, podesty s nosníky tř. C 25/30 | m3 | 12.732 |  | 0 | CS ÚRS 2022 01 |  |  | základní | 2.513 | 31.9955 | 2.4534 | 31.2363 | 0 | 0 | 4 | K | 2 |  |  |  | ROZPOCET | [5 empty] | 0 | 0 | 0 | 0 | 0 | 1 | 0 | 4 | 373689300
| VV |  | SO_101_D.1_02_Sitace.pdf | [15 empty] | VV | 2 | 1 | True | 0 | ROZPOCET
| VV |  | SO_101_D.1_10_Schodiště_u_vodního_prvku_fontána.pdf | [15 empty] | VV | 2 | 1 | True | 0 | ROZPOCET
| VV |  | podkladní beton. deska schodišťových stupňů | [15 empty] | VV | 2 | 1 | True | 0 | ROZPOCET
| VV |  | (0,360*0,100)*4,500*2 |  | 0.324 | [13 empty] | VV | 2 | 2 | True | 0 | ROZPOCET
| VV |  | ((0,350*0,150)/2)*4,500*10 |  | 1.181 | [13 empty] | VV | 2 | 2 | True | 0 | ROZPOCET
| VV |  | (4,500*1,875*0,100) |  | 0.844 | [13 empty] | VV | 2 | 2 | True | 0 | ROZPOCET
| VV |  | Mezisoučet " schodiště u fontány |  | 2.349 | [13 empty] | VV | 2 | 3 | True | 0 | ROZPOCET
| VV |  | SO_101_D.1_11_Schodiště_západní_části_parteru.pdf | [15 empty] | VV | 2 | 1 | True | 0 | ROZPOCET
| VV |  | podkladní beton. deska schodišťových stupňů | [15 empty] | VV | 2 | 1 | True | 0 | ROZPOCET
| VV |  | 0,360*0,100*3,220 |  | 0.116 | [13 empty] | VV | 2 | 2 | True | 0 | ROZPOCET
| VV |  | ((0,350*0,150)/2)*103,380 |  | 2.714 | [13 empty] | VV | 2 | 2 | True | 0 | ROZPOCET
| VV |  | (0,380*0,100)*106,600 |  | 4.051 | [13 empty] | VV | 2 | 2 | True | 0 | ROZPOCET
| VV |  | Mezisoučet " schodiště západní části parteru |  | 6.881 | [13 empty] | VV | 2 | 3 | True | 0 | ROZPOCET
| VV |  | SO_101_D.1_12_Schodiště_u_staré_pošty.pdf | [15 empty] | VV | 2 | 1 | True | 0 | ROZPOCET
| VV |  | podkladní beton. deska schodišťových stupňů | [15 empty] | VV | 2 | 1 | True | 0 | ROZPOCET
| VV |  | 0,360*0,100*13,670 |  | 0.492 | [13 empty] | VV | 2 | 2 | True | 0 | ROZPOCET
| VV |  | ((0,350*0,150)/2)*29,340 |  | 0.77 | [13 empty] | VV | 2 | 2 | True | 0 | ROZPOCET
| VV |  | (0,380*0,100)*43,010 |  | 1.634 | [13 empty] | VV | 2 | 2 | True | 0 | ROZPOCET
| VV |  | Mezisoučet " schodiště U staré pošty |  | 2.896 | [13 empty] | VV | 2 | 3 | True | 0 | ROZPOCET
| VV |  | (2,349+6,881+2,896)*5/100 " přípočet 5% na opěry |  | 0.606 | [13 empty] | VV | 2 | 2 | True | 0 | ROZPOCET
| VV |  | Součet |  | 12.732 | [13 empty] | VV | 2 | 4 | True | 1 | ROZPOCET
15 | K | 431351121 | Bednění podest, podstupňových desek a ramp včetně podpěrné konstrukce výšky do 4 m půdorysně přímočarých zřízení | m2 | 8.671 |  | 0 | CS ÚRS 2022 01 |  |  | základní | 1.342 | 11.6365 | 0.01282 | 0.11116 | 0 | 0 | 4 | K | 2 |  |  |  | ROZPOCET | [5 empty] | 0 | 0 | 0 | 0 | 0 | 1 | 0 | 4 | -745809722
| VV |  | SO_101_D.1_02_Sitace.pdf | [15 empty] | VV | 2 | 1 | True | 0 | ROZPOCET
| VV |  | SO_101_D.1_10_Schodiště_u_vodního_prvku_fontána.pdf | [15 empty] | VV | 2 | 1 | True | 0 | ROZPOCET
| VV |  | (4,500*4)*0,100 |  | 1.8 | [13 empty] | VV | 2 | 2 | True | 0 | ROZPOCET
| VV |  | Mezisoučet " schodiště u fontány |  | 1.8 | [13 empty] | VV | 2 | 3 | True | 0 | ROZPOCET
| VV |  | SO_101_D.1_11_Schodiště_západní_části_parteru.pdf | [15 empty] | VV | 2 | 1 | True | 0 | ROZPOCET
| VV |  | (3,220+3,220+3,240+2,920+1,950+1,950+1,950+21,570)*0,100 |  | 4.002 | [13 empty] | VV | 2 | 2 | True | 0 | ROZPOCET
| VV |  | Mezisoučet " schodiště západní části parteru |  | 4.002 | [13 empty] | VV | 2 | 3 | True | 0 | ROZPOCET
| VV |  | SO_101_D.1_12_Schodiště_u_staré_pošty.pdf | [15 empty] | VV | 2 | 1 | True | 0 | ROZPOCET
| VV |  | (9,440+5,580+4,920+8,750)*0,100 |  | 2.869 | [13 empty] | VV | 2 | 2 | True | 0 | ROZPOCET
| VV |  | Mezisoučet " schodiště U staré pošty |  | 2.869 | [13 empty] | VV | 2 | 3 | True | 0 | ROZPOCET
| VV |  | Součet |  | 8.671 | [13 empty] | VV | 2 | 4 | True | 1 | ROZPOCET
16 | K | 431351122 | Bednění podest, podstupňových desek a ramp včetně podpěrné konstrukce výšky do 4 m půdorysně přímočarých odstranění | m2 | 8.671 |  | 0 | CS ÚRS 2022 01 |  |  | základní | 0.338 | 2.9308 | 0 | 0 | 0 | 0 | 4 | K | 2 |  |  |  | ROZPOCET | [5 empty] | 0 | 0 | 0 | 0 | 0 | 1 | 0 | 4 | -281187011
| VV |  | VV viz. 431351121 | [15 empty] | VV | 2 | 1 | True | 0 | ROZPOCET
| VV |  | 8,671 |  | 8.671 | [13 empty] | VV | 2 | 2 | True | 1 | ROZPOCET
17 | K | 434191423 | Osazování schodišťových stupňů kamenných s vyspárováním styčných spár, s provizorním dřevěným zábradlím a dočasným zakrytím stupnic prkny na desku, stupňů pemrlovaných nebo ostatních | m | 203.61 |  | 0 | CS ÚRS 2022 01 |  |  | základní | 1.098 | 223.5638 | 0.03465 | 7.0551 | 0 | 0 | 4 | K | 2 |  |  |  | ROZPOCET | [5 empty] | 0 | 0 | 0 | 0 | 0 | 1 | 0 | 4 | 781341331
| VV |  | SO_101_D.1_02_Sitace.pdf | [15 empty] | VV | 2 | 1 | True | 0 | ROZPOCET
| VV |  | SO_101_D.1_10_Schodiště_u_vodního_prvku_fontána.pdf | [15 empty] | VV | 2 | 1 | True | 0 | ROZPOCET
| VV |  | 4,500*10 " schod. stupěň 360x160 mm |  | 45 | [13 empty] | VV | 2 | 2 | True | 0 | ROZPOCET
| VV |  | 4,500*2 " schod. stupěň 360x250 mm |  | 9 | [13 empty] | VV | 2 | 2 | True | 0 | ROZPOCET
| VV |  | Mezisoučet " schodiště u fontány |  | 54 | [13 empty] | VV | 2 | 3 | True | 0 | ROZPOCET
| VV |  | SO_101_D.1_11_Schodiště_západní_části_parteru.pdf | [15 empty] | VV | 2 | 1 | True | 0 | ROZPOCET
| VV |  | 3,220 " schod. stupeň 360x250 mm |  | 3.22 | [13 empty] | VV | 2 | 2 | True | 0 | ROZPOCET
| VV |  | 6,440+9,560+12,800+15,720+17,670+19,620+21,570 " schod. stupeň 360x160 mm |  | 103.38 | [13 empty] | VV | 2 | 2 | True | 0 | ROZPOCET
| VV |  | Mezisoučet " schodiště západní části parteru |  | 106.6 | [13 empty] | VV | 2 | 3 | True | 0 | ROZPOCET
| VV |  | SO_101_D.1_12_Schodiště_u_staré_pošty.pdf | [15 empty] | VV | 2 | 1 | True | 0 | ROZPOCET
| VV |  | 4,920+8,750 " schod. stupeň 360x260 mm |  | 13.67 | [13 empty] | VV | 2 | 2 | True | 0 | ROZPOCET
| VV |  | 5,250+5,580+9,070+9,440 " schod. stupeň 360x160 mm |  | 29.34 | [13 empty] | VV | 2 | 2 | True | 0 | ROZPOCET
| VV |  | Mezisoučet " schodiště U staré pošty |  | 43.01 | [13 empty] | VV | 2 | 3 | True | 0 | ROZPOCET
| VV |  | Součet |  | 203.61 | [13 empty] | VV | 2 | 4 | True | 1 | ROZPOCET
18 | M | 58388.R01 | kamenný schod. stupeň se zámkem (nášlap štokovaný) 360x250 mm | m | 26.408 |  | 0 | bez CS |  |  | základní | 0 | 0 | 0.22401 | 5.9157 | 0 | 0 | 8 | M | 2 |  |  |  | ROZPOCET | [5 empty] | 0 | 0 | 0 | 0 | 0 | 1 | 0 | 4 | 755368762
| VV |  | 9,000+3,220+13,670 |  | 25.89 | [13 empty] | VV | 2 | 2 | True | 1 | ROZPOCET
| VV |  | 25,89*1,02 'Přepočtené koeficientem množství |  | 26.408 | [13 empty] | VV | 2 | 2 | False | 1 | ROZPOCET
19 | M | 58388.R02 | kamenný schod. stupeň se zámkem (nášlap štokovaný) 360x160 mm | m | 181.274 |  | 0 | bez CS |  |  | základní | 0 | 0 | 0.14337 | 25.9893 | 0 | 0 | 8 | M | 2 |  |  |  | ROZPOCET | [5 empty] | 0 | 0 | 0 | 0 | 0 | 1 | 0 | 4 | 1944016698
| VV |  | 45,000+103,380+29,340 |  | 177.72 | [13 empty] | VV | 2 | 2 | True | 1 | ROZPOCET
| VV |  | 177,72*1,02 'Přepočtené koeficientem množství |  | 181.274 | [13 empty] | VV | 2 | 2 | False | 1 | ROZPOCET
20 | K | 451317777 | Podklad nebo lože pod dlažbu (přídlažbu) v ploše vodorovné nebo ve sklonu do 1:5, tloušťky od 50 do 100 mm z betonu prostého | m2 | 1.8 |  | 0 | CS ÚRS 2022 01 |  |  | základní | 0.105 | 0.189 | 0 | 0 | 0 | 0 | 4 | K | 2 |  |  |  | ROZPOCET | [5 empty] | 0 | 0 | 0 | 0 | 0 | 1 | 0 | 4 | 1094333916
| VV |  | SO_101_D.1_02_Situace.pdf | [15 empty] | VV | 2 | 1 | True | 0 | ROZPOCET
| VV |  | 1,800 " kamenná dlažba skladby 2 |  | 1.8 | [13 empty] | VV | 2 | 2 | True | 0 | ROZPOCET
| VV |  | Součet |  | 1.8 | [13 empty] | VV | 2 | 4 | True | 1 | ROZPOCET
| D | 5 | Komunikace pozemní |  |  |  | 0 | [5 empty] | 2482.1456 |  | 988.9097 |  | 0 | 1 | D | 1 |  |  |  | ROZPOCET | [11 empty] | 0
21 | K | 564581R01 | Zřízení podsypu nebo podkladu ze sypaniny s rozprostřením, vlhčením, a zhutněním, po zhutnění tl. 350 mm | m2 | 149.35 |  | 0 | bez CS |  |  | základní | 0.023 | 3.435 | 0 | 0 | 0 | 0 | 4 | K | 2 |  |  |  | ROZPOCET | [5 empty] | 0 | 0 | 0 | 0 | 0 | 1 | 0 | 4 | -412365415
| VV |  | SO_101_D.1_01_Technická_zpráva.pdf | [15 empty] | VV | 2 | 1 | True | 0 | ROZPOCET
| VV |  | SO_101_D.1_02_Situace.pdf | [15 empty] | VV | 2 | 1 | True | 0 | ROZPOCET
| VV |  | SO_101_D.1_03_Vzorové_příčné_řezy_1.pdf | [15 empty] | VV | 2 | 1 | True | 0 | ROZPOCET
| VV |  | SO_101_D.1_04_Vzorové_příčné_řezy_2.pdf | [15 empty] | VV | 2 | 1 | True | 0 | ROZPOCET
| VV |  | SKL_9 |  | 149.35 | [13 empty] | VV | 2 | 2 | True | 0 | ROZPOCET
| VV |  | Součet |  | 149.35 | [13 empty] | VV | 2 | 4 | True | 1 | ROZPOCET
22 | M | 583313.1 | drcená láva | t | 26.345 |  | 0 | bez CS |  |  | základní | 0 | 0 | 0 | 0 | 0 | 0 | 8 | M | 2 |  |  |  | ROZPOCET | [5 empty] | 0 | 0 | 0 | 0 | 0 | 1 | 0 | 4 | 712804603
| VV |  | (SKL_9*0,350)*420,00/1000 " objem. hmotnost 420 kg/m3 |  | 21.954 | [13 empty] | VV | 2 | 2 | True | 1 | ROZPOCET
| VV |  | 21,954*1,2 'Přepočtené koeficientem množství |  | 26.345 | [13 empty] | VV | 2 | 2 | False | 1 | ROZPOCET
23 | K | 564801111 | Podklad ze štěrkodrti ŠD s rozprostřením a zhutněním, po zhutnění tl. 30 mm | m2 | 21.36 |  | 0 | CS ÚRS 2022 01 |  |  | základní | 0.02 | 0.4272 | 0 | 0 | 0 | 0 | 4 | K | 2 |  |  |  | ROZPOCET | [5 empty] | 0 | 0 | 0 | 0 | 0 | 1 | 0 | 4 | 2112094444
| VV |  | SO_101_D.1_01_Technická_zpráva.pdf | [15 empty] | VV | 2 | 1 | True | 0 | ROZPOCET
| VV |  | SO_101_D.1_02_Situace.pdf | [15 empty] | VV | 2 | 1 | True | 0 | ROZPOCET
| VV |  | SO_101_D.1_03_Vzorové_příčné_řezy_1.pdf | [15 empty] | VV | 2 | 1 | True | 0 | ROZPOCET
| VV |  | SO_101_D.1_04_Vzorové_příčné_řezy_2.pdf | [15 empty] | VV | 2 | 1 | True | 0 | ROZPOCET
| VV |  | SKL_10A |  | 21.36 | [13 empty] | VV | 2 | 2 | True | 0 | ROZPOCET
| VV |  | Součet |  | 21.36 | [13 empty] | VV | 2 | 4 | True | 1 | ROZPOCET
24 | K | 564831111 | Podklad ze štěrkodrti ŠD s rozprostřením a zhutněním, po zhutnění tl. 100 mm | m2 | 1556.91 |  | 0 | CS ÚRS 2022 01 |  |  | základní | 0.023 | 35.8089 | 0 | 0 | 0 | 0 | 4 | K | 2 |  |  |  | ROZPOCET | [5 empty] | 0 | 0 | 0 | 0 | 0 | 1 | 0 | 4 | -1155048197
| VV |  | SO_101_D.1_01_Technická_zpráva.pdf | [15 empty] | VV | 2 | 1 | True | 0 | ROZPOCET
| VV |  | SO_101_D.1_02_Situace.pdf | [15 empty] | VV | 2 | 1 | True | 0 | ROZPOCET
| VV |  | SO_101_D.1_03_Vzorové_příčné_řezy_1.pdf | [15 empty] | VV | 2 | 1 | True | 0 | ROZPOCET
| VV |  | SO_101_D.1_04_Vzorové_příčné_řezy_2.pdf | [15 empty] | VV | 2 | 1 | True | 0 | ROZPOCET
| VV |  | SKL_5 |  | 1088.2 | [13 empty] | VV | 2 | 2 | True | 0 | ROZPOCET
| VV |  | SKL_5_šach |  | 10.24 | [13 empty] | VV | 2 | 2 | True | 0 | ROZPOCET
| VV |  | SKL_5A |  | 439.13 | [13 empty] | VV | 2 | 2 | True | 0 | ROZPOCET
| VV |  | SKL_5_Hmat |  | 1.33 | [13 empty] | VV | 2 | 2 | True | 0 | ROZPOCET
| VV |  | SKL_5_ZTP |  | 1.03 | [13 empty] | VV | 2 | 2 | True | 0 | ROZPOCET
| VV |  | SKL_5A_Hmat |  | 10.59 | [13 empty] | VV | 2 | 2 | True | 0 | ROZPOCET
| VV |  | SKL_5A_ZTP |  | 6.39 | [13 empty] | VV | 2 | 2 | True | 0 | ROZPOCET
| VV |  | Součet |  | 1556.91 | [13 empty] | VV | 2 | 4 | True | 1 | ROZPOCET
25 | K | 564841112 | Podklad ze štěrkodrti ŠD s rozprostřením a zhutněním, po zhutnění tl. 130 mm | m2 | 1556.91 |  | 0 | CS ÚRS 2022 01 |  |  | základní | 0.026 | 40.4797 | 0 | 0 | 0 | 0 | 4 | K | 2 |  |  |  | ROZPOCET | [5 empty] | 0 | 0 | 0 | 0 | 0 | 1 | 0 | 4 | -85794808
| VV |  | SO_101_D.1_01_Technická_zpráva.pdf | [15 empty] | VV | 2 | 1 | True | 0 | ROZPOCET
| VV |  | SO_101_D.1_02_Situace.pdf | [15 empty] | VV | 2 | 1 | True | 0 | ROZPOCET
| VV |  | SO_101_D.1_03_Vzorové_příčné_řezy_1.pdf | [15 empty] | VV | 2 | 1 | True | 0 | ROZPOCET
| VV |  | SO_101_D.1_04_Vzorové_příčné_řezy_2.pdf | [15 empty] | VV | 2 | 1 | True | 0 | ROZPOCET
| VV |  | SKL_5 |  | 1088.2 | [13 empty] | VV | 2 | 2 | True | 0 | ROZPOCET
| VV |  | SKL_5_šach |  | 10.24 | [13 empty] | VV | 2 | 2 | True | 0 | ROZPOCET
| VV |  | SKL_5A |  | 439.13 | [13 empty] | VV | 2 | 2 | True | 0 | ROZPOCET
| VV |  | SKL_5_Hmat |  | 1.33 | [13 empty] | VV | 2 | 2 | True | 0 | ROZPOCET
| VV |  | SKL_5_ZTP |  | 1.03 | [13 empty] | VV | 2 | 2 | True | 0 | ROZPOCET
| VV |  | SKL_5A_Hmat |  | 10.59 | [13 empty] | VV | 2 | 2 | True | 0 | ROZPOCET
| VV |  | SKL_5A_ZTP |  | 6.39 | [13 empty] | VV | 2 | 2 | True | 0 | ROZPOCET
| VV |  | Součet |  | 1556.91 | [13 empty] | VV | 2 | 4 | True | 1 | ROZPOCET
26 | K | 564851111 | Podklad ze štěrkodrti ŠD s rozprostřením a zhutněním, po zhutnění tl. 150 mm | m2 | 724.485 |  | 0 | CS ÚRS 2022 01 |  |  | základní | 0.026 | 18.8366 | 0 | 0 | 0 | 0 | 4 | K | 2 |  |  |  | ROZPOCET | [5 empty] | 0 | 0 | 0 | 0 | 0 | 1 | 0 | 4 | -357729454
| VV |  | SO_101_D.1_01_Technická_zpráva.pdf | [15 empty] | VV | 2 | 1 | True | 0 | ROZPOCET
| VV |  | SO_101_D.1_02_Situace.pdf | [15 empty] | VV | 2 | 1 | True | 0 | ROZPOCET
| VV |  | SO_101_D.1_03_Vzorové_příčné_řezy_1.pdf | [15 empty] | VV | 2 | 1 | True | 0 | ROZPOCET
| VV |  | SO_101_D.1_04_Vzorové_příčné_řezy_2.pdf | [15 empty] | VV | 2 | 1 | True | 0 | ROZPOCET
| VV |  | SKL_4_PS_Bdl |  | 33.275 | [13 empty] | VV | 2 | 2 | True | 0 | ROZPOCET
| VV |  | SKL_4_PS_Veg |  | 88 | [13 empty] | VV | 2 | 2 | True | 0 | ROZPOCET
| VV |  | SKL_4A_PS_Kdl |  | 19.25 | [13 empty] | VV | 2 | 2 | True | 0 | ROZPOCET
| VV |  | SKL_6 |  | 411.88 | [13 empty] | VV | 2 | 2 | True | 0 | ROZPOCET
| VV |  | SKL_6_1 |  | 33.23 | [13 empty] | VV | 2 | 2 | True | 0 | ROZPOCET
| VV |  | SKL_6_Hmat |  | 19.7 | [13 empty] | VV | 2 | 2 | True | 0 | ROZPOCET
| VV |  | SKL_6_ZTP |  | 11.82 | [13 empty] | VV | 2 | 2 | True | 0 | ROZPOCET
| VV |  | SKL_8 |  | 30.16 | [13 empty] | VV | 2 | 2 | True | 0 | ROZPOCET
| VV |  | SKL_8_ZTP |  | 8.14 | [13 empty] | VV | 2 | 2 | True | 0 | ROZPOCET
| VV |  | SKL_10 |  | 39.49 | [13 empty] | VV | 2 | 2 | True | 0 | ROZPOCET
| VV |  | SKL_10A |  | 21.36 | [13 empty] | VV | 2 | 2 | True | 0 | ROZPOCET
| VV |  | SKL_11 |  | 8.18 | [13 empty] | VV | 2 | 2 | True | 0 | ROZPOCET
| VV |  | Součet |  | 724.485 | [13 empty] | VV | 2 | 4 | True | 1 | ROZPOCET
27 | K | 564851114 | Podklad ze štěrkodrti ŠD s rozprostřením a zhutněním, po zhutnění tl. 180 mm | m2 | 21.36 |  | 0 | CS ÚRS 2022 01 |  |  | základní | 0.026 | 0.55536 | 0 | 0 | 0 | 0 | 4 | K | 2 |  |  |  | ROZPOCET | [5 empty] | 0 | 0 | 0 | 0 | 0 | 1 | 0 | 4 | -471536667
| VV |  | SO_101_D.1_01_Technická_zpráva.pdf | [15 empty] | VV | 2 | 1 | True | 0 | ROZPOCET
| VV |  | SO_101_D.1_02_Situace.pdf | [15 empty] | VV | 2 | 1 | True | 0 | ROZPOCET
| VV |  | SO_101_D.1_03_Vzorové_příčné_řezy_1.pdf | [15 empty] | VV | 2 | 1 | True | 0 | ROZPOCET
| VV |  | SO_101_D.1_04_Vzorové_příčné_řezy_2.pdf | [15 empty] | VV | 2 | 1 | True | 0 | ROZPOCET
| VV |  | SKL_10A |  | 21.36 | [13 empty] | VV | 2 | 2 | True | 0 | ROZPOCET
| VV |  | Součet |  | 21.36 | [13 empty] | VV | 2 | 4 | True | 1 | ROZPOCET
28 | K | 564861111 | Podklad ze štěrkodrti ŠD s rozprostřením a zhutněním, po zhutnění tl. 200 mm | m2 | 469.92 |  | 0 | CS ÚRS 2022 01 |  |  | základní | 0.029 | 13.6277 | 0 | 0 | 0 | 0 | 4 | K | 2 |  |  |  | ROZPOCET | [5 empty] | 0 | 0 | 0 | 0 | 0 | 1 | 0 | 4 | 1549715141
| VV |  | SO_101_D.1_01_Technická_zpráva.pdf | [15 empty] | VV | 2 | 1 | True | 0 | ROZPOCET
| VV |  | SO_101_D.1_02_Situace.pdf | [15 empty] | VV | 2 | 1 | True | 0 | ROZPOCET
| VV |  | SO_101_D.1_03_Vzorové_příčné_řezy_1.pdf | [15 empty] | VV | 2 | 1 | True | 0 | ROZPOCET
| VV |  | SO_101_D.1_04_Vzorové_příčné_řezy_2.pdf | [15 empty] | VV | 2 | 1 | True | 0 | ROZPOCET
| VV |  | SKL_2_Kdl |  | 368.67 | [13 empty] | VV | 2 | 2 | True | 0 | ROZPOCET
| VV |  | SKL_2_Hmat |  | 10.43 | [13 empty] | VV | 2 | 2 | True | 0 | ROZPOCET
| VV |  | SKL_2_UměVL |  | 2.45 | [13 empty] | VV | 2 | 2 | True | 0 | ROZPOCET
| VV |  | SKL_3_BD_P |  | 63.62 | [13 empty] | VV | 2 | 2 | True | 0 | ROZPOCET
| VV |  | SKL_3_DB |  | 24.75 | [13 empty] | VV | 2 | 2 | True | 0 | ROZPOCET
| VV |  | Součet |  | 469.92 | [13 empty] | VV | 2 | 4 | True | 1 | ROZPOCET
29 | K | 564861113 | Podklad ze štěrkodrti ŠD s rozprostřením a zhutněním, po zhutnění tl. 220 mm | m2 | 33.49 |  | 0 | CS ÚRS 2022 01 |  |  | základní | 0.03 | 1.0047 | 0 | 0 | 0 | 0 | 4 | K | 2 |  |  |  | ROZPOCET | [5 empty] | 0 | 0 | 0 | 0 | 0 | 1 | 0 | 4 | 1891843479
| VV |  | SO_101_D.1_01_Technická_zpráva.pdf | [15 empty] | VV | 2 | 1 | True | 0 | ROZPOCET
| VV |  | SO_101_D.1_02_Situace.pdf | [15 empty] | VV | 2 | 1 | True | 0 | ROZPOCET
| VV |  | SO_101_D.1_03_Vzorové_příčné_řezy_1.pdf | [15 empty] | VV | 2 | 1 | True | 0 | ROZPOCET
| VV |  | SO_101_D.1_04_Vzorové_příčné_řezy_2.pdf | [15 empty] | VV | 2 | 1 | True | 0 | ROZPOCET
| VV |  | SKL_1_Asf |  | 33.49 | [13 empty] | VV | 2 | 2 | True | 0 | ROZPOCET
| VV |  | Součet |  | 33.49 | [13 empty] | VV | 2 | 4 | True | 1 | ROZPOCET
30 | K | 565136101 | Asfaltový beton vrstva podkladní ACP 22 (obalované kamenivo hrubozrnné - OKH) s rozprostřením a zhutněním v pruhu šířky do 1,5 m, po zhutnění tl. 50 mm | m2 | 33.49 |  | 0 | CS ÚRS 2022 01 |  |  | základní | 0.149 | 4.99 | 0 | 0 | 0 | 0 | 4 | K | 2 |  |  |  | ROZPOCET | [5 empty] | 0 | 0 | 0 | 0 | 0 | 1 | 0 | 4 | -1813328103
| VV |  | SO_101_D.1_01_Technická_zpráva.pdf | [15 empty] | VV | 2 | 1 | True | 0 | ROZPOCET
| VV |  | SO_101_D.1_02_Situace.pdf | [15 empty] | VV | 2 | 1 | True | 0 | ROZPOCET
| VV |  | SO_101_D.1_03_Vzorové_příčné_řezy_1.pdf | [15 empty] | VV | 2 | 1 | True | 0 | ROZPOCET
| VV |  | SO_101_D.1_04_Vzorové_příčné_řezy_2.pdf | [15 empty] | VV | 2 | 1 | True | 0 | ROZPOCET
| VV |  | SKL_1_Asf |  | 33.49 | [13 empty] | VV | 2 | 2 | True | 0 | ROZPOCET
| VV |  | Součet |  | 33.49 | [13 empty] | VV | 2 | 4 | True | 1 | ROZPOCET
31 | K | 566301111 | Úprava dosavadního krytu z kameniva drceného jako podklad pro nový kryt s vyrovnáním profilu v příčném i podélném směru, s vlhčením a zhutněním, s doplněním kamenivem drceným, jeho rozprostřením a zhutněním, v množství přes 0,04 do 0,06 m3/m2 | m2 | 110.86 |  | 0 | CS ÚRS 2022 01 |  |  | základní | 0.021 | 2.3281 | 0.09848 | 10.9175 | 0 | 0 | 4 | K | 2 |  |  |  | ROZPOCET | [5 empty] | 0 | 0 | 0 | 0 | 0 | 1 | 0 | 4 | 1207145562
| VV |  | SO_101_D.1_01_Technická_zpráva.pdf | [15 empty] | VV | 2 | 1 | True | 0 | ROZPOCET
| VV |  | SO_101_D.1_02_Situace.pdf | [15 empty] | VV | 2 | 1 | True | 0 | ROZPOCET
| VV |  | SO_101_D.1_03_Vzorové_příčné_řezy_1.pdf | [15 empty] | VV | 2 | 1 | True | 0 | ROZPOCET
| VV |  | SO_101_D.1_04_Vzorové_příčné_řezy_2.pdf | [15 empty] | VV | 2 | 1 | True | 0 | ROZPOCET
| VV |  | SKL_3_BD_P |  | 63.62 | [13 empty] | VV | 2 | 2 | True | 0 | ROZPOCET
| VV |  | SKL_7_P |  | 38.36 | [13 empty] | VV | 2 | 2 | False | 0 | ROZPOCET
| VV |  | SKL_8_P |  | 8.88 | [13 empty] | VV | 2 | 2 | True | 0 | ROZPOCET
| VV |  | Součet |  | 110.86 | [13 empty] | VV | 2 | 4 | True | 1 | ROZPOCET
32 | K | 567122R01 | Podklad ze směsi stmelené cementem SC bez dilatačních spár, s rozprostřením a zhutněním SC C 8/10 (KSC I), po zhutnění tl. 100 mm | m2 | 39.49 |  | 0 | bez CS |  |  | základní | 0.027 | 1.0662 | 0 | 0 | 0 | 0 | 4 | K | 2 |  |  |  | ROZPOCET | [5 empty] | 0 | 0 | 0 | 0 | 0 | 1 | 0 | 4 | 1138388740
| VV |  | SO_101_D.1_01_Technická_zpráva.pdf | [15 empty] | VV | 2 | 1 | True | 0 | ROZPOCET
| VV |  | SO_101_D.1_02_Situace.pdf | [15 empty] | VV | 2 | 1 | True | 0 | ROZPOCET
| VV |  | SO_101_D.1_03_Vzorové_příčné_řezy_1.pdf | [15 empty] | VV | 2 | 1 | True | 0 | ROZPOCET
| VV |  | SO_101_D.1_04_Vzorové_příčné_řezy_2.pdf | [15 empty] | VV | 2 | 1 | True | 0 | ROZPOCET
| VV |  | SKL_10 |  | 39.49 | [13 empty] | VV | 2 | 2 | True | 0 | ROZPOCET
| VV |  | Součet |  | 39.49 | [13 empty] | VV | 2 | 4 | True | 1 | ROZPOCET
33 | K | 567122112 | Podklad ze směsi stmelené cementem SC bez dilatačních spár, s rozprostřením a zhutněním SC C 8/10 (KSC I), po zhutnění tl. 130 mm | m2 | 33.49 |  | 0 | CS ÚRS 2022 01 |  |  | základní | 0.027 | 0.90423 | 0 | 0 | 0 | 0 | 4 | K | 2 |  |  |  | ROZPOCET | [5 empty] | 0 | 0 | 0 | 0 | 0 | 1 | 0 | 4 | 1196768371
| VV |  | SO_101_D.1_01_Technická_zpráva.pdf | [15 empty] | VV | 2 | 1 | True | 0 | ROZPOCET
| VV |  | SO_101_D.1_02_Situace.pdf | [15 empty] | VV | 2 | 1 | True | 0 | ROZPOCET
| VV |  | SO_101_D.1_03_Vzorové_příčné_řezy_1.pdf | [15 empty] | VV | 2 | 1 | True | 0 | ROZPOCET
| VV |  | SO_101_D.1_04_Vzorové_příčné_řezy_2.pdf | [15 empty] | VV | 2 | 1 | True | 0 | ROZPOCET
| VV |  | SKL_1_Asf |  | 33.49 | [13 empty] | VV | 2 | 2 | True | 0 | ROZPOCET
| VV |  | Součet |  | 33.49 | [13 empty] | VV | 2 | 4 | True | 1 | ROZPOCET
34 | K | 567122114 | Podklad ze směsi stmelené cementem SC bez dilatačních spár, s rozprostřením a zhutněním SC C 8/10 (KSC I), po zhutnění tl. 150 mm | m2 | 610.445 |  | 0 | CS ÚRS 2022 01 |  |  | základní | 0.027 | 16.482 | 0 | 0 | 0 | 0 | 4 | K | 2 |  |  |  | ROZPOCET | [5 empty] | 0 | 0 | 0 | 0 | 0 | 1 | 0 | 4 | 334111459
| VV |  | SO_101_D.1_01_Technická_zpráva.pdf | [15 empty] | VV | 2 | 1 | True | 0 | ROZPOCET
| VV |  | SO_101_D.1_02_Situace.pdf | [15 empty] | VV | 2 | 1 | True | 0 | ROZPOCET
| VV |  | SO_101_D.1_03_Vzorové_příčné_řezy_1.pdf | [15 empty] | VV | 2 | 1 | True | 0 | ROZPOCET
| VV |  | SO_101_D.1_04_Vzorové_příčné_řezy_2.pdf | [15 empty] | VV | 2 | 1 | True | 0 | ROZPOCET
| VV |  | SKL_2_Kdl |  | 368.67 | [13 empty] | VV | 2 | 2 | True | 0 | ROZPOCET
| VV |  | SKL_2_Hmat |  | 10.43 | [13 empty] | VV | 2 | 2 | True | 0 | ROZPOCET
| VV |  | SKL_2_UměVL |  | 2.45 | [13 empty] | VV | 2 | 2 | True | 0 | ROZPOCET
| VV |  | SKL_3_BD_P |  | 63.62 | [13 empty] | VV | 2 | 2 | True | 0 | ROZPOCET
| VV |  | SKL_3_DB |  | 24.75 | [13 empty] | VV | 2 | 2 | True | 0 | ROZPOCET
| VV |  | SKL_4_PS_Bdl |  | 33.275 | [13 empty] | VV | 2 | 2 | True | 0 | ROZPOCET
| VV |  | SKL_4_PS_Veg |  | 88 | [13 empty] | VV | 2 | 2 | True | 0 | ROZPOCET
| VV |  | SKL_4A_PS_Kdl |  | 19.25 | [13 empty] | VV | 2 | 2 | True | 0 | ROZPOCET
| VV |  | Součet |  | 610.445 | [13 empty] | VV | 2 | 4 | True | 1 | ROZPOCET
35 | K | 573111112 | Postřik infiltrační PI z asfaltu silničního s posypem kamenivem, v množství 1,00 kg/m2 | m2 | 118.62 |  | 0 | CS ÚRS 2022 01 |  |  | základní | 0.004 | 0.47448 | 0 | 0 | 0 | 0 | 4 | K | 2 |  |  |  | ROZPOCET | [5 empty] | 0 | 0 | 0 | 0 | 0 | 1 | 0 | 4 | 189896306
| VV |  | SO_101_D.1_01_Technická_zpráva.pdf | [15 empty] | VV | 2 | 1 | True | 0 | ROZPOCET
| VV |  | SO_101_D.1_02_Situace.pdf | [15 empty] | VV | 2 | 1 | True | 0 | ROZPOCET
| VV |  | SO_101_D.1_03_Vzorové_příčné_řezy_1.pdf | [15 empty] | VV | 2 | 1 | True | 0 | ROZPOCET
| VV |  | SO_101_D.1_04_Vzorové_příčné_řezy_2.pdf | [15 empty] | VV | 2 | 1 | True | 0 | ROZPOCET
| VV |  | SKL_1_Asf |  | 33.49 | [13 empty] | VV | 2 | 2 | True | 0 | ROZPOCET
| VV |  | SKL_1_Asf_F |  | 85.13 | [13 empty] | VV | 2 | 2 | True | 0 | ROZPOCET
| VV |  | Součet |  | 118.62 | [13 empty] | VV | 2 | 4 | True | 1 | ROZPOCET
36 | K | 573211107 | Postřik spojovací PS bez posypu kamenivem z asfaltu silničního, v množství 0,30 kg/m2 | m2 | 152.11 |  | 0 | CS ÚRS 2022 01 |  |  | základní | 0.002 | 0.30422 | 0 | 0 | 0 | 0 | 4 | K | 2 |  |  |  | ROZPOCET | [5 empty] | 0 | 0 | 0 | 0 | 0 | 1 | 0 | 4 | -1057466036
| VV |  | SO_101_D.1_01_Technická_zpráva.pdf | [15 empty] | VV | 2 | 1 | True | 0 | ROZPOCET
| VV |  | SO_101_D.1_02_Situace.pdf | [15 empty] | VV | 2 | 1 | True | 0 | ROZPOCET
| VV |  | SO_101_D.1_03_Vzorové_příčné_řezy_1.pdf | [15 empty] | VV | 2 | 1 | True | 0 | ROZPOCET
| VV |  | SO_101_D.1_04_Vzorové_příčné_řezy_2.pdf | [15 empty] | VV | 2 | 1 | True | 0 | ROZPOCET
| VV |  | SKL_1_Asf*2 " 2x ve skladbě |  | 66.98 | [13 empty] | VV | 2 | 2 | True | 0 | ROZPOCET
| VV |  | SKL_1_Asf_F |  | 85.13 | [13 empty] | VV | 2 | 2 | True | 0 | ROZPOCET
| VV |  | Součet |  | 152.11 | [13 empty] | VV | 2 | 4 | True | 1 | ROZPOCET
37 | K | 577134111 | Asfaltový beton vrstva obrusná ACO 11 (ABS) s rozprostřením a se zhutněním z nemodifikovaného asfaltu v pruhu šířky do 3 m tř. I, po zhutnění tl. 40 mm | m2 | 118.62 |  | 0 | CS ÚRS 2022 01 |  |  | základní | 0.066 | 7.8289 | 0 | 0 | 0 | 0 | 4 | K | 2 |  |  |  | ROZPOCET | [5 empty] | 0 | 0 | 0 | 0 | 0 | 1 | 0 | 4 | 1611383748
| VV |  | SO_101_D.1_01_Technická_zpráva.pdf | [15 empty] | VV | 2 | 1 | True | 0 | ROZPOCET
| VV |  | SO_101_D.1_02_Situace.pdf | [15 empty] | VV | 2 | 1 | True | 0 | ROZPOCET
| VV |  | SO_101_D.1_03_Vzorové_příčné_řezy_1.pdf | [15 empty] | VV | 2 | 1 | True | 0 | ROZPOCET
| VV |  | SO_101_D.1_04_Vzorové_příčné_řezy_2.pdf | [15 empty] | VV | 2 | 1 | True | 0 | ROZPOCET
| VV |  | SKL_1_Asf |  | 33.49 | [13 empty] | VV | 2 | 2 | True | 0 | ROZPOCET
| VV |  | SKL_1_Asf_F |  | 85.13 | [13 empty] | VV | 2 | 2 | True | 0 | ROZPOCET
| VV |  | Součet |  | 118.62 | [13 empty] | VV | 2 | 4 | True | 1 | ROZPOCET
38 | K | 577155112 | Asfaltový beton vrstva ložní ACL 16 (ABH) s rozprostřením a zhutněním z nemodifikovaného asfaltu v pruhu šířky do 3 m, po zhutnění tl. 60 mm | m2 | 118.62 |  | 0 | CS ÚRS 2022 01 |  |  | základní | 0.08 | 9.4896 | 0 | 0 | 0 | 0 | 4 | K | 2 |  |  |  | ROZPOCET | [5 empty] | 0 | 0 | 0 | 0 | 0 | 1 | 0 | 4 | -1866758615
| VV |  | SO_101_D.1_01_Technická_zpráva.pdf | [15 empty] | VV | 2 | 1 | True | 0 | ROZPOCET
| VV |  | SO_101_D.1_02_Situace.pdf | [15 empty] | VV | 2 | 1 | True | 0 | ROZPOCET
| VV |  | SO_101_D.1_03_Vzorové_příčné_řezy_1.pdf | [15 empty] | VV | 2 | 1 | True | 0 | ROZPOCET
| VV |  | SO_101_D.1_04_Vzorové_příčné_řezy_2.pdf | [15 empty] | VV | 2 | 1 | True | 0 | ROZPOCET
| VV |  | SKL_1_Asf |  | 33.49 | [13 empty] | VV | 2 | 2 | True | 0 | ROZPOCET
| VV |  | SKL_1_Asf_F |  | 85.13 | [13 empty] | VV | 2 | 2 | True | 0 | ROZPOCET
| VV |  | Součet |  | 118.62 | [13 empty] | VV | 2 | 4 | True | 1 | ROZPOCET
39 | K | 591211111 | Kladení dlažby z kostek s provedením lože do tl. 50 mm, s vyplněním spár, s dvojím beraněním a se smetením přebytečného materiálu na krajnici drobných z kamene, do lože z kameniva těženého | m2 | 19.25 |  | 0 | CS ÚRS 2022 01 |  |  | základní | 1.106 | 21.2905 | 0.1837 | 3.5362 | 0 | 0 | 4 | K | 2 |  |  |  | ROZPOCET | [5 empty] | 0 | 0 | 0 | 0 | 0 | 1 | 0 | 4 | 2058384980
| VV |  | SO_101_D.1_01_Technická_zpráva.pdf | [15 empty] | VV | 2 | 1 | True | 0 | ROZPOCET
| VV |  | SO_101_D.1_02_Situace.pdf | [15 empty] | VV | 2 | 1 | True | 0 | ROZPOCET
| VV |  | SO_101_D.1_03_Vzorové_příčné_řezy_1.pdf | [15 empty] | VV | 2 | 1 | True | 0 | ROZPOCET
| VV |  | SO_101_D.1_04_Vzorové_příčné_řezy_2.pdf | [15 empty] | VV | 2 | 1 | True | 0 | ROZPOCET
| VV |  | SKL_4A_PS_Kdl |  | 19.25 | [13 empty] | VV | 2 | 2 | True | 0 | ROZPOCET
| VV |  | Součet |  | 19.25 | [13 empty] | VV | 2 | 4 | True | 1 | ROZPOCET
40 | M | 58381007 | kostka dlažební žula drobná 8/10 | m2 | 19.635 |  | 0 | CS ÚRS 2022 01 |  |  | základní | 0 | 0 | 0.222 | 4.359 | 0 | 0 | 8 | M | 2 |  |  |  | ROZPOCET | [5 empty] | 0 | 0 | 0 | 0 | 0 | 1 | 0 | 4 | 1457329928
| VV |  | 19,25*1,02 'Přepočtené koeficientem množství |  | 19.635 | [13 empty] | VV | 2 | 2 | False | 1 | ROZPOCET
41 | K | 591411111 | Kladení dlažby z mozaiky komunikací pro pěší s vyplněním spár, s dvojím beraněním a se smetením přebytečného materiálu na vzdálenost do 3 m jednobarevné, s ložem tl. do 40 mm z kameniva | m2 | 505.81 |  | 0 | CS ÚRS 2022 01 |  |  | základní | 1.374 | 694.9829 | 0.167 | 84.4703 | 0 | 0 | 4 | K | 2 |  |  |  | ROZPOCET | [5 empty] | 0 | 0 | 0 | 0 | 0 | 1 | 0 | 4 | 244098841
| VV |  | SO_101_D.1_01_Technická_zpráva.pdf | [15 empty] | VV | 2 | 1 | True | 0 | ROZPOCET
| VV |  | SO_101_D.1_02_Situace.pdf | [15 empty] | VV | 2 | 1 | True | 0 | ROZPOCET
| VV |  | SO_101_D.1_03_Vzorové_příčné_řezy_1.pdf | [15 empty] | VV | 2 | 1 | True | 0 | ROZPOCET
| VV |  | SO_101_D.1_04_Vzorové_příčné_řezy_2.pdf | [15 empty] | VV | 2 | 1 | True | 0 | ROZPOCET
| VV |  | SKL_6 |  | 411.88 | [13 empty] | VV | 2 | 2 | True | 0 | ROZPOCET
| VV |  | SKL_6_1 |  | 33.23 | [13 empty] | VV | 2 | 2 | True | 0 | ROZPOCET
| VV |  | SKL_7 |  | 22.34 | [13 empty] | VV | 2 | 2 | True | 0 | ROZPOCET
| VV |  | SKL_7_P " použití původní očištěné dlažby |  | 38.36 | [13 empty] | VV | 2 | 2 | True | 0 | ROZPOCET
| VV |  | Součet |  | 505.81 | [13 empty] | VV | 2 | 4 | True | 1 | ROZPOCET
42 | M | 58381005 | kostka dlažební mozaika žula 4/6 šedá | m2 | 476.799 |  | 0 | CS ÚRS 2022 01 |  |  | základní | 0 | 0 | 0.118 | 56.2623 | 0 | 0 | 8 | M | 2 |  |  |  | ROZPOCET | [5 empty] | 0 | 0 | 0 | 0 | 0 | 1 | 0 | 4 | -1835570686
| VV |  | SKL_6 |  | 411.88 | [13 empty] | VV | 2 | 2 | True | 0 | ROZPOCET
| VV |  | SKL_6_1 |  | 33.23 | [13 empty] | VV | 2 | 2 | True | 0 | ROZPOCET
| VV |  | SKL_7 |  | 22.34 | [13 empty] | VV | 2 | 2 | True | 0 | ROZPOCET
| VV |  | Součet |  | 467.45 | [13 empty] | VV | 2 | 4 | True | 1 | ROZPOCET
| VV |  | 467,45*1,02 'Přepočtené koeficientem množství |  | 476.799 | [13 empty] | VV | 2 | 2 | False | 1 | ROZPOCET
43 | K | 594111111 | Dlažba nebo přídlažba z lomového kamene lomařsky upraveného rigolového v ploše vodorovné nebo ve sklonu tl. do 250 mm, bez vyplnění spár, s provedením lože tl. 50 mm z kameniva těženého | m2 | 160.45 |  | 0 | CS ÚRS 2022 01 |  |  | základní | 0.672 | 107.8224 | 0.5802 | 93.0931 | 0 | 0 | 4 | K | 2 |  |  |  | ROZPOCET | [5 empty] | 0 | 0 | 0 | 0 | 0 | 1 | 0 | 4 | -62887687
| VV |  | SO_101_D.1_01_Technická_zpráva.pdf | [15 empty] | VV | 2 | 1 | True | 0 | ROZPOCET
| VV |  | SO_101_D.1_02_Situace.pdf | [15 empty] | VV | 2 | 1 | True | 0 | ROZPOCET
| VV |  | SO_101_D.1_03_Vzorové_příčné_řezy_1.pdf | [15 empty] | VV | 2 | 1 | True | 0 | ROZPOCET
| VV |  | SO_101_D.1_04_Vzorové_příčné_řezy_2.pdf | [15 empty] | VV | 2 | 1 | True | 0 | ROZPOCET
| VV |  | SKL_9 |  | 149.35 | [13 empty] | VV | 2 | 2 | True | 0 | ROZPOCET
| VV |  | SKL_9_1 |  | 2.92 | [13 empty] | VV | 2 | 2 | True | 0 | ROZPOCET
| VV |  | SKL_11 |  | 8.18 | [13 empty] | VV | 2 | 2 | True | 0 | ROZPOCET
| VV |  | Součet |  | 160.45 | [13 empty] | VV | 2 | 4 | True | 1 | ROZPOCET
44 | K | 596211110 | Kladení dlažby z betonových zámkových dlaždic komunikací pro pěší s ložem z kameniva těženého nebo drceného tl. do 40 mm, s vyplněním spár s dvojitým hutněním, vibrováním a se smetením přebytečného materiálu na krajnici tl. 60 mm skupiny A, pro plochy do 50 m2 | m2 | 66.42 |  | 0 | CS ÚRS 2022 01 |  |  | základní | 0.72 | 47.8224 | 0.08425 | 5.5959 | 0 | 0 | 4 | K | 2 |  |  |  | ROZPOCET | [5 empty] | 0 | 0 | 0 | 0 | 0 | 1 | 0 | 4 | -1257142179
| VV |  | SO_101_D.1_01_Technická_zpráva.pdf | [15 empty] | VV | 2 | 1 | True | 0 | ROZPOCET
| VV |  | SO_101_D.1_02_Situace.pdf | [15 empty] | VV | 2 | 1 | True | 0 | ROZPOCET
| VV |  | SO_101_D.1_03_Vzorové_příčné_řezy_1.pdf | [15 empty] | VV | 2 | 1 | True | 0 | ROZPOCET
| VV |  | SO_101_D.1_04_Vzorové_příčné_řezy_2.pdf | [15 empty] | VV | 2 | 1 | True | 0 | ROZPOCET
| VV |  | SKL_5_ZTP |  | 1.03 | [13 empty] | VV | 2 | 2 | True | 0 | ROZPOCET
| VV |  | SKL_5A_ZTP |  | 6.39 | [13 empty] | VV | 2 | 2 | True | 0 | ROZPOCET
| VV |  | SKL_6_ZTP |  | 11.82 | [13 empty] | VV | 2 | 2 | True | 0 | ROZPOCET
| VV |  | SKL_8 |  | 30.16 | [13 empty] | VV | 2 | 2 | True | 0 | ROZPOCET
| VV |  | SKL_8_P " použití původní očištěné dlažby |  | 8.88 | [13 empty] | VV | 2 | 2 | True | 0 | ROZPOCET
| VV |  | SKL_8_ZTP |  | 8.14 | [13 empty] | VV | 2 | 2 | True | 0 | ROZPOCET
| VV |  | Součet |  | 66.42 | [13 empty] | VV | 2 | 4 | True | 1 | ROZPOCET
45 | M | 59245015 | dlažba zámková tvaru I 200x165x60mm přírodní | m2 | 31.065 |  | 0 | CS ÚRS 2022 01 |  |  | základní | 0 | 0 | 0.113 | 3.5103 | 0 | 0 | 8 | M | 2 |  |  |  | ROZPOCET | [5 empty] | 0 | 0 | 0 | 0 | 0 | 1 | 0 | 4 | 1852696091
| VV |  | SKL_8 |  | 30.16 | [13 empty] | VV | 2 | 2 | True | 1 | ROZPOCET
| VV |  | 30,16*1,03 'Přepočtené koeficientem množství |  | 31.065 | [13 empty] | VV | 2 | 2 | False | 1 | ROZPOCET
46 | M | 59245222 | dlažba zámková tvaru I základní pro nevidomé 196x161x60mm barevná | m2 | 28.201 |  | 0 | CS ÚRS 2022 01 |  |  | základní | 0 | 0 | 0.13 | 3.6661 | 0 | 0 | 8 | M | 2 |  |  |  | ROZPOCET | [5 empty] | 0 | 0 | 0 | 0 | 0 | 1 | 0 | 4 | 1600091276
| VV |  | SKL_5_ZTP |  | 1.03 | [13 empty] | VV | 2 | 2 | True | 0 | ROZPOCET
| VV |  | SKL_5A_ZTP |  | 6.39 | [13 empty] | VV | 2 | 2 | True | 0 | ROZPOCET
| VV |  | SKL_6_ZTP |  | 11.82 | [13 empty] | VV | 2 | 2 | True | 0 | ROZPOCET
| VV |  | SKL_8_ZTP |  | 8.14 | [13 empty] | VV | 2 | 2 | True | 0 | ROZPOCET
| VV |  | Součet |  | 27.38 | [13 empty] | VV | 2 | 4 | True | 1 | ROZPOCET
| VV |  | 27,38*1,03 'Přepočtené koeficientem množství |  | 28.201 | [13 empty] | VV | 2 | 2 | False | 1 | ROZPOCET
47 | K | 596212210 | Kladení dlažby z betonových zámkových dlaždic pozemních komunikací s ložem z kameniva těženého nebo drceného tl. do 50 mm, s vyplněním spár, s dvojitým hutněním vibrováním a se smetením přebytečného materiálu na krajnici tl. 80 mm skupiny A, pro plochy do 50 m2 | m2 | 121.645 |  | 0 | CS ÚRS 2022 01 |  |  | základní | 0.757 | 92.0853 | 0.10362 | 12.6049 | 0 | 0 | 4 | K | 2 |  |  |  | ROZPOCET | [5 empty] | 0 | 0 | 0 | 0 | 0 | 1 | 0 | 4 | 358421891
| VV |  | SO_101_D.1_01_Technická_zpráva.pdf | [15 empty] | VV | 2 | 1 | True | 0 | ROZPOCET
| VV |  | SO_101_D.1_02_Situace.pdf | [15 empty] | VV | 2 | 1 | True | 0 | ROZPOCET
| VV |  | SO_101_D.1_03_Vzorové_příčné_řezy_1.pdf | [15 empty] | VV | 2 | 1 | True | 0 | ROZPOCET
| VV |  | SO_101_D.1_04_Vzorové_příčné_řezy_2.pdf | [15 empty] | VV | 2 | 1 | True | 0 | ROZPOCET
| VV |  | SKL_3_BD_P |  | 63.62 | [13 empty] | VV | 2 | 2 | True | 0 | ROZPOCET
| VV |  | SKL_3_DB |  | 24.75 | [13 empty] | VV | 2 | 2 | True | 0 | ROZPOCET
| VV |  | SKL_4_PS_Bdl |  | 33.275 | [13 empty] | VV | 2 | 2 | True | 0 | ROZPOCET
| VV |  | Součet |  | 121.645 | [13 empty] | VV | 2 | 4 | True | 1 | ROZPOCET
48 | M | 59245213 | dlažba zámková tvaru I 196x161x80mm přírodní | m2 | 59.766 |  | 0 | CS ÚRS 2022 01 |  |  | základní | 0 | 0 | 0.176 | 10.5188 | 0 | 0 | 8 | M | 2 |  |  |  | ROZPOCET | [5 empty] | 0 | 0 | 0 | 0 | 0 | 1 | 0 | 4 | -299948445
| VV |  | SKL_3_DB |  | 24.75 | [13 empty] | VV | 2 | 2 | True | 0 | ROZPOCET
| VV |  | SKL_4_PS_Bdl |  | 33.275 | [13 empty] | VV | 2 | 2 | True | 0 | ROZPOCET
| VV |  | Součet |  | 58.025 | [13 empty] | VV | 2 | 4 | True | 1 | ROZPOCET
| VV |  | 58,025*1,03 'Přepočtené koeficientem množství |  | 59.766 | [13 empty] | VV | 2 | 2 | False | 1 | ROZPOCET
49 | K | 596412210 | Kladení dlažby z betonových vegetačních dlaždic pozemních komunikací s ložem z kameniva těženého nebo drceného tl. do 50 mm, s vyplněním spár a vegetačních otvorů, s hutněním vibrováním tl. 80 mm, pro plochy do 50 m2 | m2 | 88 |  | 0 | CS ÚRS 2022 01 |  |  | základní | 0.636 | 55.968 | 0.098 | 8.624 | 0 | 0 | 4 | K | 2 |  |  |  | ROZPOCET | [5 empty] | 0 | 0 | 0 | 0 | 0 | 1 | 0 | 4 | -1508218660
| VV |  | SO_101_D.1_01_Technická_zpráva.pdf | [15 empty] | VV | 2 | 1 | True | 0 | ROZPOCET
| VV |  | SO_101_D.1_02_Situace.pdf | [15 empty] | VV | 2 | 1 | True | 0 | ROZPOCET
| VV |  | SO_101_D.1_03_Vzorové_příčné_řezy_1.pdf | [15 empty] | VV | 2 | 1 | True | 0 | ROZPOCET
| VV |  | SO_101_D.1_04_Vzorové_příčné_řezy_2.pdf | [15 empty] | VV | 2 | 1 | True | 0 | ROZPOCET
| VV |  | SKL_4_PS_Veg |  | 88 | [13 empty] | VV | 2 | 2 | True | 0 | ROZPOCET
| VV |  | Součet |  | 88 | [13 empty] | VV | 2 | 4 | True | 1 | ROZPOCET
50 | M | 592460.1 | polovegetační betonová dlažba čtvercová 170x170x80 mm (200x200 mm včetně zatravnění, podíl zeleně 27,5% plochy) | m2 | 89.76 |  | 0 | bez CS |  |  | základní | 0 | 0 | 0.14 | 12.5664 | 0 | 0 | 8 | M | 2 |  |  |  | ROZPOCET | [5 empty] | 0 | 0 | 0 | 0 | 0 | 1 | 0 | 4 | -1416162266
| VV |  | SKL_4_PS_Veg |  | 88 | [13 empty] | VV | 2 | 2 | True | 1 | ROZPOCET
| VV |  | 88*1,02 'Přepočtené koeficientem množství |  | 89.76 | [13 empty] | VV | 2 | 2 | False | 1 | ROZPOCET
51 | K | 596811311 | Kladení velkoformátové dlažby pozemních komunikací a komunikací pro pěší s ložem z kameniva tl. 40 mm, s vyplněním spár, s hutněním, vibrováním a se smetením přebytečného materiálu tl. do 100 mm, velikosti dlaždic do 0,5 m2, pro plochy do 300 m2 | m2 | 439.13 |  | 0 | CS ÚRS 2022 01 |  |  | základní | 0.64 | 281.0432 | 0.0888 | 38.9947 | 0 | 0 | 4 | K | 2 |  |  |  | ROZPOCET | [5 empty] | 0 | 0 | 0 | 0 | 0 | 1 | 0 | 4 | -587536791
| VV |  | SO_101_D.1_01_Technická_zpráva.pdf | [15 empty] | VV | 2 | 1 | True | 0 | ROZPOCET
| VV |  | SO_101_D.1_02_Situace.pdf | [15 empty] | VV | 2 | 1 | True | 0 | ROZPOCET
| VV |  | SO_101_D.1_03_Vzorové_příčné_řezy_1.pdf | [15 empty] | VV | 2 | 1 | True | 0 | ROZPOCET
| VV |  | SO_101_D.1_04_Vzorové_příčné_řezy_2.pdf | [15 empty] | VV | 2 | 1 | True | 0 | ROZPOCET
| VV |  | SKL_5A |  | 439.13 | [13 empty] | VV | 2 | 2 | True | 0 | ROZPOCET
| VV |  | Součet |  | 439.13 | [13 empty] | VV | 2 | 4 | True | 1 | ROZPOCET
52 | M | 583811.2 | kamenná velkoformátová dlažba 150x150-300 mm tl. 80 mm řezaná, smirkový povrch | m2 | 452.304 |  | 0 | bez CS |  |  | základní | 0 | 0 | 0.176 | 79.6055 | 0 | 0 | 8 | M | 2 |  |  |  | ROZPOCET | [5 empty] | 0 | 0 | 0 | 0 | 0 | 1 | 0 | 4 | -519875115
| VV |  | SKL_5A |  | 439.13 | [13 empty] | VV | 2 | 2 | True | 1 | ROZPOCET
| VV |  | 439,13*1,03 'Přepočtené koeficientem množství |  | 452.304 | [13 empty] | VV | 2 | 2 | False | 1 | ROZPOCET
53 | K | 596811411 | Kladení velkoformátové dlažby pozemních komunikací a komunikací pro pěší s ložem z kameniva tl. 40 mm, s vyplněním spár, s hutněním, vibrováním a se smetením přebytečného materiálu tl. přes 100 do 150 mm, velikosti dlaždic do 0,5 m2, pro plochy do 300 m2 | m2 | 1489.78 |  | 0 | CS ÚRS 2022 01 |  |  | základní | 0.672 | 1001.1322 | 0.0904 | 134.6761 | 0 | 0 | 4 | K | 2 |  |  |  | ROZPOCET | [5 empty] | 0 | 0 | 0 | 0 | 0 | 1 | 0 | 4 | 381948303
| VV |  | SO_101_D.1_01_Technická_zpráva.pdf | [15 empty] | VV | 2 | 1 | True | 0 | ROZPOCET
| VV |  | SO_101_D.1_02_Situace.pdf | [15 empty] | VV | 2 | 1 | True | 0 | ROZPOCET
| VV |  | SO_101_D.1_03_Vzorové_příčné_řezy_1.pdf | [15 empty] | VV | 2 | 1 | True | 0 | ROZPOCET
| VV |  | SO_101_D.1_04_Vzorové_příčné_řezy_2.pdf | [15 empty] | VV | 2 | 1 | True | 0 | ROZPOCET
| VV |  | SKL_2_Kdl |  | 368.67 | [13 empty] | VV | 2 | 2 | True | 0 | ROZPOCET
| VV |  | SKL_5 |  | 1088.2 | [13 empty] | VV | 2 | 2 | True | 0 | ROZPOCET
| VV |  | SKL_5_část |  | 22.67 | [13 empty] | VV | 2 | 2 | True | 0 | ROZPOCET
| VV |  | SKL_5_šach |  | 10.24 | [13 empty] | VV | 2 | 2 | True | 0 | ROZPOCET
| VV |  | Součet |  | 1489.78 | [13 empty] | VV | 2 | 4 | True | 1 | ROZPOCET
54 | M | 583811.1 | kamenná velkoformátová dlažba 150x150-300 mm tl. 120 mm řezaná, smirkový povrch | m2 | 1523.926 |  | 0 | bez CS |  |  | základní | 0 | 0 | 0.264 | 402.3165 | 0 | 0 | 8 | M | 2 |  |  |  | ROZPOCET | [5 empty] | 0 | 0 | 0 | 0 | 0 | 1 | 0 | 4 | -509540263
| VV |  | SKL_2_Kdl |  | 368.67 | [13 empty] | VV | 2 | 2 | True | 0 | ROZPOCET
| VV |  | SKL_5 |  | 1088.2 | [13 empty] | VV | 2 | 2 | True | 0 | ROZPOCET
| VV |  | SKL_5_část |  | 22.67 | [13 empty] | VV | 2 | 2 | True | 0 | ROZPOCET
| VV |  | Součet |  | 1479.54 | [13 empty] | VV | 2 | 4 | True | 1 | ROZPOCET
| VV |  | 1479,54*1,03 'Přepočtené koeficientem množství |  | 1523.926 | [13 empty] | VV | 2 | 2 | False | 1 | ROZPOCET
55 | M | 583811.3 | kamenná velkoformátová dlažba 500x500 mm tl. 120 mm řezaná, smirkový povrch (dvě odlišné barvy - šachovnice) | m2 | 10.547 |  | 0 | bez CS |  |  | základní | 0 | 0 | 0.264 | 2.7844 | 0 | 0 | 8 | M | 2 |  |  |  | ROZPOCET | [5 empty] | 0 | 0 | 0 | 0 | 0 | 1 | 0 | 4 | 1078270447
| VV |  | SKL_5_šach |  | 10.24 | [13 empty] | VV | 2 | 2 | True | 1 | ROZPOCET
| VV |  | 10,24*1,03 'Přepočtené koeficientem množství |  | 10.547 | [13 empty] | VV | 2 | 2 | False | 1 | ROZPOCET
56 | K | 597961R01 | Rigol dlážděný do lože z betonu prostého tl. 100 mm, s vyplněním a zatřením spár cementovou maltou z kamenné žlabovky celkové šířky 270 mm | m | 10 |  | 0 | bez CS |  |  | základní | 0.206 | 2.06 | 0.41947 | 4.1947 | 0 | 0 | 4 | K | 2 |  |  |  | ROZPOCET | [5 empty] | 0 | 0 | 0 | 0 | 0 | 1 | 0 | 4 | 1876723105
| VV |  | SO_101_D.1_02_Sitace.pdf | [15 empty] | VV | 2 | 1 | True | 0 | ROZPOCET
| VV |  | SO_101_D.1_03_Vzorové_příčné_řezy_1.pdf | [15 empty] | VV | 2 | 1 | True | 0 | ROZPOCET
| VV |  | 10,000 |  | 10 | [13 empty] | VV | 2 | 2 | True | 1 | ROZPOCET
57 | K | 599432111 | Vyplnění spár dlažby (přídlažby) z lomového kamene v jakémkoliv sklonu plochy a jakékoliv tloušťky kamenivem těženým | m2 | 160.45 |  | 0 | CS ÚRS 2022 01 |  |  | základní | 0.124 | 19.8958 | 0.10354 | 16.613 | 0 | 0 | 4 | K | 2 |  |  |  | ROZPOCET | [5 empty] | 0 | 0 | 0 | 0 | 0 | 1 | 0 | 4 | -2133253363
| VV |  | SO_101_D.1_01_Technická_zpráva.pdf | [15 empty] | VV | 2 | 1 | True | 0 | ROZPOCET
| VV |  | SO_101_D.1_02_Situace.pdf | [15 empty] | VV | 2 | 1 | True | 0 | ROZPOCET
| VV |  | SO_101_D.1_03_Vzorové_příčné_řezy_1.pdf | [15 empty] | VV | 2 | 1 | True | 0 | ROZPOCET
| VV |  | SO_101_D.1_04_Vzorové_příčné_řezy_2.pdf | [15 empty] | VV | 2 | 1 | True | 0 | ROZPOCET
| VV |  | SKL_9 |  | 149.35 | [13 empty] | VV | 2 | 2 | True | 0 | ROZPOCET
| VV |  | SKL_9_1 |  | 2.92 | [13 empty] | VV | 2 | 2 | True | 0 | ROZPOCET
| VV |  | SKL_11 |  | 8.18 | [13 empty] | VV | 2 | 2 | True | 0 | ROZPOCET
| VV |  | Součet |  | 160.45 | [13 empty] | VV | 2 | 4 | True | 1 | ROZPOCET
| D | 6 | Úpravy povrchů, podlahy a osazování výplní |  |  |  | 0 | [5 empty] | 34.5348 |  | 26.6427 |  | 0 | 1 | D | 1 |  |  |  | ROZPOCET | [11 empty] | 0
58 | K | 631311234 | Mazanina z betonu prostého se zvýšenými nároky na prostředí tl. přes 120 do 240 mm tř. C 25/30 | m3 | 10.86 |  | 0 | CS ÚRS 2022 01 |  |  | základní | 2.317 | 25.1626 | 2.4533 | 26.6427 | 0 | 0 | 4 | K | 2 |  |  |  | ROZPOCET | [5 empty] | 0 | 0 | 0 | 0 | 0 | 1 | 0 | 4 | 1297540724
| VV |  | SO_101_D.1_01_Technická_zpráva.pdf | [15 empty] | VV | 2 | 1 | True | 0 | ROZPOCET
| VV |  | SO_101_D.1_02_Situace.pdf | [15 empty] | VV | 2 | 1 | True | 0 | ROZPOCET
| VV |  | SO_101_D.1_03_Vzorové_příčné_řezy_1.pdf | [15 empty] | VV | 2 | 1 | True | 0 | ROZPOCET
| VV |  | SO_101_D.1_04_Vzorové_příčné_řezy_2.pdf | [15 empty] | VV | 2 | 1 | True | 0 | ROZPOCET
| VV |  | SKL_10*((0,000+0,550)/2) |  | 10.86 | [13 empty] | VV | 2 | 2 | True | 1 | ROZPOCET
59 | K | 631319013 | Příplatek k cenám mazanin za úpravu povrchu mazaniny přehlazením, mazanina tl. přes 120 do 240 mm | m3 | 10.86 |  | 0 | CS ÚRS 2022 01 |  |  | základní | 0.675 | 7.3305 | 0 | 0 | 0 | 0 | 4 | K | 2 |  |  |  | ROZPOCET | [5 empty] | 0 | 0 | 0 | 0 | 0 | 1 | 0 | 4 | -1820062399
| VV |  | VV viz. 631311234 | [15 empty] | VV | 2 | 1 | True | 0 | ROZPOCET
| VV |  | 10,860 |  | 10.86 | [13 empty] | VV | 2 | 2 | True | 1 | ROZPOCET
60 | K | 631319185 | Příplatek k cenám mazanin za sklon přes 15° do 35° od vodorovné roviny mazanina tl. přes 120 do 240 mm | m3 | 10.86 |  | 0 | CS ÚRS 2022 01 |  |  | základní | 0.188 | 2.0417 | 0 | 0 | 0 | 0 | 4 | K | 2 |  |  |  | ROZPOCET | [5 empty] | 0 | 0 | 0 | 0 | 0 | 1 | 0 | 4 | -851187346
| VV |  | VV viz. 631311234 | [15 empty] | VV | 2 | 1 | True | 0 | ROZPOCET
| VV |  | 10,860 |  | 10.86 | [13 empty] | VV | 2 | 2 | True | 1 | ROZPOCET
| D | 8 | Trubní vedení |  |  |  | 0 | [5 empty] | 20.524 |  | 0.031895 |  | 0 | 1 | D | 1 |  |  |  | ROZPOCET | [11 empty] | 0
61 | K | 871350410 | Montáž kanalizačního potrubí z plastů z polypropylenu PP korugovaného nebo žebrovaného SN 10 DN 200 | m | 6 |  | 0 | CS ÚRS 2022 01 |  |  | základní | 0.324 | 1.944 | 1e-05 | 6e-05 | 0 | 0 | 4 | K | 2 |  |  |  | ROZPOCET | [5 empty] | 0 | 0 | 0 | 0 | 0 | 1 | 0 | 4 | -583541559
| VV |  | SO_101_D.1_02_Sitace.pdf | [15 empty] | VV | 2 | 1 | True | 0 | ROZPOCET
| VV |  | 6,000 " napojení DV2 na stáv. L.O. |  | 6 | [13 empty] | VV | 2 | 2 | True | 0 | ROZPOCET
| VV |  | Součet |  | 6 | [13 empty] | VV | 2 | 4 | True | 1 | ROZPOCET
62 | M | 28617044 | trubka kanalizační PP korugovaná DN 200x6000mm SN10 | m | 6.09 |  | 0 | CS ÚRS 2022 01 |  |  | základní | 0 | 0 | 0.00242 | 0.014738 | 0 | 0 | 8 | M | 2 |  |  |  | ROZPOCET | [5 empty] | 0 | 0 | 0 | 0 | 0 | 1 | 0 | 4 | -881756109
| VV |  | 6*1,015 'Přepočtené koeficientem množství |  | 6.09 | [13 empty] | VV | 2 | 2 | False | 1 | ROZPOCET
63 | K | 877315211 | Montáž tvarovek na kanalizačním potrubí z trub z plastu z tvrdého PVC nebo z polypropylenu v otevřeném výkopu jednoosých DN 160 | kus | 20 |  | 0 | CS ÚRS 2022 01 |  |  | základní | 0.683 | 13.66 | 0 | 0 | 0 | 0 | 4 | K | 2 |  |  |  | ROZPOCET | [5 empty] | 0 | 0 | 0 | 0 | 0 | 1 | 0 | 4 | -1129868145
| VV |  | SO_101_D.1_02_Sitace.pdf | [15 empty] | VV | 2 | 1 | True | 0 | ROZPOCET
| VV |  | 4,000 " koleno 45°/90° větve drenáže DN 150 |  | 4 | [13 empty] | VV | 2 | 2 | True | 0 | ROZPOCET
| VV |  | 16,000 " spojka drenáž. potrubí DN 150 |  | 16 | [13 empty] | VV | 2 | 2 | True | 0 | ROZPOCET
| VV |  | Součet |  | 20 | [13 empty] | VV | 2 | 4 | True | 1 | ROZPOCET
64 | M | 28613271 | koleno drenážního systému komunikací, letišť a sportovišť 45° DN 150 | kus | 1 |  | 0 | CS ÚRS 2022 01 |  |  | základní | 0 | 0 | 0.0007 | 0.0007 | 0 | 0 | 8 | M | 2 |  |  |  | ROZPOCET | [5 empty] | 0 | 0 | 0 | 0 | 0 | 1 | 0 | 4 | -1813920896
65 | M | 28613276 | koleno drenážního systému komunikací, letišť a sportovišť 90° DN 150 | kus | 3 |  | 0 | CS ÚRS 2022 01 |  |  | základní | 0 | 0 | 0.0009 | 0.0027 | 0 | 0 | 8 | M | 2 |  |  |  | ROZPOCET | [5 empty] | 0 | 0 | 0 | 0 | 0 | 1 | 0 | 4 | -2080261603
66 | M | 28613251 | nátrubek spojovací drenážního systému komunikací, letišť a sportovišť DN 150 | kus | 16 |  | 0 | CS ÚRS 2022 01 |  |  | základní | 0 | 0 | 0.0004 | 0.0064 | 0 | 0 | 8 | M | 2 |  |  |  | ROZPOCET | [5 empty] | 0 | 0 | 0 | 0 | 0 | 1 | 0 | 4 | 244053624
67 | K | 877315221 | Montáž tvarovek na kanalizačním potrubí z trub z plastu z tvrdého PVC nebo z polypropylenu v otevřeném výkopu dvouosých DN 160 | kus | 3 |  | 0 | CS ÚRS 2022 01 |  |  | základní | 1.132 | 3.396 | 1e-05 | 3e-05 | 0 | 0 | 4 | K | 2 |  |  |  | ROZPOCET | [5 empty] | 0 | 0 | 0 | 0 | 0 | 1 | 0 | 4 | 921838061
| VV |  | SO_101_D.1_02_Sitace.pdf | [15 empty] | VV | 2 | 1 | True | 0 | ROZPOCET
| VV |  | 3,000 " propojení větví drenáže DN 150 |  | 3 | [13 empty] | VV | 2 | 2 | True | 1 | ROZPOCET
68 | M | 28613291 | tvarovka T-kus drenážního systému komunikací, letišť a sportovišť DN 150 | kus | 3 |  | 0 | CS ÚRS 2022 01 |  |  | základní | 0 | 0 | 0.0013 | 0.0039 | 0 | 0 | 8 | M | 2 |  |  |  | ROZPOCET | [5 empty] | 0 | 0 | 0 | 0 | 0 | 1 | 0 | 4 | 562300400
69 | K | 877350410 | Montáž tvarovek na kanalizačním plastovém potrubí z polypropylenu PP korugovaného nebo žebrovaného kolen DN 200 | kus | 2 |  | 0 | CS ÚRS 2022 01 |  |  | základní | 0.762 | 1.524 | 0.0001 | 0.0002 | 0 | 0 | 4 | K | 2 |  |  |  | ROZPOCET | [5 empty] | 0 | 0 | 0 | 0 | 0 | 1 | 0 | 4 | -1785875559
| VV |  | SO_101_D.1_02_Sitace.pdf | [15 empty] | VV | 2 | 1 | True | 0 | ROZPOCET
| VV |  | 2,000 " napojení DV2 - 2x K 45° |  | 2 | [13 empty] | VV | 2 | 2 | True | 0 | ROZPOCET
| VV |  | Součet |  | 2 | [13 empty] | VV | 2 | 4 | True | 1 | ROZPOCET
70 | M | 28617339 | koleno kanalizace PP KG DN 200x45° | kus | 2.03 |  | 0 | CS ÚRS 2022 01 |  |  | základní | 0 | 0 | 0.00156 | 0.0031668 | 0 | 0 | 8 | M | 2 |  |  |  | ROZPOCET | [5 empty] | 0 | 0 | 0 | 0 | 0 | 1 | 0 | 4 | 190281559
| VV |  | 2*1,015 'Přepočtené koeficientem množství |  | 2.03 | [13 empty] | VV | 2 | 2 | False | 1 | ROZPOCET
| D | 9 | Ostatní konstrukce a práce, bourání |  |  |  | 0 | [5 empty] | 758.0278 |  | 262.2774 |  | 50.9871 | 1 | D | 1 |  |  |  | ROZPOCET | [11 empty] | 0
71 | K | 914111111 | Montáž svislé dopravní značky základní velikosti do 1 m2 objímkami na sloupky nebo konzoly | kus | 23 |  | 0 | CS ÚRS 2022 01 |  |  | základní | 0.2 | 4.6 | 0.0007 | 0.0161 | 0 | 0 | 4 | K | 2 |  |  |  | ROZPOCET | [5 empty] | 0 | 0 | 0 | 0 | 0 | 1 | 0 | 4 | 1887554336
| VV |  | SO_101_D.1_1_Technická_zpráva.pdf | [15 empty] | VV | 2 | 1 | True | 0 | ROZPOCET
| VV |  | SO_101_D.1_6_Situace_dopravního_řešení.pdf | [15 empty] | VV | 2 | 1 | True | 0 | ROZPOCET
| VV |  | 2,000 " C 4a |  | 2 | [13 empty] | VV | 2 | 2 | True | 0 | ROZPOCET
| VV |  | 2,000 " IP 6 |  | 2 | [13 empty] | VV | 2 | 2 | True | 0 | ROZPOCET
| VV |  | 3,000 " IZ 5a |  | 3 | [13 empty] | VV | 2 | 2 | True | 0 | ROZPOCET
| VV |  | 3,000 " IZ 5b |  | 3 | [13 empty] | VV | 2 | 2 | True | 0 | ROZPOCET
| VV |  | 1,000 " IS 21c |  | 1 | [13 empty] | VV | 2 | 2 | True | 0 | ROZPOCET
| VV |  | 1,000 " E 7b |  | 1 | [13 empty] | VV | 2 | 2 | True | 0 | ROZPOCET
| VV |  | Mezisoučet " nové SDZ |  | 12 | [13 empty] | VV | 2 | 3 | True | 0 | ROZPOCET
| VV |  | 1,000 " A6 b |  | 1 | [13 empty] | VV | 2 | 2 | True | 0 | ROZPOCET
| VV |  | 1,000 " A 7b |  | 1 | [13 empty] | VV | 2 | 2 | True | 0 | ROZPOCET
| VV |  | 2,000 " E 1 |  | 2 | [13 empty] | VV | 2 | 2 | True | 0 | ROZPOCET
| VV |  | 1,000 " IP 10a |  | 1 | [13 empty] | VV | 2 | 2 | True | 0 | ROZPOCET
| VV |  | 3,000 " IP 11b |  | 3 | [13 empty] | VV | 2 | 2 | True | 0 | ROZPOCET
| VV |  | 1,000 " IP 12 |  | 1 | [13 empty] | VV | 2 | 2 | True | 0 | ROZPOCET
| VV |  | 1,000 " E 13-mc |  | 1 | [13 empty] | VV | 2 | 2 | True | 0 | ROZPOCET
| VV |  | 1,000 " IS 21a |  | 1 | [13 empty] | VV | 2 | 2 | True | 0 | ROZPOCET
| VV |  | Mezisoučet " přesunuté SDZ |  | 11 | [13 empty] | VV | 2 | 3 | True | 0 | ROZPOCET
| VV |  | Součet |  | 23 | [13 empty] | VV | 2 | 4 | True | 1 | ROZPOCET
72 | M | 40445619 | zákazové, příkazové dopravní značky B1-B34, C1-15 500mm | kus | 2 |  | 0 | CS ÚRS 2022 01 |  |  | základní | 0 | 0 | 0.0013 | 0.0026 | 0 | 0 | 8 | M | 2 |  |  |  | ROZPOCET | [5 empty] | 0 | 0 | 0 | 0 | 0 | 1 | 0 | 4 | 2123131090
| VV |  | 2,000 " C 4a |  | 2 | [13 empty] | VV | 2 | 2 | True | 1 | ROZPOCET
73 | M | 40445621 | informativní značky provozní IP1-IP3, IP4b-IP7, IP10a, b 500x500mm | kus | 2 |  | 0 | CS ÚRS 2022 01 |  |  | základní | 0 | 0 | 0.0026 | 0.0052 | 0 | 0 | 8 | M | 2 |  |  |  | ROZPOCET | [5 empty] | 0 | 0 | 0 | 0 | 0 | 1 | 0 | 4 | 1307854498
| VV |  | 2,000 " IP 6 |  | 2 | [13 empty] | VV | 2 | 2 | True | 1 | ROZPOCET
74 | M | 40445626 | informativní značky provozní IP14-IP29, IP31 750x1000mm | kus | 6 |  | 0 | CS ÚRS 2022 01 |  |  | základní | 0 | 0 | 0.0077 | 0.0462 | 0 | 0 | 8 | M | 2 |  |  |  | ROZPOCET | [5 empty] | 0 | 0 | 0 | 0 | 0 | 1 | 0 | 4 | 1380282955
| VV |  | 3,000 " IZ 5a |  | 3 | [13 empty] | VV | 2 | 2 | True | 0 | ROZPOCET
| VV |  | 3,000 " IZ 5b |  | 3 | [13 empty] | VV | 2 | 2 | True | 0 | ROZPOCET
| VV |  | Součet |  | 6 | [13 empty] | VV | 2 | 4 | True | 1 | ROZPOCET
75 | M | 40445639 | informativní značky směrové IS 18a, IS21 300x200mm | kus | 1 |  | 0 | CS ÚRS 2022 01 |  |  | základní | 0 | 0 | 0.0005 | 0.0005 | 0 | 0 | 8 | M | 2 |  |  |  | ROZPOCET | [5 empty] | 0 | 0 | 0 | 0 | 0 | 1 | 0 | 4 | 16373082
| VV |  | 1,000 " IS 21c |  | 1 | [13 empty] | VV | 2 | 2 | True | 1 | ROZPOCET
76 | M | 40445650 | dodatkové tabulky E7, E12, E13 500x300mm | kus | 1 |  | 0 | CS ÚRS 2022 01 |  |  | základní | 0 | 0 | 0.0017 | 0.0017 | 0 | 0 | 8 | M | 2 |  |  |  | ROZPOCET | [5 empty] | 0 | 0 | 0 | 0 | 0 | 1 | 0 | 4 | -216933467
| VV |  | 1,000 " E 7b |  | 1 | [13 empty] | VV | 2 | 2 | True | 1 | ROZPOCET
77 | M | 40445257 | svorka upínací na sloupek D 70mm | kus | 30 |  | 0 | CS ÚRS 2022 01 |  |  | základní | 0 | 0 | 0.0004 | 0.012 | 0 | 0 | 8 | M | 2 |  |  |  | ROZPOCET | [5 empty] | 0 | 0 | 0 | 0 | 0 | 1 | 0 | 4 | 1603521156
| VV |  | 2,000*2 " C 4a |  | 4 | [13 empty] | VV | 2 | 2 | True | 0 | ROZPOCET
| VV |  | 2,000*2 " IP 6 |  | 4 | [13 empty] | VV | 2 | 2 | True | 0 | ROZPOCET
| VV |  | 3,000*3 " IZ 5a |  | 9 | [13 empty] | VV | 2 | 2 | True | 0 | ROZPOCET
| VV |  | 3,000*3 " IZ 5b |  | 9 | [13 empty] | VV | 2 | 2 | True | 0 | ROZPOCET
| VV |  | 1,000*2 " IS 21c |  | 2 | [13 empty] | VV | 2 | 2 | True | 0 | ROZPOCET
| VV |  | 1,000*2 " E 7b |  | 2 | [13 empty] | VV | 2 | 2 | True | 0 | ROZPOCET
| VV |  | Součet |  | 30 | [13 empty] | VV | 2 | 4 | True | 1 | ROZPOCET
78 | K | 914311R01 | Kamenný patník s otvorem pro vložení osvětlení 500/360/1200 mm, bude osazeno v SO 402 (D+M) | kus | 0 |  | 0 | bez CS |  |  | základní | 2.03 | 0 | 0.67024 | 0 | 0 | 0 | 4 | K | 2 |  |  |  | ROZPOCET | [5 empty] | 0 | 0 | 0 | 0 | 0 | 1 | 0 | 4 | 1221179319
| VV |  | SO_101_D.1_02_Sitace.pdf | [15 empty] | VV | 2 | 1 | True | 0 | ROZPOCET
| VV |  | 4,000+18,000 " nutná koordinace s SO 401 Veřejné osvětlení |  | 22 | [13 empty] | VV | 2 | 2 | True | 0 | ROZPOCET
| VV |  | Součet |  | 22 | [13 empty] | VV | 2 | 4 | True | 1 | ROZPOCET
79 | K | 914511112 | Montáž sloupku dopravních značek délky do 3,5 m do hliníkové patky | kus | 11 |  | 0 | CS ÚRS 2022 01 |  |  | základní | 0.549 | 6.039 | 0.11241 | 1.2365 | 0 | 0 | 4 | K | 2 |  |  |  | ROZPOCET | [5 empty] | 0 | 0 | 0 | 0 | 0 | 1 | 0 | 4 | -1565469849
| VV |  | SO_101_D.1_1_Technická_zpráva.pdf | [15 empty] | VV | 2 | 1 | True | 0 | ROZPOCET
| VV |  | SO_101_D.1_6_Situace_dopravního_řešení.pdf | [15 empty] | VV | 2 | 1 | True | 0 | ROZPOCET
| VV |  | 5,000 " přesunuté SDZ |  | 5 | [13 empty] | VV | 2 | 2 | True | 0 | ROZPOCET
| VV |  | 6,000 " nové SDZ |  | 6 | [13 empty] | VV | 2 | 2 | True | 0 | ROZPOCET
| VV |  | Součet |  | 11 | [13 empty] | VV | 2 | 4 | True | 1 | ROZPOCET
80 | M | 40445230 | sloupek pro dopravní značku Zn D 70mm v 3,5m | kus | 6 |  | 0 | CS ÚRS 2022 01 |  |  | základní | 0 | 0 | 0.0065 | 0.039 | 0 | 0 | 8 | M | 2 |  |  |  | ROZPOCET | [5 empty] | 0 | 0 | 0 | 0 | 0 | 1 | 0 | 4 | 1998780883
81 | K | 915211111 | Vodorovné dopravní značení stříkaným plastem dělící čára šířky 125 mm souvislá bílá základní | m | 13.67 |  | 0 | CS ÚRS 2022 01 |  |  | základní | 0.003 | 0.04101 | 0.0002 | 0.002734 | 0 | 0 | 4 | K | 2 |  |  |  | ROZPOCET | [5 empty] | 0 | 0 | 0 | 0 | 0 | 1 | 0 | 4 | 1754471139
| VV |  | SO_101_D.1_6_Situace_dopravního_řešení.pdf | [15 empty] | VV | 2 | 1 | True | 0 | ROZPOCET
| VV |  | 1,890+11,780 " V1a (plná čára š. 125 mm) |  | 13.67 | [13 empty] | VV | 2 | 2 | True | 0 | ROZPOCET
| VV |  | Součet |  | 13.67 | [13 empty] | VV | 2 | 4 | True | 1 | ROZPOCET
82 | K | 915211121 | Vodorovné dopravní značení stříkaným plastem dělící čára šířky 125 mm přerušovaná bílá základní | m | 36.45 |  | 0 | CS ÚRS 2022 01 |  |  | základní | 0.003 | 0.10935 | 7e-05 | 0.0025515 | 0 | 0 | 4 | K | 2 |  |  |  | ROZPOCET | [5 empty] | 0 | 0 | 0 | 0 | 0 | 1 | 0 | 4 | 1342227935
| VV |  | SO_101_D.1_6_Situace_dopravního_řešení.pdf | [15 empty] | VV | 2 | 1 | True | 0 | ROZPOCET
| VV |  | 9,980 " V2b (přerušovaná čára š. 125 mm - 3/1,5) |  | 9.98 | [13 empty] | VV | 2 | 2 | True | 0 | ROZPOCET
| VV |  | 11,870+14,600 " V2b (přerušovaná čára š. 125 mm - 1,5/1,5) |  | 26.47 | [13 empty] | VV | 2 | 2 | True | 0 | ROZPOCET
| VV |  | Součet |  | 36.45 | [13 empty] | VV | 2 | 4 | True | 1 | ROZPOCET
83 | K | 915223111 | Orientační prvky pro nevidomé z plastu na pozemních komunikacích a komunikacích pro pěší varovný pás šířky 420 mm | m | 69.08 |  | 0 | CS ÚRS 2022 01 |  |  | základní | 0.21 | 14.5068 | 0.00354 | 0.24454 | 0 | 0 | 4 | K | 2 |  |  |  | ROZPOCET | [5 empty] | 0 | 0 | 0 | 0 | 0 | 1 | 0 | 4 | -355684774
| VV |  | SO_101_D.1_02_Sitace.pdf | [15 empty] | VV | 2 | 1 | True | 0 | ROZPOCET
| VV |  | 1,385+1,385+10,165+11,650+3,080+35,845+5,570 |  | 69.08 | [13 empty] | VV | 2 | 2 | True | 0 | ROZPOCET
| VV |  | Součet |  | 69.08 | [13 empty] | VV | 2 | 4 | True | 1 | ROZPOCET
84 | K | 915231111 | Vodorovné dopravní značení stříkaným plastem přechody pro chodce, šipky, symboly nápisy bílé základní | m2 | 26 |  | 0 | CS ÚRS 2022 01 |  |  | základní | 0.119 | 3.094 | 0.0016 | 0.0416 | 0 | 0 | 4 | K | 2 |  |  |  | ROZPOCET | [5 empty] | 0 | 0 | 0 | 0 | 0 | 1 | 0 | 4 | -516485523
| VV |  | SO_101_D.1_6_Situace_dopravního_řešení.pdf | [15 empty] | VV | 2 | 1 | True | 0 | ROZPOCET
| VV |  | (4,000*0,500)*13 " V7a (přechod pro chodce) |  | 26 | [13 empty] | VV | 2 | 2 | True | 0 | ROZPOCET
| VV |  | Součet |  | 26 | [13 empty] | VV | 2 | 4 | True | 1 | ROZPOCET
85 | K | 915491.R01 | Vodorovné dopravní značení provedené jiným odstínem betonové dlažby | m | 10.41 |  | 0 | bez CS |  |  | základní | 0.494 | 5.1425 | 0.25866 | 2.6927 | 0 | 0 | 4 | K | 2 |  |  |  | ROZPOCET | [5 empty] | 0 | 0 | 0 | 0 | 0 | 1 | 0 | 4 | -872323032
| VV |  | SO_101_D.1_6_Situace_dopravního_řešení.pdf | [15 empty] | VV | 2 | 1 | True | 0 | ROZPOCET
| VV |  | 5,410 " V 10b |  | 5.41 | [13 empty] | VV | 2 | 2 | True | 0 | ROZPOCET
| VV |  | 5,000 " V 10f (symbl ZTP) |  | 5 | [13 empty] | VV | 2 | 2 | True | 0 | ROZPOCET
| VV |  | Součet |  | 10.41 | [13 empty] | VV | 2 | 4 | True | 1 | ROZPOCET
86 | K | 915491.R02 | Vodorovné dopravní značení provedené jiným odstínem kamenné dlažby | m | 5 |  | 0 | bez CS |  |  | základní | 0.494 | 2.47 | 0.25866 | 1.2933 | 0 | 0 | 4 | K | 2 |  |  |  | ROZPOCET | [5 empty] | 0 | 0 | 0 | 0 | 0 | 1 | 0 | 4 | -1289312261
| VV |  | SO_101_D.1_6_Situace_dopravního_řešení.pdf | [15 empty] | VV | 2 | 1 | True | 0 | ROZPOCET
| VV |  | 5,000 " V 10f (symbl ZTP) |  | 5 | [13 empty] | VV | 2 | 2 | True | 0 | ROZPOCET
| VV |  | Součet |  | 5 | [13 empty] | VV | 2 | 4 | True | 1 | ROZPOCET
87 | K | 915491211 | Osazení vodicího proužku z betonových prefabrikovaných desek tl. do 120 mm do lože z cementové malty tl. 20 mm, s vyplněním a zatřením spár cementovou maltou s podkladní vrstvou z betonu prostého tl. 50 až 100 mm šířka proužku 250 mm | m | 244.639 |  | 0 | CS ÚRS 2022 01 |  |  | základní | 0.136 | 33.2709 | 0.08088 | 19.7864 | 0 | 0 | 4 | K | 2 |  |  |  | ROZPOCET | [5 empty] | 0 | 0 | 0 | 0 | 0 | 1 | 0 | 4 | -33715373
| VV |  | SO_101_D.1_01_Technická_zpráva.pdf | [15 empty] | VV | 2 | 1 | True | 0 | ROZPOCET
| VV |  | SO_101_D.1_02_Situace.pdf | [15 empty] | VV | 2 | 1 | True | 0 | ROZPOCET
| VV |  | 2,150/0,250 |  | 8.6 | [13 empty] | VV | 2 | 2 | True | 0 | ROZPOCET
| VV |  | SKL_2_Hmat/0,200 |  | 52.15 | [13 empty] | VV | 2 | 2 | True | 0 | ROZPOCET
| VV |  | SKL_2_UměVL/0,095 |  | 25.789 | [13 empty] | VV | 2 | 2 | True | 0 | ROZPOCET
| VV |  | SKL_5_Hmat/0,200 |  | 6.65 | [13 empty] | VV | 2 | 2 | True | 0 | ROZPOCET
| VV |  | SKL_5A_Hmat/0,200 |  | 52.95 | [13 empty] | VV | 2 | 2 | True | 0 | ROZPOCET
| VV |  | SKL_6_Hmat/0,200 |  | 98.5 | [13 empty] | VV | 2 | 2 | True | 0 | ROZPOCET
| VV |  | Součet |  | 244.639 | [13 empty] | VV | 2 | 4 | True | 1 | ROZPOCET
88 | M | 59211.1 | umělá vodící linie 255x255x60 mm | m2 | 2.215 |  | 0 | bez CS |  |  | základní | 0 | 0 | 0.156 | 0.34554 | 0 | 0 | 8 | M | 2 |  |  |  | ROZPOCET | [5 empty] | 0 | 0 | 0 | 0 | 0 | 1 | 0 | 4 | -328719839
| VV |  | 8,600*0,250 |  | 2.15 | [13 empty] | VV | 2 | 2 | True | 1 | ROZPOCET
| VV |  | 2,15*1,03 'Přepočtené koeficientem množství |  | 2.215 | [13 empty] | VV | 2 | 2 | False | 1 | ROZPOCET
89 | M | 59211.2 | umělá vodící linie 95x200x70 mm | m2 | 2.524 |  | 0 | bez CS |  |  | základní | 0 | 0 | 0.176 | 0.44422 | 0 | 0 | 8 | M | 2 |  |  |  | ROZPOCET | [5 empty] | 0 | 0 | 0 | 0 | 0 | 1 | 0 | 4 | -166608465
| VV |  | SKL_2_UměVL |  | 2.45 | [13 empty] | VV | 2 | 2 | True | 1 | ROZPOCET
| VV |  | 2,45*1,03 'Přepočtené koeficientem množství |  | 2.524 | [13 empty] | VV | 2 | 2 | False | 1 | ROZPOCET
90 | M | 59211.3 | hmatná dlažba 200x200x60 mm | m2 | 43.312 |  | 0 | bez CS |  |  | základní | 0 | 0 | 0.15 | 6.4968 | 0 | 0 | 8 | M | 2 |  |  |  | ROZPOCET | [5 empty] | 0 | 0 | 0 | 0 | 0 | 1 | 0 | 4 | 1207829910
| VV |  | SKL_2_Hmat |  | 10.43 | [13 empty] | VV | 2 | 2 | True | 0 | ROZPOCET
| VV |  | SKL_5_Hmat |  | 1.33 | [13 empty] | VV | 2 | 2 | True | 0 | ROZPOCET
| VV |  | SKL_5A_Hmat |  | 10.59 | [13 empty] | VV | 2 | 2 | True | 0 | ROZPOCET
| VV |  | SKL_6_Hmat |  | 19.7 | [13 empty] | VV | 2 | 2 | True | 0 | ROZPOCET
| VV |  | Součet |  | 42.05 | [13 empty] | VV | 2 | 4 | True | 1 | ROZPOCET
| VV |  | 42,05*1,03 'Přepočtené koeficientem množství |  | 43.312 | [13 empty] | VV | 2 | 2 | False | 1 | ROZPOCET
91 | K | 915491212 | Osazení vodicího proužku z betonových prefabrikovaných desek tl. do 120 mm do lože z cementové malty tl. 20 mm, s vyplněním a zatřením spár cementovou maltou s podkladní vrstvou z betonu prostého tl. 50 až 100 mm šířka proužku 500 mm | m | 43.78 |  | 0 | CS ÚRS 2022 01 |  |  | základní | 0.255 | 11.1639 | 0.14215 | 6.2233 | 0 | 0 | 4 | K | 2 |  |  |  | ROZPOCET | [5 empty] | 0 | 0 | 0 | 0 | 0 | 1 | 0 | 4 | 1349979176
| VV |  | SO_101_D.1_01_Technická_zpráva.pdf | [15 empty] | VV | 2 | 1 | True | 0 | ROZPOCET
| VV |  | SO_101_D.1_02_Situace.pdf | [15 empty] | VV | 2 | 1 | True | 0 | ROZPOCET
| VV |  | 21,890/0,500 |  | 43.78 | [13 empty] | VV | 2 | 2 | True | 1 | ROZPOCET
92 | M | 59211.1 | umělá vodící linie 255x255x60 mm | m2 | 22.547 |  | 0 | bez CS |  |  | základní | 0 | 0 | 0.156 | 3.5173 | 0 | 0 | 8 | M | 2 |  |  |  | ROZPOCET | [5 empty] | 0 | 0 | 0 | 0 | 0 | 1 | 0 | 4 | -763451218
| VV |  | 43,780*0,500 |  | 21.89 | [13 empty] | VV | 2 | 2 | True | 1 | ROZPOCET
| VV |  | 21,89*1,03 'Přepočtené koeficientem množství |  | 22.547 | [13 empty] | VV | 2 | 2 | False | 1 | ROZPOCET
93 | K | 915611111 | Předznačení pro vodorovné značení stříkané barvou nebo prováděné z nátěrových hmot liniové dělicí čáry, vodicí proužky | m | 50.12 |  | 0 | CS ÚRS 2022 01 |  |  | základní | 0.016 | 0.80192 | 0 | 0 | 0 | 0 | 4 | K | 2 |  |  |  | ROZPOCET | [5 empty] | 0 | 0 | 0 | 0 | 0 | 1 | 0 | 4 | -2024824116
| VV |  | VV viz. 915211111 | [15 empty] | VV | 2 | 1 | True | 0 | ROZPOCET
| VV |  | 13,670 |  | 13.67 | [13 empty] | VV | 2 | 2 | True | 0 | ROZPOCET
| VV |  | VV viz. 915211121 | [15 empty] | VV | 2 | 1 | True | 0 | ROZPOCET
| VV |  | 36,450 |  | 36.45 | [13 empty] | VV | 2 | 2 | True | 0 | ROZPOCET
| VV |  | Součet |  | 50.12 | [13 empty] | VV | 2 | 4 | True | 1 | ROZPOCET
94 | K | 915621111 | Předznačení pro vodorovné značení stříkané barvou nebo prováděné z nátěrových hmot plošné šipky, symboly, nápisy | m2 | 26 |  | 0 | CS ÚRS 2022 01 |  |  | základní | 0.083 | 2.158 | 1e-05 | 0.00026 | 0 | 0 | 4 | K | 2 |  |  |  | ROZPOCET | [5 empty] | 0 | 0 | 0 | 0 | 0 | 1 | 0 | 4 | -888096460
| VV |  | VV viz. 915231111 | [15 empty] | VV | 2 | 1 | True | 0 | ROZPOCET
| VV |  | 26,000 |  | 26 | [13 empty] | VV | 2 | 2 | True | 1 | ROZPOCET
95 | K | 916111113 | Osazení silniční obruby z dlažebních kostek v jedné řadě s ložem tl. přes 50 do 100 mm, s vyplněním a zatřením spár cementovou maltou z velkých kostek s boční opěrou z betonu prostého, do lože z betonu prostého téže značky | m | 24 |  | 0 | CS ÚRS 2022 01 |  |  | základní | 0.146 | 3.504 | 0.10988 | 2.6371 | 0 | 0 | 4 | K | 2 |  |  |  | ROZPOCET | [5 empty] | 0 | 0 | 0 | 0 | 0 | 1 | 0 | 4 | 706224762
| VV |  | SO_101_D.1_02_Situace.pdf | [15 empty] | VV | 2 | 1 | True | 0 | ROZPOCET
| VV |  | SO_101_D.1_03_Vzorové_příčné_řezy_1.pdf | [15 empty] | VV | 2 | 1 | True | 0 | ROZPOCET
| VV |  | SO_101_D.1_04_Vzorové_příčné_řezy_2.pdf | [15 empty] | VV | 2 | 1 | True | 0 | ROZPOCET
| VV |  | 6,000*2*2 " 2x dvojřádek do skladby 2 |  | 24 | [13 empty] | VV | 2 | 2 | True | 0 | ROZPOCET
| VV |  | Součet |  | 24 | [13 empty] | VV | 2 | 4 | True | 1 | ROZPOCET
96 | M | 58381008 | kostka dlažební žula velká 15/17 | m2 | 4.121 |  | 0 | CS ÚRS 2022 01 |  |  | základní | 0 | 0 | 0.417 | 1.7185 | 0 | 0 | 8 | M | 2 |  |  |  | ROZPOCET | [5 empty] | 0 | 0 | 0 | 0 | 0 | 1 | 0 | 4 | -591877818
| VV |  | 24*0,1717 'Přepočtené koeficientem množství |  | 4.121 | [13 empty] | VV | 2 | 2 | False | 1 | ROZPOCET
97 | K | 916131213 | Osazení silničního obrubníku betonového se zřízením lože, s vyplněním a zatřením spár cementovou maltou stojatého s boční opěrou z betonu prostého, do lože z betonu prostého | m | 50.03 |  | 0 | CS ÚRS 2022 01 |  |  | základní | 0.268 | 13.408 | 0.1554 | 7.7747 | 0 | 0 | 4 | K | 2 |  |  |  | ROZPOCET | [5 empty] | 0 | 0 | 0 | 0 | 0 | 1 | 0 | 4 | 820509462
| VV |  | SO_101_D.1_07_Situace_obrub.pdf | [15 empty] | VV | 2 | 1 | True | 0 | ROZPOCET
| VV |  | 1,000+6,300+2,230+18,500+18,500 " přímá obruba 150x250 mm |  | 46.53 | [13 empty] | VV | 2 | 2 | True | 0 | ROZPOCET
| VV |  | 1,500 " nájezdová obruba 150x150 mm |  | 1.5 | [13 empty] | VV | 2 | 2 | True | 0 | ROZPOCET
| VV |  | 2,000 " přechodová bruba 150x250 mm |  | 2 | [13 empty] | VV | 2 | 2 | True | 0 | ROZPOCET
| VV |  | Součet |  | 50.03 | [13 empty] | VV | 2 | 4 | True | 1 | ROZPOCET
98 | M | 59217028 | obrubník betonový silniční nájezdový 500x150x150mm | m | 1.53 |  | 0 | CS ÚRS 2022 01 |  |  | základní | 0 | 0 | 0.0484 | 0.074052 | 0 | 0 | 8 | M | 2 |  |  |  | ROZPOCET | [5 empty] | 0 | 0 | 0 | 0 | 0 | 1 | 0 | 4 | 1349189556
| VV |  | 1,500 " nájezdová obruba 150x150 mm |  | 1.5 | [13 empty] | VV | 2 | 2 | True | 1 | ROZPOCET
| VV |  | 1,5*1,02 'Přepočtené koeficientem množství |  | 1.53 | [13 empty] | VV | 2 | 2 | False | 1 | ROZPOCET
99 | M | 59217030 | obrubník betonový silniční přechodový 1000x150x150-250mm | m | 2.04 |  | 0 | CS ÚRS 2022 01 |  |  | základní | 0 | 0 | 0.06567 | 0.13397 | 0 | 0 | 8 | M | 2 |  |  |  | ROZPOCET | [5 empty] | 0 | 0 | 0 | 0 | 0 | 1 | 0 | 4 | -1039467781
| VV |  | 2,000 " přechodová bruba 150x250 mm |  | 2 | [13 empty] | VV | 2 | 2 | True | 1 | ROZPOCET
| VV |  | 2*1,02 'Přepočtené koeficientem množství |  | 2.04 | [13 empty] | VV | 2 | 2 | False | 1 | ROZPOCET
100 | M | 59217031 | obrubník betonový silniční 1000x150x250mm | m | 47.461 |  | 0 | CS ÚRS 2022 01 |  |  | základní | 0 | 0 | 0.08 | 3.7969 | 0 | 0 | 8 | M | 2 |  |  |  | ROZPOCET | [5 empty] | 0 | 0 | 0 | 0 | 0 | 1 | 0 | 4 | 1269230686
| VV |  | 1,000+6,300+2,230+18,500+18,500 " přímá obruba 150x250 mm |  | 46.53 | [13 empty] | VV | 2 | 2 | True | 1 | ROZPOCET
| VV |  | 46,53*1,02 'Přepočtené koeficientem množství |  | 47.461 | [13 empty] | VV | 2 | 2 | False | 1 | ROZPOCET
101 | K | 916241113 | Osazení obrubníku kamenného se zřízením lože, s vyplněním a zatřením spár cementovou maltou ležatého s boční opěrou z betonu prostého, do lože z betonu prostého | m | 3.02 |  | 0 | CS ÚRS 2022 01 |  |  | základní | 0.309 | 0.93318 | 0.16849 | 0.50884 | 0 | 0 | 4 | K | 2 |  |  |  | ROZPOCET | [5 empty] | 0 | 0 | 0 | 0 | 0 | 1 | 0 | 4 | -970813552
| VV |  | SO_101_D.1_02_Sitace.pdf | [15 empty] | VV | 2 | 1 | True | 0 | ROZPOCET
| VV |  | SO_101_D.1_11_Schodiště_západní_části_parteru.pdf | [15 empty] | VV | 2 | 1 | True | 0 | ROZPOCET
| VV |  | 3,020 " kamenná bočnice schod. stupňů 300x200 mm |  | 3.02 | [13 empty] | VV | 2 | 2 | True | 0 | ROZPOCET
| VV |  | Součet |  | 3.02 | [13 empty] | VV | 2 | 4 | True | 1 | ROZPOCET
102 | M | 58380003 | obrubník kamenný žulový přímý 1000x300x200mm | m | 3.08 |  | 0 | CS ÚRS 2022 01 |  |  | základní | 0 | 0 | 0.15 | 0.462 | 0 | 0 | 8 | M | 2 |  |  |  | ROZPOCET | [5 empty] | 0 | 0 | 0 | 0 | 0 | 1 | 0 | 4 | -1546350667
| VV |  | 3,02*1,02 'Přepočtené koeficientem množství |  | 3.08 | [13 empty] | VV | 2 | 2 | False | 1 | ROZPOCET
103 | K | 916241213 | Osazení obrubníku kamenného se zřízením lože, s vyplněním a zatřením spár cementovou maltou stojatého s boční opěrou z betonu prostého, do lože z betonu prostého | m | 663.87 |  | 0 | CS ÚRS 2022 01 |  |  | základní | 0.234 | 155.3456 | 0.14067 | 93.3866 | 0 | 0 | 4 | K | 2 |  |  |  | ROZPOCET | [5 empty] | 0 | 0 | 0 | 0 | 0 | 1 | 0 | 4 | 835965224
| VV |  | SO_101_D.1_07_Situace_obrub.pdf | [15 empty] | VV | 2 | 1 | True | 0 | ROZPOCET
| VV |  | 19,290+3,850+10,640+12,740+3,100+5,430+1,180+2,020+1,000+23,720+14,770+13,600+14,770+1,340+7,530+0,100+7,000+4,230+1,750+1,750+1,000+3,720+182,340 |  | 336.87 | [13 empty] | VV | 2 | 2 | True | 0 | ROZPOCET
| VV |  | Mezisoučet " kam. obruba 100x200 mm |  | 336.87 | [13 empty] | VV | 2 | 3 | True | 0 | ROZPOCET
| VV |  | 21,030+6,000+0,750+8,190+7,910+7,670+7,440+38,060+6,810+2,680+3,250+38,780+7,950+6,000+0,750+6,000+6,000+6,000+6,000+0,760+1,860+4,000+6,320 |  | 200.21 | [13 empty] | VV | 2 | 2 | True | 0 | ROZPOCET
| VV |  | 3,980+8,300+4,010+2,000+0,750+8,000+1,750+8,000+1,500+8,900+3,500+1,500+1,650+0,750+19,290+5,890+5,890+5,890+5,890+1,760+0,750+23,840+3,000 |  | 126.79 | [13 empty] | VV | 2 | 2 | True | 0 | ROZPOCET
| VV |  | Mezisoučet " kam. obruba 250x200 mm |  | 327 | [13 empty] | VV | 2 | 3 | True | 0 | ROZPOCET
| VV |  | Součet |  | 663.87 | [13 empty] | VV | 2 | 4 | True | 1 | ROZPOCET
104 | M | 58380004 | obrubník kamenný žulový přímý 1000x250x200mm | m | 333.54 |  | 0 | CS ÚRS 2022 01 |  |  | základní | 0 | 0 | 0.125 | 41.6925 | 0 | 0 | 8 | M | 2 |  |  |  | ROZPOCET | [5 empty] | 0 | 0 | 0 | 0 | 0 | 1 | 0 | 4 | 265674780
| VV |  | 327*1,02 'Přepočtené koeficientem množství |  | 333.54 | [13 empty] | VV | 2 | 2 | False | 1 | ROZPOCET
105 | M | 58380374 | obrubník kamenný žulový přímý 1000x100x200mm | m | 343.607 |  | 0 | CS ÚRS 2022 01 |  |  | základní | 0 | 0 | 0.082 | 28.1758 | 0 | 0 | 8 | M | 2 |  |  |  | ROZPOCET | [5 empty] | 0 | 0 | 0 | 0 | 0 | 1 | 0 | 4 | -1509881039
| VV |  | 336,87*1,02 'Přepočtené koeficientem množství |  | 343.607 | [13 empty] | VV | 2 | 2 | False | 1 | ROZPOCET
106 | K | 916331112 | Osazení zahradního obrubníku betonového s ložem tl. od 50 do 100 mm z betonu prostého tř. C 25/30 s boční opěrou z betonu prostého tř. C 25/30 | m | 93.89 |  | 0 | CS ÚRS 2022 01 |  |  | základní | 0.14 | 13.1446 | 0.10095 | 9.4782 | 0 | 0 | 4 | K | 2 |  |  |  | ROZPOCET | [5 empty] | 0 | 0 | 0 | 0 | 0 | 1 | 0 | 4 | -946781169
| VV |  | SO_101_D.1_07_Situace_obrub.pdf | [15 empty] | VV | 2 | 1 | True | 0 | ROZPOCET
| VV |  | 5,550+10,150+54,140+14,330+9,720 |  | 93.89 | [13 empty] | VV | 2 | 2 | True | 0 | ROZPOCET
| VV |  | Součet |  | 93.89 | [13 empty] | VV | 2 | 4 | True | 1 | ROZPOCET
107 | M | 59217011 | obrubník betonový zahradní 500x50x200mm | m | 95.768 |  | 0 | CS ÚRS 2022 01 |  |  | základní | 0 | 0 | 0.022 | 2.1069 | 0 | 0 | 8 | M | 2 |  |  |  | ROZPOCET | [5 empty] | 0 | 0 | 0 | 0 | 0 | 1 | 0 | 4 | 413154646
| VV |  | 93,89*1,02 'Přepočtené koeficientem množství |  | 95.768 | [13 empty] | VV | 2 | 2 | False | 1 | ROZPOCET
108 | K | 916431112 | Osazení betonového bezbariérového obrubníku s ložem betonovým tl. 150 mm úložná šířka do 400 mm s boční opěrou | m | 21 |  | 0 | CS ÚRS 2022 01 |  |  | základní | 0.78 | 16.38 | 0.34613 | 7.2687 | 0 | 0 | 4 | K | 2 |  |  |  | ROZPOCET | [5 empty] | 0 | 0 | 0 | 0 | 0 | 1 | 0 | 4 | -2167505
| VV |  | SO_101_D.1_6_Situace_dopravního_řešení.pdf | [15 empty] | VV | 2 | 1 | True | 0 | ROZPOCET
| VV |  | 21,000 " VDZ V 10b v polovegetační dlažbě |  | 21 | [13 empty] | VV | 2 | 2 | True | 0 | ROZPOCET
| VV |  | Součet |  | 21 | [13 empty] | VV | 2 | 4 | True | 1 | ROZPOCET
109 | M | 59217038 | obrubník betonový parkový barevný 500x80x250mm | m | 21.42 |  | 0 | CS ÚRS 2022 01 |  |  | základní | 0 | 0 | 0.048 | 1.0282 | 0 | 0 | 8 | M | 2 |  |  |  | ROZPOCET | [5 empty] | 0 | 0 | 0 | 0 | 0 | 1 | 0 | 4 | 1576109983
| VV |  | 21*1,02 'Přepočtené koeficientem množství |  | 21.42 | [13 empty] | VV | 2 | 2 | False | 1 | ROZPOCET
110 | K | 919112212 | Řezání dilatačních spár v živičném krytu vytvoření komůrky pro těsnící zálivku šířky 10 mm, hloubky 20 mm | m | 79.785 |  | 0 | CS ÚRS 2022 01 |  |  | základní | 0.097 | 7.7391 | 0 | 0 | 0 | 0 | 4 | K | 2 |  |  |  | ROZPOCET | [5 empty] | 0 | 0 | 0 | 0 | 0 | 1 | 0 | 4 | -649124017
| VV |  | SO_101_D.1_01_Technická_zpráva.pdf | [15 empty] | VV | 2 | 1 | True | 0 | ROZPOCET
| VV |  | SO_101_D.1_02_Situace.pdf | [15 empty] | VV | 2 | 1 | True | 0 | ROZPOCET
| VV |  | podél obrub | [15 empty] | VV | 2 | 1 | True | 0 | ROZPOCET
| VV |  | 8,100+0,375+0,435+2,615+0,635+7,335+0,435+0,450+1,795+0,670 |  | 22.845 | [13 empty] | VV | 2 | 2 | True | 0 | ROZPOCET
| VV |  | 8,460+3,015+11,495+22,435+0,630+0,565+0,545+0,435+0,930+6,105+2,325 |  | 56.94 | [13 empty] | VV | 2 | 2 | True | 0 | ROZPOCET
| VV |  | Součet |  | 79.785 | [13 empty] | VV | 2 | 4 | True | 1 | ROZPOCET
111 | K | 919122111 | Utěsnění dilatačních spár zálivkou za tepla v cementobetonovém nebo živičném krytu včetně adhezního nátěru s těsnicím profilem pod zálivkou, pro komůrky šířky 10 mm, hloubky 20 mm | m | 79.785 |  | 0 | CS ÚRS 2022 01 |  |  | základní | 0.068 | 5.4254 | 5e-05 | 0.0039892 | 0 | 0 | 4 | K | 2 |  |  |  | ROZPOCET | [5 empty] | 0 | 0 | 0 | 0 | 0 | 1 | 0 | 4 | -529617547
| VV |  | VV viz. 919112212 | [15 empty] | VV | 2 | 1 | True | 0 | ROZPOCET
| VV |  | 79,785 |  | 79.785 | [13 empty] | VV | 2 | 2 | True | 1 | ROZPOCET
112 | K | 919125111 | Těsnění svislé spáry mezi živičným krytem a ostatními prvky asfaltovou páskou samolepicí šířky 35 mm tl. 8 mm | m | 79.785 |  | 0 | CS ÚRS 2022 01 |  |  | základní | 0.05 | 3.9893 | 0.00045 | 0.035903 | 0 | 0 | 4 | K | 2 |  |  |  | ROZPOCET | [5 empty] | 0 | 0 | 0 | 0 | 0 | 1 | 0 | 4 | 1188950357
| VV |  | VV viz. 919112212 | [15 empty] | VV | 2 | 1 | True | 0 | ROZPOCET
| VV |  | 79,785 |  | 79.785 | [13 empty] | VV | 2 | 2 | True | 1 | ROZPOCET
113 | K | 919721291 | Vyztužení stávajícího asfaltového povrchu geomříží ze skelných vláken | m2 | 85.13 |  | 0 | CS ÚRS 2022 01 |  |  | základní | 0.928 | 79.0006 | 0.01386 | 1.1799 | 0 | 0 | 4 | K | 2 |  |  |  | ROZPOCET | [5 empty] | 0 | 0 | 0 | 0 | 0 | 1 | 0 | 4 | -1048003382
| VV |  | SO_101_D.1_01_Technická_zpráva.pdf | [15 empty] | VV | 2 | 1 | True | 0 | ROZPOCET
| VV |  | SO_101_D.1_02_Situace.pdf | [15 empty] | VV | 2 | 1 | True | 0 | ROZPOCET
| VV |  | SO_101_D.1_03_Vzorové_příčné_řezy_1.pdf | [15 empty] | VV | 2 | 1 | True | 0 | ROZPOCET
| VV |  | SO_101_D.1_04_Vzorové_příčné_řezy_2.pdf | [15 empty] | VV | 2 | 1 | True | 0 | ROZPOCET
| VV |  | SKL_1_Asf_F " v případě potřeby |  | 85.13 | [13 empty] | VV | 2 | 2 | True | 0 | ROZPOCET
| VV |  | Součet |  | 85.13 | [13 empty] | VV | 2 | 4 | True | 1 | ROZPOCET
114 | K | 919726123 | Geotextilie netkaná pro ochranu, separaci nebo filtraci měrná hmotnost přes 300 do 500 g/m2 | m2 | 2937.075 |  | 0 | CS ÚRS 2022 01 |  |  | základní | 0.08 | 234.966 | 0.00069 | 2.0266 | 0 | 0 | 4 | K | 2 |  |  |  | ROZPOCET | [5 empty] | 0 | 0 | 0 | 0 | 0 | 1 | 0 | 4 | -495373547
| VV |  | SO_101_D.1_01_Technická_zpráva.pdf | [15 empty] | VV | 2 | 1 | True | 0 | ROZPOCET
| VV |  | SO_101_D.1_02_Situace.pdf | [15 empty] | VV | 2 | 1 | True | 0 | ROZPOCET
| VV |  | SO_101_D.1_03_Vzorové_příčné_řezy_1.pdf | [15 empty] | VV | 2 | 1 | True | 0 | ROZPOCET
| VV |  | SO_101_D.1_04_Vzorové_příčné_řezy_2.pdf | [15 empty] | VV | 2 | 1 | True | 0 | ROZPOCET
| VV |  | SKL_1_Asf |  | 33.49 | [13 empty] | VV | 2 | 2 | True | 0 | ROZPOCET
| VV |  | SKL_2_Kdl |  | 368.67 | [13 empty] | VV | 2 | 2 | True | 0 | ROZPOCET
| VV |  | SKL_2_Hmat |  | 10.43 | [13 empty] | VV | 2 | 2 | True | 0 | ROZPOCET
| VV |  | SKL_2_UměVL |  | 2.45 | [13 empty] | VV | 2 | 2 | True | 0 | ROZPOCET
| VV |  | SKL_3_BD_P |  | 63.62 | [13 empty] | VV | 2 | 2 | True | 0 | ROZPOCET
| VV |  | SKL_3_DB |  | 24.75 | [13 empty] | VV | 2 | 2 | True | 0 | ROZPOCET
| VV |  | SKL_4_PS_Bdl |  | 33.275 | [13 empty] | VV | 2 | 2 | True | 0 | ROZPOCET
| VV |  | SKL_4_PS_Veg |  | 88 | [13 empty] | VV | 2 | 2 | True | 0 | ROZPOCET
| VV |  | SKL_4A_PS_Kdl |  | 19.25 | [13 empty] | VV | 2 | 2 | True | 0 | ROZPOCET
| VV |  | SKL_5 |  | 1088.2 | [13 empty] | VV | 2 | 2 | True | 0 | ROZPOCET
| VV |  | SKL_5A |  | 439.13 | [13 empty] | VV | 2 | 2 | True | 0 | ROZPOCET
| VV |  | SKL_5_šach |  | 10.24 | [13 empty] | VV | 2 | 2 | True | 0 | ROZPOCET
| VV |  | SKL_5_Hmat |  | 1.33 | [13 empty] | VV | 2 | 2 | True | 0 | ROZPOCET
| VV |  | SKL_5A_Hmat |  | 10.59 | [13 empty] | VV | 2 | 2 | True | 0 | ROZPOCET
| VV |  | SKL_5_ZTP |  | 1.03 | [13 empty] | VV | 2 | 2 | True | 0 | ROZPOCET
| VV |  | SKL_5A_ZTP |  | 6.39 | [13 empty] | VV | 2 | 2 | True | 0 | ROZPOCET
| VV |  | SKL_6 |  | 411.88 | [13 empty] | VV | 2 | 2 | True | 0 | ROZPOCET
| VV |  | SKL_6_1 |  | 33.23 | [13 empty] | VV | 2 | 2 | True | 0 | ROZPOCET
| VV |  | SKL_6_Hmat |  | 19.7 | [13 empty] | VV | 2 | 2 | True | 0 | ROZPOCET
| VV |  | SKL_6_ZTP |  | 11.82 | [13 empty] | VV | 2 | 2 | True | 0 | ROZPOCET
| VV |  | SKL_8 |  | 30.16 | [13 empty] | VV | 2 | 2 | True | 0 | ROZPOCET
| VV |  | SKL_8_ZTP |  | 8.14 | [13 empty] | VV | 2 | 2 | True | 0 | ROZPOCET
| VV |  | SKL_9 |  | 149.35 | [13 empty] | VV | 2 | 2 | True | 0 | ROZPOCET
| VV |  | SKL_9_1 |  | 2.92 | [13 empty] | VV | 2 | 2 | True | 0 | ROZPOCET
| VV |  | SKL_10 |  | 39.49 | [13 empty] | VV | 2 | 2 | True | 0 | ROZPOCET
| VV |  | SKL_10A |  | 21.36 | [13 empty] | VV | 2 | 2 | True | 0 | ROZPOCET
| VV |  | SKL_11 |  | 8.18 | [13 empty] | VV | 2 | 2 | True | 0 | ROZPOCET
| VV |  | Součet |  | 2937.075 | [13 empty] | VV | 2 | 4 | True | 1 | ROZPOCET
115 | K | 919731121 | Zarovnání styčné plochy podkladu nebo krytu podél vybourané části komunikace nebo zpevněné plochy živičné tl. do 50 mm | m | 50.14 |  | 0 | CS ÚRS 2022 01 |  |  | základní | 0.067 | 3.3594 | 0 | 0 | 0 | 0 | 4 | K | 2 |  |  |  | ROZPOCET | [5 empty] | 0 | 0 | 0 | 0 | 0 | 1 | 0 | 4 | 1335469398
| VV |  | SO_101_D.1_01_Technická_zpráva.pdf | [15 empty] | VV | 2 | 1 | True | 0 | ROZPOCET
| VV |  | SO_101_D.1_02_Situace.pdf | [15 empty] | VV | 2 | 1 | True | 0 | ROZPOCET
| VV |  | 9,550+10,175+0,500+22,450+0,500+6,965 " napojení na stáv. stav |  | 50.14 | [13 empty] | VV | 2 | 2 | True | 0 | ROZPOCET
| VV |  | Součet |  | 50.14 | [13 empty] | VV | 2 | 4 | True | 1 | ROZPOCET
116 | K | 919732211 | Styčná pracovní spára při napojení nového živičného povrchu na stávající se zalitím za tepla modifikovanou asfaltovou hmotou s posypem vápenným hydrátem šířky do 15 mm, hloubky do 25 mm včetně prořezání spáry | m | 50.14 |  | 0 | CS ÚRS 2022 01 |  |  | základní | 0.186 | 9.326 | 0.00061 | 0.030585 | 0 | 0 | 4 | K | 2 |  |  |  | ROZPOCET | [5 empty] | 0 | 0 | 0 | 0 | 0 | 1 | 0 | 4 | 579578148
| VV |  | SO_101_D.1_01_Technická_zpráva.pdf | [15 empty] | VV | 2 | 1 | True | 0 | ROZPOCET
| VV |  | SO_101_D.1_02_Situace.pdf | [15 empty] | VV | 2 | 1 | True | 0 | ROZPOCET
| VV |  | 9,550+10,175+0,500+22,450+0,500+6,965 " napojení na stáv. stav |  | 50.14 | [13 empty] | VV | 2 | 2 | True | 0 | ROZPOCET
| VV |  | Součet |  | 50.14 | [13 empty] | VV | 2 | 4 | True | 1 | ROZPOCET
117 | K | 935113211 | Osazení odvodňovacího žlabu s krycím roštem betonového šířky do 200 mm | m | 55.8 |  | 0 | CS ÚRS 2022 01 |  |  | základní | 0.369 | 20.5902 | 0.29221 | 16.3053 | 0 | 0 | 4 | K | 2 |  |  |  | ROZPOCET | [5 empty] | 0 | 0 | 0 | 0 | 0 | 1 | 0 | 4 | 396803075
| VV |  | SO_101_D.1.01_Technická_zpráva.pdf | [15 empty] | VV | 2 | 1 | True | 0 | ROZPOCET
| VV |  | SO_101_D.1_02_Sitace.pdf | [15 empty] | VV | 2 | 1 | True | 0 | ROZPOCET
| VV |  | 20,800 " výšková úprava stávajícího liniového odvodnění |  | 20.8 | [13 empty] | VV | 2 | 2 | True | 0 | ROZPOCET
| VV |  | 35,000 " nové liniové odvodnění |  | 35 | [13 empty] | VV | 2 | 2 | True | 0 | ROZPOCET
| VV |  | Součet |  | 55.8 | [13 empty] | VV | 2 | 4 | True | 1 | ROZPOCET
118 | M | 114263 | žlab odvodňovací betonový š.150mm s krytem z tvárné litiny tř.D400 dl.1000mm, bude osazeno v SO 301 (D+M) | kus | 0 |  | 0 | bez CS |  |  | základní | 0 | 0 | 0.0708 | 0 | 0 | 0 | 8 | M | 2 |  |  |  | ROZPOCET | [5 empty] | 0 | 0 | 0 | 0 | 0 | 1 | 0 | 4 | -73854060
| VV |  | 34*1,02 'Přepočtené koeficientem množství |  | 34.68 | [13 empty] | VV | 2 | 2 | False | 1 | ROZPOCET
119 | M | 114963 | žlab odvodňovací betonový š.150mm s krytem z tvárné litiny tř.D400 dl.500mm, bude osazeno v SO 301 (D+M) | kus | 0 |  | 0 | bez CS |  |  | základní | 0 | 0 | 0.0323 | 0 | 0 | 0 | 8 | M | 2 |  |  |  | ROZPOCET | [5 empty] | 0 | 0 | 0 | 0 | 0 | 1 | 0 | 4 | -668132401
| VV |  | 1*1,02 'Přepočtené koeficientem množství |  | 1.02 | [13 empty] | VV | 2 | 2 | False | 1 | ROZPOCET
120 | M | 115263 | vpust odtoková betonová š.150mm s krytem z tvárné litiny tř.D400 dl.500mm odtok DN150/200, bude osazeno v SO 301 (D+M) | kus | 0 |  | 0 | bez CS |  |  | základní | 0 | 0 | 0.0706 | 0 | 0 | 0 | 8 | M | 2 |  |  |  | ROZPOCET | [5 empty] | 0 | 0 | 0 | 0 | 0 | 1 | 0 | 4 | 524518322
| VV |  | 1*1,02 'Přepočtené koeficientem množství |  | 1.02 | [13 empty] | VV | 2 | 2 | False | 1 | ROZPOCET
121 | M | 11082 | čelní stěna plná žlabu š.150 pozink ocel, bude osazeno v SO 301 (D+M) | kus | 0 |  | 0 | bez CS |  |  | základní | 0 | 0 | 0.0008 | 0 | 0 | 0 | 8 | M | 2 |  |  |  | ROZPOCET | [5 empty] | 0 | 0 | 0 | 0 | 0 | 1 | 0 | 4 | 1321349479
| VV |  | 1*1,02 'Přepočtené koeficientem množství |  | 1.02 | [13 empty] | VV | 2 | 2 | False | 1 | ROZPOCET
122 | K | 938908411 | Čištění vozovek splachováním vodou povrchu podkladu nebo krytu živičného, betonového nebo dlážděného | m2 | 3114.455 |  | 0 | CS ÚRS 2022 01 |  |  | základní | 0.013 | 40.4879 | 0 | 0 | 0.01 | 31.1445 | 4 | K | 2 |  |  |  | ROZPOCET | [5 empty] | 0 | 0 | 0 | 0 | 0 | 1 | 0 | 4 | -892951131
| VV |  | SO_101_D.1_02_Sitace.pdf | [15 empty] | VV | 2 | 1 | True | 0 | ROZPOCET
| VV |  | SKL_1_Asf+SKL_1_Asf_F |  | 118.62 | [13 empty] | VV | 2 | 2 | True | 0 | ROZPOCET
| VV |  | SKL_2_Hmat+SKL_2_Kdl+SKL_2_UměVL |  | 381.55 | [13 empty] | VV | 2 | 2 | True | 0 | ROZPOCET
| VV |  | SKL_3_BD_P+SKL_3_DB |  | 88.37 | [13 empty] | VV | 2 | 2 | True | 0 | ROZPOCET
| VV |  | SKL_4_PS_Bdl+SKL_4_PS_Veg+SKL_4A_PS_Kdl |  | 140.525 | [13 empty] | VV | 2 | 2 | True | 0 | ROZPOCET
| VV |  | SKL_5+SKL_5_část+SKL_5_Hmat+SKL_5_šach+SKL_5_ZTP |  | 1123.47 | [13 empty] | VV | 2 | 2 | True | 0 | ROZPOCET
| VV |  | SKL_5A+SKL_5A_Hmat+SKL_5A_ZTP |  | 456.11 | [13 empty] | VV | 2 | 2 | True | 0 | ROZPOCET
| VV |  | SKL_6+SKL_6_1+SKL_6_Hmat+SKL_6_ZTP |  | 476.63 | [13 empty] | VV | 2 | 2 | True | 0 | ROZPOCET
| VV |  | SKL_7+SKL_7_P |  | 60.7 | [13 empty] | VV | 2 | 2 | True | 0 | ROZPOCET
| VV |  | SKL_8+SKL_8_P+SKL_8_ZTP |  | 47.18 | [13 empty] | VV | 2 | 2 | True | 0 | ROZPOCET
| VV |  | SKL_9+SKL_9_1 |  | 152.27 | [13 empty] | VV | 2 | 2 | True | 0 | ROZPOCET
| VV |  | SKL_10 |  | 39.49 | [13 empty] | VV | 2 | 2 | True | 0 | ROZPOCET
| VV |  | SKL_10A |  | 21.36 | [13 empty] | VV | 2 | 2 | True | 0 | ROZPOCET
| VV |  | SKL_11 |  | 8.18 | [13 empty] | VV | 2 | 2 | True | 0 | ROZPOCET
| VV |  | Součet |  | 3114.455 | [13 empty] | VV | 2 | 4 | True | 1 | ROZPOCET
123 | K | 966006132 | Odstranění dopravních nebo orientačních značek se sloupkem s uložením hmot na vzdálenost do 20 m nebo s naložením na dopravní prostředek, se zásypem jam a jeho zhutněním s betonovou patkou | kus | 12 |  | 0 | CS ÚRS 2022 01 |  |  | základní | 0.557 | 6.684 | 0 | 0 | 0.082 | 0.984 | 4 | K | 2 |  |  |  | ROZPOCET | [5 empty] | 0 | 0 | 0 | 0 | 0 | 1 | 0 | 4 | 2105698923
| VV |  | SO_101_D.1_6_Situace_dopravního_řešení.pdf | [15 empty] | VV | 2 | 1 | True | 0 | ROZPOCET
| VV |  | 5,000 " přesunuté SDZ |  | 5 | [13 empty] | VV | 2 | 2 | True | 0 | ROZPOCET
| VV |  | 7,000 " rušené SDZ |  | 7 | [13 empty] | VV | 2 | 2 | True | 0 | ROZPOCET
| VV |  | Součet |  | 12 | [13 empty] | VV | 2 | 4 | True | 1 | ROZPOCET
124 | K | 966006211 | Odstranění (demontáž) svislých dopravních značek s odklizením materiálu na skládku na vzdálenost do 20 m nebo s naložením na dopravní prostředek ze sloupů, sloupků nebo konzol | kus | 26 |  | 0 | CS ÚRS 2022 01 |  |  | základní | 0.174 | 4.524 | 0 | 0 | 0.004 | 0.104 | 4 | K | 2 |  |  |  | ROZPOCET | [5 empty] | 0 | 0 | 0 | 0 | 0 | 1 | 0 | 4 | 291524467
| VV |  | SO_101_D.1_6_Situace_dopravního_řešení.pdf | [15 empty] | VV | 2 | 1 | True | 0 | ROZPOCET
| VV |  | 11,000 " přesunuté SDZ |  | 11 | [13 empty] | VV | 2 | 2 | True | 0 | ROZPOCET
| VV |  | 15,000 " rušené SDZ |  | 15 | [13 empty] | VV | 2 | 2 | True | 0 | ROZPOCET
| VV |  | Součet |  | 26 | [13 empty] | VV | 2 | 4 | True | 1 | ROZPOCET
125 | K | 966008221 | Bourání odvodňovacího žlabu s odklizením a uložením vybouraného materiálu na skládku na vzdálenost do 10 m nebo s naložením na dopravní prostředek betonového nebo polymerbetonového s krycím roštem šířky do 200 mm | m | 20.8 |  | 0 | CS ÚRS 2022 01 |  |  | základní | 0.18 | 3.744 | 0 | 0 | 0.9 | 18.72 | 4 | K | 2 |  |  |  | ROZPOCET | [5 empty] | 0 | 0 | 0 | 0 | 0 | 1 | 0 | 4 | -361649957
| VV |  | SO_101_D.1.01_Technická_zpráva.pdf | [15 empty] | VV | 2 | 1 | True | 0 | ROZPOCET
| VV |  | SO_101_D.1_02_Sitace.pdf | [15 empty] | VV | 2 | 1 | True | 0 | ROZPOCET
| VV |  | 20,800 " výšková úprava stávajícího liniového odvodnění (použití stávajících prvků L.O.) |  | 20.8 | [13 empty] | VV | 2 | 2 | True | 0 | ROZPOCET
| VV |  | Součet |  | 20.8 | [13 empty] | VV | 2 | 4 | True | 1 | ROZPOCET
126 | K | 977151118 | Jádrové vrty diamantovými korunkami do stavebních materiálů (železobetonu, betonu, cihel, obkladů, dlažeb, kamene) průměru přes 90 do 100 mm | m | 0.6 |  | 0 | CS ÚRS 2022 01 |  |  | základní | 1.5 | 0.9 | 0.00067 | 0.000402 | 0.031 | 0.0186 | 4 | K | 2 |  |  |  | ROZPOCET | [5 empty] | 0 | 0 | 0 | 0 | 0 | 1 | 0 | 4 | -2134950934
| VV |  | SO_101_D.1_07_Situace_obrub.pdf | [15 empty] | VV | 2 | 1 | True | 0 | ROZPOCET
| VV |  | 0,100*6 " prostup obrubou 100x200 mm |  | 0.6 | [13 empty] | VV | 2 | 2 | True | 0 | ROZPOCET
| VV |  | Součet |  | 0.6 | [13 empty] | VV | 2 | 4 | True | 1 | ROZPOCET
127 | K | 977151126 | Jádrové vrty diamantovými korunkami do stavebních materiálů (železobetonu, betonu, cihel, obkladů, dlažeb, kamene) průměru přes 200 do 225 mm | m | 0.1 |  | 0 | CS ÚRS 2022 01 |  |  | základní | 3.3 | 0.33 | 0.00284 | 0.000284 | 0.159 | 0.0159 | 4 | K | 2 |  |  |  | ROZPOCET | [5 empty] | 0 | 0 | 0 | 0 | 0 | 1 | 0 | 4 | -1323881813
| VV |  | SO_101_D.1_02_Sitace.pdf | [15 empty] | VV | 2 | 1 | True | 0 | ROZPOCET
| VV |  | 0,100 " napojení DV2 na stávající L.O. |  | 0.1 | [13 empty] | VV | 2 | 2 | True | 0 | ROZPOCET
| VV |  | Součet |  | 0.1 | [13 empty] | VV | 2 | 4 | True | 1 | ROZPOCET
128 | K | 977211131 | Řezání konstrukcí stěnovou pilou z kamene hloubka řezu do 200 mm | m | 6 |  | 0 | CS ÚRS 2022 01 |  |  | základní | 2.85 | 17.1 | 9e-05 | 0.00054 | 0 | 0 | 4 | K | 2 |  |  |  | ROZPOCET | [5 empty] | 0 | 0 | 0 | 0 | 0 | 1 | 0 | 4 | -1679361307
| VV |  | SO_101_D.1_07_Situace_obrub.pdf | [15 empty] | VV | 2 | 1 | True | 0 | ROZPOCET
| VV |  | 1,000*6 " seříznutí obruby proti proříznutí pneu v PS |  | 6 | [13 empty] | VV | 2 | 2 | True | 0 | ROZPOCET
| VV |  | Součet |  | 6 | [13 empty] | VV | 2 | 4 | True | 1 | ROZPOCET
129 | K | 979054451 | Očištění vybouraných prvků komunikací od spojovacího materiálu s odklizením a uložením očištěných hmot a spojovacího materiálu na skládku na vzdálenost do 10 m zámkových dlaždic s vyplněním spár kamenivem | m2 | 72.5 |  | 0 | CS ÚRS 2022 01 |  |  | základní | 0.22 | 15.95 | 0 | 0 | 0 | 0 | 4 | K | 2 |  |  |  | ROZPOCET | [5 empty] | 0 | 0 | 0 | 0 | 0 | 1 | 0 | 4 | 663550545
| VV |  | původní odstraněná bet. dlažba určená k předláždění | [15 empty] | VV | 2 | 1 | True | 0 | ROZPOCET
| VV |  | SKL_3_BD_P |  | 63.62 | [13 empty] | VV | 2 | 2 | True | 0 | ROZPOCET
| VV |  | SKL_8_P |  | 8.88 | [13 empty] | VV | 2 | 2 | True | 0 | ROZPOCET
| VV |  | Součet |  | 72.5 | [13 empty] | VV | 2 | 4 | True | 1 | ROZPOCET
130 | K | 979071031 | Očištění vybouraných dlažebních kostek při překopech inženýrských sítí od spojovacího materiálu, s přemístěním hmot na skládku na vzdálenost do 3 m nebo s naložením na dopravní prostředek mozaikových, s původním vyplněním spár kamenivem těženým nebo cementovou maltou | m2 | 38.36 |  | 0 | CS ÚRS 2022 01 |  |  | základní | 0.464 | 17.799 | 0 | 0 | 0 | 0 | 4 | K | 2 |  |  |  | ROZPOCET | [5 empty] | 0 | 0 | 0 | 0 | 0 | 1 | 0 | 4 | -360302519
| VV |  | původní odstraněná kam. dlažba určená k předláždění | [15 empty] | VV | 2 | 1 | True | 0 | ROZPOCET
| VV |  | SKL_7_P |  | 38.36 | [13 empty] | VV | 2 | 2 | True | 1 | ROZPOCET
| D | 998 | Přesun hmot |  |  |  | 0 | [5 empty] | 591.266 |  | 0 |  | 0 | 1 | D | 1 |  |  |  | ROZPOCET | [11 empty] | 0
131 | K | 998223011 | Přesun hmot pro pozemní komunikace s krytem dlážděným dopravní vzdálenost do 200 m jakékoliv délky objektu | t | 1489.335 |  | 0 | CS ÚRS 2022 01 |  |  | základní | 0.397 | 591.266 | 0 | 0 | 0 | 0 | 4 | K | 2 |  |  |  | ROZPOCET | [5 empty] | 0 | 0 | 0 | 0 | 0 | 1 | 0 | 4 | -227572266
| D | PSV | Práce a dodávky PSV |  |  |  | 0 | [5 empty] | 8.7692 |  | 0.040893 |  | 0 | 2 | D | 0 |  |  |  | ROZPOCET | [11 empty] | 0
| D | 711 | Izolace proti vodě, vlhkosti a plynům |  |  |  | 0 | [5 empty] | 6.4394 |  | 0.017433 |  | 0 | 2 | D | 1 |  |  |  | ROZPOCET | [11 empty] | 0
132 | K | 711161212 | Izolace proti zemní vlhkosti a beztlakové vodě nopovými fóliemi na ploše svislé S vrstva ochranná, odvětrávací a drenážní výška nopku 8,0 mm, tl. fólie do 0,6 mm | m2 | 31.13 |  | 0 | CS ÚRS 2022 01 |  |  | základní | 0.122 | 3.7979 | 0.0004 | 0.012452 | 0 | 0 | 16 | K | 2 |  |  |  | ROZPOCET | [5 empty] | 0 | 0 | 0 | 0 | 0 | 1 | 0 | 16 | 1267906515
| VV |  | SO_101_D.1_02_Sitace.pdf | [15 empty] | VV | 2 | 1 | True | 0 | ROZPOCET
| VV |  | (10,890+9,450+10,790)*1,000 " napojení na stavební objekt |  | 31.13 | [13 empty] | VV | 2 | 2 | True | 0 | ROZPOCET
| VV |  | Součet |  | 31.13 | [13 empty] | VV | 2 | 4 | True | 1 | ROZPOCET
133 | K | 711161384 | Izolace proti zemní vlhkosti a beztlakové vodě nopovými fóliemi ostatní ukončení izolace provětrávací lištou | m | 31.13 |  | 0 | CS ÚRS 2022 01 |  |  | základní | 0.084 | 2.6149 | 0.00016 | 0.0049808 | 0 | 0 | 16 | K | 2 |  |  |  | ROZPOCET | [5 empty] | 0 | 0 | 0 | 0 | 0 | 1 | 0 | 16 | 1050195171
| VV |  | SO_101_D.1_02_Sitace.pdf | [15 empty] | VV | 2 | 1 | True | 0 | ROZPOCET
| VV |  | 10,890+9,450+10,790 " napojení na stavební objekt |  | 31.13 | [13 empty] | VV | 2 | 2 | True | 0 | ROZPOCET
| VV |  | Součet |  | 31.13 | [13 empty] | VV | 2 | 4 | True | 1 | ROZPOCET
134 | K | 998711101 | Přesun hmot pro izolace proti vodě, vlhkosti a plynům stanovený z hmotnosti přesunovaného materiálu vodorovná dopravní vzdálenost do 50 m v objektech výšky do 6 m | t | 0.017 |  | 0 | CS ÚRS 2022 01 |  |  | základní | 1.567 | 0.026639 | 0 | 0 | 0 | 0 | 16 | K | 2 |  |  |  | ROZPOCET | [5 empty] | 0 | 0 | 0 | 0 | 0 | 1 | 0 | 16 | -1204190380
| D | 721 | Zdravotechnika - vnitřní kanalizace |  |  |  | 0 | [5 empty] | 2.3298 |  | 0.02346 |  | 0 | 2 | D | 1 |  |  |  | ROZPOCET | [11 empty] | 0
135 | K | 721173317 | Potrubí z trub PVC SN4 dešťové DN 160 | m | 1 |  | 0 | CS ÚRS 2022 01 |  |  | základní | 0.574 | 0.574 | 0.00308 | 0.00308 | 0 | 0 | 16 | K | 2 |  |  |  | ROZPOCET | [5 empty] | 0 | 0 | 0 | 0 | 0 | 1 | 0 | 16 | 420919934
| VV |  | SO_101_D.1_02_Sitace.pdf | [15 empty] | VV | 2 | 1 | True | 0 | ROZPOCET
| VV |  | 0,500*2 " napojení DV1 a DV2 |  | 1 | [13 empty] | VV | 2 | 2 | True | 0 | ROZPOCET
| VV |  | Součet |  | 1 | [13 empty] | VV | 2 | 4 | True | 1 | ROZPOCET
136 | K | 721211611 | Podlahové vpusti dvorní vtoky (vpusti) se svislým odtokem a zápachovou klapkou DN 110/160 mříž litina 226x226 | kus | 2 |  | 0 | CS ÚRS 2022 01 |  |  | základní | 0.861 | 1.722 | 0.01019 | 0.02038 | 0 | 0 | 16 | K | 2 |  |  |  | ROZPOCET | [5 empty] | 0 | 0 | 0 | 0 | 0 | 1 | 0 | 16 | 465917414
| VV |  | SO_101_D.1_02_Sitace.pdf | [15 empty] | VV | 2 | 1 | True | 0 | ROZPOCET
| VV |  | 1,000 " DV1 |  | 1 | [13 empty] | VV | 2 | 2 | True | 0 | ROZPOCET
| VV |  | 1,000 " DV2 |  | 1 | [13 empty] | VV | 2 | 2 | True | 0 | ROZPOCET
| VV |  | Součet |  | 2 | [13 empty] | VV | 2 | 4 | True | 1 | ROZPOCET
137 | K | 998721101 | Přesun hmot pro vnitřní kanalizace stanovený z hmotnosti přesunovaného materiálu vodorovná dopravní vzdálenost do 50 m v objektech výšky do 6 m | t | 0.023 |  | 0 | CS ÚRS 2022 01 |  |  | základní | 1.47 | 0.03381 | 0 | 0 | 0 | 0 | 16 | K | 2 |  |  |  | ROZPOCET | [5 empty] | 0 | 0 | 0 | 0 | 0 | 1 | 0 | 16 | -1530475264

## SO101-seznam figur
SEZNAM FIGUR
Kód: | R21-024
Stavba: | Náměstí Běchovice
Datum: | 27. 4. 2021
Kód | Popis | MJ | Výměra
SO 101 | Komunikace a zpevněné plochy
DREN | Drenáž DN 150 | m | 184.91
| 37,410+13,690+52,580+33,930+34,870+12,430 |  | 184.91
Použití figury:
212752102 | Trativod z drenážních trubek korugovaných PE-HD SN 4 perforace 360° včetně lože otevřený výkop DN 150 pro liniové stavby | m | 184.91
SKL_1_Asf | Komunikace (skladba 1 ) asfaltová plná skladba | m2 | 33.49
| 33,490 |  | 33.49
Použití figury:
181252305 | Úprava pláně pro silnice a dálnice na násypech se zhutněním | m2 | 2918.465
564861113 | Podklad ze štěrkodrtě ŠD tl 220 mm | m2 | 33.49
565136101 | Asfaltový beton vrstva podkladní ACP 22 (obalované kamenivo OKH) tl 50 mm š do 1,5 m | m2 | 33.49
567122112 | Podklad ze směsi stmelené cementem SC C 8/10 (KSC I) tl 130 mm | m2 | 33.49
573111112 | Postřik živičný infiltrační s posypem z asfaltu množství 1 kg/m2 | m2 | 118.62
573211107 | Postřik živičný spojovací z asfaltu v množství 0,30 kg/m2 | m2 | 152.11
577134111 | Asfaltový beton vrstva obrusná ACO 11 (ABS) tř. I tl 40 mm š do 3 m z nemodifikovaného asfaltu | m2 | 118.62
577155112 | Asfaltový beton vrstva ložní ACL 16 (ABH) tl 60 mm š do 3 m z nemodifikovaného asfaltu | m2 | 118.62
919726123 | Geotextilie pro ochranu, separaci a filtraci netkaná měrná hmotnost do 500 g/m2 | m2 | 2937.075
938908411 | Čištění vozovek splachováním vodou | m2 | 3114.455
SKL_1_Asf_F | Komunikace (skladba 1) asfaltová fréza | m2 | 85.13
| 0,610+10,020+36,380+38,120 |  | 85.13
Použití figury:
573111112 | Postřik živičný infiltrační s posypem z asfaltu množství 1 kg/m2 | m2 | 118.62
573211107 | Postřik živičný spojovací z asfaltu v množství 0,30 kg/m2 | m2 | 152.11
577134111 | Asfaltový beton vrstva obrusná ACO 11 (ABS) tř. I tl 40 mm š do 3 m z nemodifikovaného asfaltu | m2 | 118.62
577155112 | Asfaltový beton vrstva ložní ACL 16 (ABH) tl 60 mm š do 3 m z nemodifikovaného asfaltu | m2 | 118.62
919721291 | Geomříž pro vyztužení stávajícího asfaltového povrchu ze skelných vláken | m2 | 85.13
938908411 | Čištění vozovek splachováním vodou | m2 | 3114.455
SKL_10 | Běžecký pás (skladba 10) - SMARTSOFT (mimo nášlapnou vrstvu) | m2 | 39.49
| 39,490 |  | 39.49
Použití figury:
181252305 | Úprava pláně pro silnice a dálnice na násypech se zhutněním | m2 | 2918.465
564851111 | Podklad ze štěrkodrtě ŠD tl 150 mm | m2 | 724.485
567122R01 | Podklad ze směsi stmelené cementem SC C 8/10 (KSC I) tl 100 mm | m2 | 39.49
631311234 | Mazanina tl do 240 mm z betonu prostého se zvýšenými nároky na prostředí tř. C 25/30 | m3 | 10.86
919726123 | Geotextilie pro ochranu, separaci a filtraci netkaná měrná hmotnost do 500 g/m2 | m2 | 2937.075
938908411 | Čištění vozovek splachováním vodou | m2 | 3114.455
SKL_10A | Hřiště a doj.plochy (skladba 10A) - SMARTSOFT (mimo nášlapné vrstvy) | m2 | 21.36
| 2,340+3,400+15,620 |  | 21.36
Použití figury:
181252305 | Úprava pláně pro silnice a dálnice na násypech se zhutněním | m2 | 2918.465
564801111 | Podklad ze štěrkodrtě ŠD tl 30 mm | m2 | 21.36
564851111 | Podklad ze štěrkodrtě ŠD tl 150 mm | m2 | 724.485
564851114 | Podklad ze štěrkodrtě ŠD tl 180 mm | m2 | 21.36
919726123 | Geotextilie pro ochranu, separaci a filtraci netkaná měrná hmotnost do 500 g/m2 | m2 | 2937.075
938908411 | Čištění vozovek splachováním vodou | m2 | 3114.455
SKL_11 | Chodník (skladba 11) z lomového plochého kamene | m2 | 8.18
| 8,180 |  | 8.18
Použití figury:
181252305 | Úprava pláně pro silnice a dálnice na násypech se zhutněním | m2 | 2918.465
564851111 | Podklad ze štěrkodrtě ŠD tl 150 mm | m2 | 724.485
594111111 | Dlažba z lomového kamene s provedením lože z kameniva těženého | m2 | 160.45
599432111 | Vyplnění spár dlažby z lomového kamene drobným kamenivem | m2 | 160.45
919726123 | Geotextilie pro ochranu, separaci a filtraci netkaná měrná hmotnost do 500 g/m2 | m2 | 2937.075
938908411 | Čištění vozovek splachováním vodou | m2 | 3114.455
SKL_2_Hmat | Komunikace - hmatná dlažba (skladba 2) | m2 | 10.43
| 2,840+7,590 |  | 10.43
Použití figury:
181252305 | Úprava pláně pro silnice a dálnice na násypech se zhutněním | m2 | 2918.465
564861111 | Podklad ze štěrkodrtě ŠD tl 200 mm | m2 | 469.92
567122114 | Podklad ze směsi stmelené cementem SC C 8/10 (KSC I) tl 150 mm | m2 | 610.445
915491211 | Osazení vodícího proužku z betonových desek do betonového lože tl do 100 mm š proužku 250 mm | m | 244.639
919726123 | Geotextilie pro ochranu, separaci a filtraci netkaná měrná hmotnost do 500 g/m2 | m2 | 2937.075
938908411 | Čištění vozovek splachováním vodou | m2 | 3114.455
59211.3 | hmatná dlažba 200x200x60 mm | m2 | 43.312
SKL_2_Kdl | Komunikace (skladba 2) z kamenné velkoformátové dlažby 150x150-300 mm tl. 120 mm | m2 | 368.67
| 259,890+108,780 |  | 368.67
Použití figury:
181252305 | Úprava pláně pro silnice a dálnice na násypech se zhutněním | m2 | 2918.465
564861111 | Podklad ze štěrkodrtě ŠD tl 200 mm | m2 | 469.92
567122114 | Podklad ze směsi stmelené cementem SC C 8/10 (KSC I) tl 150 mm | m2 | 610.445
596811411 | Kladení velkoformátové betonové dlažby tl do 150 mm velikosti do 0,5 m2 pl do 300 m2 | m2 | 1489.78
919726123 | Geotextilie pro ochranu, separaci a filtraci netkaná měrná hmotnost do 500 g/m2 | m2 | 2937.075
938908411 | Čištění vozovek splachováním vodou | m2 | 3114.455
583811.1 | kamenná velkoformátová dlažba 150x150-300 mm tl. 120 mm řezaná, smirkový povrch | m2 | 1523.926
SKL_2_UměVL | Komunikace (skladba 2) - umělá vodící linie | m2 | 2.45
| 2,450 |  | 2.45
Použití figury:
181252305 | Úprava pláně pro silnice a dálnice na násypech se zhutněním | m2 | 2918.465
564861111 | Podklad ze štěrkodrtě ŠD tl 200 mm | m2 | 469.92
567122114 | Podklad ze směsi stmelené cementem SC C 8/10 (KSC I) tl 150 mm | m2 | 610.445
915491211 | Osazení vodícího proužku z betonových desek do betonového lože tl do 100 mm š proužku 250 mm | m | 244.639
919726123 | Geotextilie pro ochranu, separaci a filtraci netkaná měrná hmotnost do 500 g/m2 | m2 | 2937.075
938908411 | Čištění vozovek splachováním vodou | m2 | 3114.455
59211.2 | umělá vodící linie 95x200x70 mm | m2 | 2.524
SKL_3_BD_P | Komunikace (skladba 3) z betonové dlažby - předláždění | m2 | 63.62
| 19,300+44,320 |  | 63.62
Použití figury:
564861111 | Podklad ze štěrkodrtě ŠD tl 200 mm | m2 | 469.92
566301111 | Úprava krytu z kameniva drceného pro nový kryt s doplněním kameniva drceného do 0,06 m3/m2 | m2 | 110.86
567122114 | Podklad ze směsi stmelené cementem SC C 8/10 (KSC I) tl 150 mm | m2 | 610.445
596212210 | Kladení zámkové dlažby pozemních komunikací tl 80 mm skupiny A pl do 50 m2 | m2 | 121.645
919726123 | Geotextilie pro ochranu, separaci a filtraci netkaná měrná hmotnost do 500 g/m2 | m2 | 2937.075
938908411 | Čištění vozovek splachováním vodou | m2 | 3114.455
979054451 | Očištění vybouraných zámkových dlaždic s původním spárováním z kameniva těženého | m2 | 72.5
SKL_3_DB | Komunikace (skladba 3) z betonové dlažby | m2 | 24.75
| 18,630+6,120 |  | 24.75
Použití figury:
181252305 | Úprava pláně pro silnice a dálnice na násypech se zhutněním | m2 | 2918.465
564861111 | Podklad ze štěrkodrtě ŠD tl 200 mm | m2 | 469.92
567122114 | Podklad ze směsi stmelené cementem SC C 8/10 (KSC I) tl 150 mm | m2 | 610.445
596212210 | Kladení zámkové dlažby pozemních komunikací tl 80 mm skupiny A pl do 50 m2 | m2 | 121.645
919726123 | Geotextilie pro ochranu, separaci a filtraci netkaná měrná hmotnost do 500 g/m2 | m2 | 2937.075
938908411 | Čištění vozovek splachováním vodou | m2 | 3114.455
59245213 | dlažba zámková tvaru I 196x161x80mm přírodní | m2 | 59.766
SKL_4_PS_Bdl | Parkovací stání (skladba 4) z betonové dlažby (kost) | m2 | 33.275
| (2,750+3,300)*5,500 |  | 33.275
Použití figury:
181252305 | Úprava pláně pro silnice a dálnice na násypech se zhutněním | m2 | 2918.465
564851111 | Podklad ze štěrkodrtě ŠD tl 150 mm | m2 | 724.485
567122114 | Podklad ze směsi stmelené cementem SC C 8/10 (KSC I) tl 150 mm | m2 | 610.445
596212210 | Kladení zámkové dlažby pozemních komunikací tl 80 mm skupiny A pl do 50 m2 | m2 | 121.645
919726123 | Geotextilie pro ochranu, separaci a filtraci netkaná měrná hmotnost do 500 g/m2 | m2 | 2937.075
938908411 | Čištění vozovek splachováním vodou | m2 | 3114.455
59245213 | dlažba zámková tvaru I 196x161x80mm přírodní | m2 | 59.766
SKL_4_PS_Veg | Parkovací stání (skladba 4) z polovegetační bet. dlažby | m2 | 88
| 8,000*5,500*2 |  | 88
Použití figury:
181252305 | Úprava pláně pro silnice a dálnice na násypech se zhutněním | m2 | 2918.465
564851111 | Podklad ze štěrkodrtě ŠD tl 150 mm | m2 | 724.485
567122114 | Podklad ze směsi stmelené cementem SC C 8/10 (KSC I) tl 150 mm | m2 | 610.445
596412210 | Kladení dlažby z vegetačních tvárnic pozemních komunikací tl 80 mm do 50 m2 | m2 | 88
919726123 | Geotextilie pro ochranu, separaci a filtraci netkaná měrná hmotnost do 500 g/m2 | m2 | 2937.075
938908411 | Čištění vozovek splachováním vodou | m2 | 3114.455
592460.1 | polovegetační betonová dlažba čtvercová 170x170x80 mm (200x200 mm včetně zatravnění, podíl zeleně 27,5% plochy) | m2 | 89.76
SKL_4A_PS_Kdl | Parkovací stání (skladba 4A) z kamenné dlažby 100x100x100 mm (kroužková) | m2 | 19.25
| 3,500*5,500 |  | 19.25
Použití figury:
181252305 | Úprava pláně pro silnice a dálnice na násypech se zhutněním | m2 | 2918.465
564851111 | Podklad ze štěrkodrtě ŠD tl 150 mm | m2 | 724.485
567122114 | Podklad ze směsi stmelené cementem SC C 8/10 (KSC I) tl 150 mm | m2 | 610.445
591211111 | Kladení dlažby z kostek drobných z kamene do lože z kameniva těženého tl 50 mm | m2 | 19.25
919726123 | Geotextilie pro ochranu, separaci a filtraci netkaná měrná hmotnost do 500 g/m2 | m2 | 2937.075
938908411 | Čištění vozovek splachováním vodou | m2 | 3114.455
SKL_5 | Chodník (skladba 5) z kamenné velkoformátové dlažby 150x150-300 mm tl. 120 mm | m2 | 1088.2
| 1087,410+0,790 |  | 1088.2
Použití figury:
181252305 | Úprava pláně pro silnice a dálnice na násypech se zhutněním | m2 | 2918.465
564831111 | Podklad ze štěrkodrtě ŠD tl 100 mm | m2 | 1556.91
564841112 | Podklad ze štěrkodrtě ŠD tl 130 mm | m2 | 1556.91
596811411 | Kladení velkoformátové betonové dlažby tl do 150 mm velikosti do 0,5 m2 pl do 300 m2 | m2 | 1489.78
919726123 | Geotextilie pro ochranu, separaci a filtraci netkaná měrná hmotnost do 500 g/m2 | m2 | 2937.075
938908411 | Čištění vozovek splachováním vodou | m2 | 3114.455
583811.1 | kamenná velkoformátová dlažba 150x150-300 mm tl. 120 mm řezaná, smirkový povrch | m2 | 1523.926
SKL_5_část | Chodník (skladba 5 - částečná) z kamenné velkoformátové dlažby 150x150-300 mm tl. 120 mm | m2 | 22.67
| 22,670 |  | 22.67
Použití figury:
181252305 | Úprava pláně pro silnice a dálnice na násypech se zhutněním | m2 | 2918.465
596811411 | Kladení velkoformátové betonové dlažby tl do 150 mm velikosti do 0,5 m2 pl do 300 m2 | m2 | 1489.78
938908411 | Čištění vozovek splachováním vodou | m2 | 3114.455
583811.1 | kamenná velkoformátová dlažba 150x150-300 mm tl. 120 mm řezaná, smirkový povrch | m2 | 1523.926
SKL_5_Hmat | Chodník - hmatná dlažba (skladba 5) | m2 | 1.33
| 1,330 |  | 1.33
Použití figury:
181252305 | Úprava pláně pro silnice a dálnice na násypech se zhutněním | m2 | 2918.465
564831111 | Podklad ze štěrkodrtě ŠD tl 100 mm | m2 | 1556.91
564841112 | Podklad ze štěrkodrtě ŠD tl 130 mm | m2 | 1556.91
915491211 | Osazení vodícího proužku z betonových desek do betonového lože tl do 100 mm š proužku 250 mm | m | 244.639
919726123 | Geotextilie pro ochranu, separaci a filtraci netkaná měrná hmotnost do 500 g/m2 | m2 | 2937.075
938908411 | Čištění vozovek splachováním vodou | m2 | 3114.455
59211.3 | hmatná dlažba 200x200x60 mm | m2 | 43.312
SKL_5_šach | Šachovnice (skladba 5) z kamenné velkoformátové dlažby 500x500x120 mm | m2 | 10.24
| 10,240 |  | 10.24
Použití figury:
181252305 | Úprava pláně pro silnice a dálnice na násypech se zhutněním | m2 | 2918.465
564831111 | Podklad ze štěrkodrtě ŠD tl 100 mm | m2 | 1556.91
564841112 | Podklad ze štěrkodrtě ŠD tl 130 mm | m2 | 1556.91
596811411 | Kladení velkoformátové betonové dlažby tl do 150 mm velikosti do 0,5 m2 pl do 300 m2 | m2 | 1489.78
919726123 | Geotextilie pro ochranu, separaci a filtraci netkaná měrná hmotnost do 500 g/m2 | m2 | 2937.075
938908411 | Čištění vozovek splachováním vodou | m2 | 3114.455
583811.3 | kamenná velkoformátová dlažba 500x500 mm tl. 120 mm řezaná, smirkový povrch (dvě odlišné barvy - šachovnice) | m2 | 10.547
SKL_5_ZTP | Chodník (skladba 5) - hmatná betonová dlažba | m2 | 1.03
| 1,030 |  | 1.03
Použití figury:
181252305 | Úprava pláně pro silnice a dálnice na násypech se zhutněním | m2 | 2918.465
564831111 | Podklad ze štěrkodrtě ŠD tl 100 mm | m2 | 1556.91
564841112 | Podklad ze štěrkodrtě ŠD tl 130 mm | m2 | 1556.91
596211110 | Kladení zámkové dlažby komunikací pro pěší tl 60 mm skupiny A pl do 50 m2 | m2 | 66.42
919726123 | Geotextilie pro ochranu, separaci a filtraci netkaná měrná hmotnost do 500 g/m2 | m2 | 2937.075
938908411 | Čištění vozovek splachováním vodou | m2 | 3114.455
59245222 | dlažba zámková tvaru I základní pro nevidomé 196x161x60mm barevná | m2 | 28.201
SKL_5A | Chodník (skladba 5a) z kamenné velkoformátové dlažby 150x150-300 mm tl. 80 mm | m2 | 439.13
| 231,870+191,330+15,930 |  | 439.13
Použití figury:
181252305 | Úprava pláně pro silnice a dálnice na násypech se zhutněním | m2 | 2918.465
564831111 | Podklad ze štěrkodrtě ŠD tl 100 mm | m2 | 1556.91
564841112 | Podklad ze štěrkodrtě ŠD tl 130 mm | m2 | 1556.91
596811311 | Kladení velkoformátové betonové dlažby tl do 100 mm velikosti do 0,5 m2 pl do 300 m2 | m2 | 439.13
919726123 | Geotextilie pro ochranu, separaci a filtraci netkaná měrná hmotnost do 500 g/m2 | m2 | 2937.075
938908411 | Čištění vozovek splachováním vodou | m2 | 3114.455
583811.2 | kamenná velkoformátová dlažba 150x150-300 mm tl. 80 mm řezaná, smirkový povrch | m2 | 452.304
SKL_5A_Hmat | Chodník (skladba 5A) - hmatná dlažba umělý kámen | m2 | 10.59
| 4,110+6,480 |  | 10.59
Použití figury:
181252305 | Úprava pláně pro silnice a dálnice na násypech se zhutněním | m2 | 2918.465
564831111 | Podklad ze štěrkodrtě ŠD tl 100 mm | m2 | 1556.91
564841112 | Podklad ze štěrkodrtě ŠD tl 130 mm | m2 | 1556.91
915491211 | Osazení vodícího proužku z betonových desek do betonového lože tl do 100 mm š proužku 250 mm | m | 244.639
919726123 | Geotextilie pro ochranu, separaci a filtraci netkaná měrná hmotnost do 500 g/m2 | m2 | 2937.075
938908411 | Čištění vozovek splachováním vodou | m2 | 3114.455
59211.3 | hmatná dlažba 200x200x60 mm | m2 | 43.312
SKL_5A_ZTP | Chodník (skladba 5A) - hmatná betonová dlažba | m2 | 6.39
| 2,670+3,720 |  | 6.39
Použití figury:
181252305 | Úprava pláně pro silnice a dálnice na násypech se zhutněním | m2 | 2918.465
564831111 | Podklad ze štěrkodrtě ŠD tl 100 mm | m2 | 1556.91
564841112 | Podklad ze štěrkodrtě ŠD tl 130 mm | m2 | 1556.91
596211110 | Kladení zámkové dlažby komunikací pro pěší tl 60 mm skupiny A pl do 50 m2 | m2 | 66.42
919726123 | Geotextilie pro ochranu, separaci a filtraci netkaná měrná hmotnost do 500 g/m2 | m2 | 2937.075
938908411 | Čištění vozovek splachováním vodou | m2 | 3114.455
59245222 | dlažba zámková tvaru I základní pro nevidomé 196x161x60mm barevná | m2 | 28.201
SKL_6 | Chodník (skladba 6) parteru z kamenné dlažby - mozaika 60x60 mm | m2 | 411.88
| 411,880 |  | 411.88
Použití figury:
181252305 | Úprava pláně pro silnice a dálnice na násypech se zhutněním | m2 | 2918.465
564851111 | Podklad ze štěrkodrtě ŠD tl 150 mm | m2 | 724.485
591411111 | Kladení dlažby z mozaiky jednobarevné komunikací pro pěší lože z kameniva | m2 | 505.81
919726123 | Geotextilie pro ochranu, separaci a filtraci netkaná měrná hmotnost do 500 g/m2 | m2 | 2937.075
938908411 | Čištění vozovek splachováním vodou | m2 | 3114.455
58381005 | kostka dlažební mozaika žula 4/6 šedá | m2 | 476.799
SKL_6_1 | Chodník (skladba 6) stáv. chodník z kamenné dlažby - mozaika 60x60 mm | m2 | 33.23
| 33,230 |  | 33.23
Použití figury:
181252305 | Úprava pláně pro silnice a dálnice na násypech se zhutněním | m2 | 2918.465
564851111 | Podklad ze štěrkodrtě ŠD tl 150 mm | m2 | 724.485
591411111 | Kladení dlažby z mozaiky jednobarevné komunikací pro pěší lože z kameniva | m2 | 505.81
919726123 | Geotextilie pro ochranu, separaci a filtraci netkaná měrná hmotnost do 500 g/m2 | m2 | 2937.075
938908411 | Čištění vozovek splachováním vodou | m2 | 3114.455
58381005 | kostka dlažební mozaika žula 4/6 šedá | m2 | 476.799
SKL_6_Hmat | Chodník (skladba 6) - hmatná dlažba umělý kámen | m2 | 19.7
| 3,960+9,910+4,520+1,310 |  | 19.7
Použití figury:
181252305 | Úprava pláně pro silnice a dálnice na násypech se zhutněním | m2 | 2918.465
564851111 | Podklad ze štěrkodrtě ŠD tl 150 mm | m2 | 724.485
915491211 | Osazení vodícího proužku z betonových desek do betonového lože tl do 100 mm š proužku 250 mm | m | 244.639
919726123 | Geotextilie pro ochranu, separaci a filtraci netkaná měrná hmotnost do 500 g/m2 | m2 | 2937.075
938908411 | Čištění vozovek splachováním vodou | m2 | 3114.455
59211.3 | hmatná dlažba 200x200x60 mm | m2 | 43.312
SKL_6_ZTP | Chodník (skladba 6) - hmatná betonová dlažba | m2 | 11.82
| 1,830+5,860+2,820+1,310 |  | 11.82
Použití figury:
181252305 | Úprava pláně pro silnice a dálnice na násypech se zhutněním | m2 | 2918.465
564851111 | Podklad ze štěrkodrtě ŠD tl 150 mm | m2 | 724.485
596211110 | Kladení zámkové dlažby komunikací pro pěší tl 60 mm skupiny A pl do 50 m2 | m2 | 66.42
919726123 | Geotextilie pro ochranu, separaci a filtraci netkaná měrná hmotnost do 500 g/m2 | m2 | 2937.075
938908411 | Čištění vozovek splachováním vodou | m2 | 3114.455
59245222 | dlažba zámková tvaru I základní pro nevidomé 196x161x60mm barevná | m2 | 28.201
SKL_7 | Chodník (skladba 7 - částečná konstrukce) z kamenné dlažby - mozaika 60x60 mm | m2 | 22.34
| 22,340 |  | 22.34
Použití figury:
181252305 | Úprava pláně pro silnice a dálnice na násypech se zhutněním | m2 | 2918.465
591411111 | Kladení dlažby z mozaiky jednobarevné komunikací pro pěší lože z kameniva | m2 | 505.81
938908411 | Čištění vozovek splachováním vodou | m2 | 3114.455
58381005 | kostka dlažební mozaika žula 4/6 šedá | m2 | 476.799
SKL_7_P | Chodník (skladba 7 - částečná konstrukce) - předláždění | m2 | 38.36
| 38,360 |  | 38.36
Použití figury:
566301111 | Úprava krytu z kameniva drceného pro nový kryt s doplněním kameniva drceného do 0,06 m3/m2 | m2 | 110.86
591411111 | Kladení dlažby z mozaiky jednobarevné komunikací pro pěší lože z kameniva | m2 | 505.81
938908411 | Čištění vozovek splachováním vodou | m2 | 3114.455
979071031 | Očištění dlažebních kostek mozaikových kamenivem těženým nebo MV při překopech ing sítí | m2 | 38.36
SKL_8 | Chodník (skladba 8) z betonové dlažby tl. 60 mm | m2 | 30.16
| 21,400+8,760 |  | 30.16
Použití figury:
181252305 | Úprava pláně pro silnice a dálnice na násypech se zhutněním | m2 | 2918.465
564851111 | Podklad ze štěrkodrtě ŠD tl 150 mm | m2 | 724.485
596211110 | Kladení zámkové dlažby komunikací pro pěší tl 60 mm skupiny A pl do 50 m2 | m2 | 66.42
919726123 | Geotextilie pro ochranu, separaci a filtraci netkaná měrná hmotnost do 500 g/m2 | m2 | 2937.075
938908411 | Čištění vozovek splachováním vodou | m2 | 3114.455
59245015 | dlažba zámková tvaru I 200x165x60mm přírodní | m2 | 31.065
SKL_8_P | Chodník (skladba 8 - částečná konstrukce) z betonové dlažby tl. 60 mm - předláždění | m2 | 8.88
| 0,990+7,890 |  | 8.88
Použití figury:
566301111 | Úprava krytu z kameniva drceného pro nový kryt s doplněním kameniva drceného do 0,06 m3/m2 | m2 | 110.86
596211110 | Kladení zámkové dlažby komunikací pro pěší tl 60 mm skupiny A pl do 50 m2 | m2 | 66.42
938908411 | Čištění vozovek splachováním vodou | m2 | 3114.455
979054451 | Očištění vybouraných zámkových dlaždic s původním spárováním z kameniva těženého | m2 | 72.5
SKL_8_ZTP | Chodník (skladba 8) - hmatná betonová dlažba | m2 | 8.14
| 0,540+1,620+5,980 |  | 8.14
Použití figury:
181252305 | Úprava pláně pro silnice a dálnice na násypech se zhutněním | m2 | 2918.465
564851111 | Podklad ze štěrkodrtě ŠD tl 150 mm | m2 | 724.485
596211110 | Kladení zámkové dlažby komunikací pro pěší tl 60 mm skupiny A pl do 50 m2 | m2 | 66.42
919726123 | Geotextilie pro ochranu, separaci a filtraci netkaná měrná hmotnost do 500 g/m2 | m2 | 2937.075
938908411 | Čištění vozovek splachováním vodou | m2 | 3114.455
59245222 | dlažba zámková tvaru I základní pro nevidomé 196x161x60mm barevná | m2 | 28.201
SKL_9 | Kamenné odseky (skladba 9) - plná skladba | m2 | 149.35
| 149,350 |  | 149.35
Použití figury:
181252305 | Úprava pláně pro silnice a dálnice na násypech se zhutněním | m2 | 2918.465
564581R01 | Zřízení podsypu nebo podkladu ze sypaniny s rozprostřením, vlhčením, a zhutněním, po zhutnění tl. 350 mm | m2 | 149.35
594111111 | Dlažba z lomového kamene s provedením lože z kameniva těženého | m2 | 160.45
599432111 | Vyplnění spár dlažby z lomového kamene drobným kamenivem | m2 | 160.45
919726123 | Geotextilie pro ochranu, separaci a filtraci netkaná měrná hmotnost do 500 g/m2 | m2 | 2937.075
938908411 | Čištění vozovek splachováním vodou | m2 | 3114.455
583313.1 | drcená láva | t | 26.345
SKL_9_1 | Kamenné odseky (skladba 9) - částečná skladba | m2 | 2.92
| 2,920 |  | 2.92
Použití figury:
181252305 | Úprava pláně pro silnice a dálnice na násypech se zhutněním | m2 | 2918.465
594111111 | Dlažba z lomového kamene s provedením lože z kameniva těženého | m2 | 160.45
599432111 | Vyplnění spár dlažby z lomového kamene drobným kamenivem | m2 | 160.45
919726123 | Geotextilie pro ochranu, separaci a filtraci netkaná měrná hmotnost do 500 g/m2 | m2 | 2937.075
938908411 | Čištění vozovek splachováním vodou | m2 | 3114.455

## SO 301
Rozpočet
název stavby
NÁMĚSTÍ BĚCHOVICE
název části stavby
SO 301 Kanalizace
Rekapitulace nákladů
1
2 |  | SO 301 Kanalizace | Kč |  |  | 0
3 |  |  | Kč
4 |  | ZRN mezisoučet bez DPH 21% | Kč |  |  | 0
5 |  | VRN - GZS | Kč | 0.03 |  | 0
6 |  | celkem bez DPH 21% | Kč |  |  | 0
7 |  | DPH 21% | Kč | 0.21 |  | 0
8
9 |  | Náklady celkem včetně DPH 21% | Kč |  |  | 0
10
11
p.č. | kód | popis | m. j.. | počet m.j.. | jednotková cena / m.j. | cena celkem | hmoty t / celkem
13 |  | 1)Soupis prací a dodávek je zpracován dle Vyhlášky 169 ze dne 12.05.2016
14 |  | 2) Neopominutelným podkladem pro ocenění je projektová dokumentace.
15 |  | 3) Při oceňování díla stavební firmou je PD a TZ technicky i technologicky nadřazena soupisu prací a dodávek s výkazem výměr . Zhotovitel díla odpovídá za to, že provedl kontrolu kompletnosti seznamu operací v soupise prací a dodávek s výkazem výměr a do své nabídky zahrnul veškeré dodávky a kompletní provedení prací nutné k provedení díla, které je předmětem smlouvy a bude schopno plnit svoji funkci po dobu několika desítek let.
16 |  | 4) Hutnění konstrukcí nových i stávajících po demontáži. Konstrukce pro zpevnění hutnit po jednotlivých podkladních vrstvách dle PD a IGP k příslušejícímu SO.
17 |  | 5) Detaily a podrobnosti dle PD
18 |  | 6) Likvidace kovových částí: Veškeré kovové části budou před odvozem k prodeji zváženy a jejich hmotnost zapsána do Stavebního deníku. Následně budou odvezeny a prodány jako druhotné suroviny do Kovošrotu za cenu platnou v den prodeje. Jejich výtěžek bude poslán na účet investora ve výši ceny platné v den prodeje.
19 |  | 7) Jednotková cena obsahuje přesun hmot, není-li uvedeno samostatně.
20 |  | 8) Výměry jsou vykázány odměřením nebo změřeno digitálně z výkresů PD k příslušnému SO
21 |  | 9)Hutnění (zeminy) konstrukcí nových i stávajících (po demontáži nášlapných vrstev s ložem): konstrukce pro zpevnění hutnit po jednotlivých podkladních vrstvách dle PD a IGP
22 |  | 10) Detaily a podrobnosti dle PD
23 |  | 11) Spárořez dle PD
24 |  | 12) Zemní práce dle DP a IGP
25 |  | 13) Nedílnou součástí Soupisu prací a dodávek s výkazem výměr je Příloha č. 1 - Všeobecné podmínky k Soupisu prací a dodávek.
26 |  | 14) Před započetím prací budou ve spolupráci správců sítí vytyčeny veškeré inženýrské sítě
27 |  | 15) V blízkosti inženýrských sítí budou veškeré práce prováděny ručně
28 |  | 16) Výměry budou upřesněny v realizační dokumentaci
29 |  | 17) Zpracování realizační dokumentace upřesňuje veškeré návaznosti konstrukcí, detaily, s upřeněním rozměrů, kotevní materiál atd.
30 |  | 18) Stávající zemina (navážka) na původním neupraveném terénu bude odtěžena na úroveň -1,60m. Je nahrazena násypovou zeminou dle IGP, hutněnou po max 20cm.
31 |  | 19) Kóty a mocnosti uvedené v PD odpovídají vždy po hutnění terénu.
32 |  | 20) Přesuny hmot jsou započítány v ceně, není-li uvedeno jinak.
33 |  | Detaily viz v.č. D.1.03.02 až 07 + TZ
34 | 871315//231 | Bezpečnostní přepad DN 150-KG2000 SN 10, roura bude seříznuta ve sklonu stávajícího břehu (u ústí do rybníka), ; výměra:38,11bm+1,60bm. Kompletní provedení. | bm | 39.71 |  | 0 | 0.098481
35 | PC | Demontáž a zpětná oprava stávajícího opevnění z lomového kamene min. 500mm na každou stranu (velké kameny dle stávajících) v betonu, U dlažeb do betonového lože se nejprve na upravený terén rozprostře štěrkopísková podkladní vrstva tl. 100 mm, která zajistí odvodnění podkladu. Následně pak se rozprostře lože ze zavlhlé betonové směsi, do kterého se klade dlažební kámen. Tloušťka betonového lože má činit nejméně polovinu tloušťky dlažby. Vytlačená betonová směs lože ve spárách bude upěchována tak, aby zůstala volná spára do úrovně, jež nebude výše než min. 100 mm pod horní hranu kamene. Případné nepevné části budou před spárováním odstraněny. Spáry se vyplní a zatřou cementovou maltou tak, aby malta zůstala asi 5 mm pod lícem, výměra min. 1,5m2, Kompletní provedení | m2 | 1.5 |  | 0
36 | 141721215 | Řízený zemní protlak délky do 50 m hloubky do 6 m s protlačením potrubí vnějšího průměru vrtu do 225 mm v hornině třídy těžitelnosti I a II, skupiny 1 až 4 , ochranná trubka PP DN200, výměra:2,30bm+2,00bm | bm | 4.3 |  | 0
37 | PC | Potrubí pod chodníkem a molem provedeno podkopem (protakem), potrubí uloženo v ochranné trubce, ochranná trubka PP DN200, výměra:2,30bm+2,00bm | bm | 4.3 |  | 0
38 | 894811135/P | Revizní šachta, prefabrikovaná plastová šachta Ø425mm s litinovým poklopem B125, dodávka + montáž. Kompletní provedení. | ks | 1 |  | 0 | 0.055
39 | 2127R1001 | Zaústěná žlabovka do štěrbinového žlabu, | ks | 1 |  | 0 | 0.005
40 | 93593/P | Hluboká vpust se sifonem, kalovým košem - lapačem nečistot, zpětnou klapkou a příslušenstvím, kompletní provedení (vpust liniového žlabu) | ks | 1 |  | 0 | 0.03574
41 |  | Zaústění drenáže do akumulační nádrže | ks | 2 |  | 0 | 0.001
42 | 871315231 | Napojení liniového žlabu DN150-KG2000 SN10, výměra 4,31bm +1,60bm | bm | 5.91 |  | 0 | 0.018203
43 | 871315231 | Napojení DV1 DN150 - KG2000 SN10, výměra 14,45bm +1,60bm | bm | 16.05 |  | 0 | 0.049434
44 | 72121/R1001 | Dvorní vpust - DV1, s lapačem nečistot (košem) a zpětnou klapkou, litinový rošt | ks | 1 |  | 0 | 0.04712
45 |  | Pítko
46 | 721173316 | Odvodnění pítka DN125 - KG SN8, výměra: 1,90bm+1,60bm | bm | 3.5 |  | 0 | 0.006685
47 | 72121R002 | Vpust pod pítkem s mřížkou (viz. Technická zpráva SO 302) | ks | 1 |  | 0 | 0.01024
48 | 45153/R8123 | Zasakovací objekt - odvodnění pítka,prostor 2,0*5,0m* hloubky 0,75 m vyplněný štěrkem, kačírkem frakce 32/63mm včetně zem. prací | m3 | 7.5 |  | 0 | 13.4062
49 | 919726220 | Geotextilie, dno a boky vsakovacího objektu,geotextilie pro vyztužení, separaci a filtraci tkaná z polyesteru podélná/příčná pevnost 150/50 kN/m výměra:(2,0+5,0)*2*0,75+2,0*5,0*2 | m2 | 30.5 |  | 0 | 0.017385
50 | 871218213/R | Rozváděcí potrubí v zasakovacím objektu, děrování bez zanášení (ucpávání), výměra: cca 10bm | bm | 10 |  | 0 | 0.0405
51 | 894811135/P | Revizní šachta, prefabrikovaná plastová šachta Ø425mm s litinovým zadlažďovacím poklopem B125, včetně zadláždění | ks | 1 |  | 0
52 | PC | Poklop pro šachtu Ø 425 zadlažďovací, včetně osazovacího rámu, cca poklop- B 125, dodávka+montáž ; Kompletní provedení | ks | 1 |  | 0
53 |  | DV2
54 | 72121R003 | Dvorní vpust DV2, s lapačem nečistot (košem) a zpětnou klapkou, litinový rošt | ks | 1 |  | 0
55 | 871315231 | Napojení DV2 DN150 - KG2000 SN10, výměra 5,80 bm +1,00bm | bm | 6.8 |  | 0
56 |  | Kanalizační přípojka
57 | 871355231 | Kanalizační přípojka DN200- KG2000 SN10, výměra: 1,28bm | bm | 1.28 |  | 0
58 |  | Napojení nové kanalizační přípojky DN200 do nově vysazené odbočky, navrtávkou, na stoku splaškové kanalizace DN315, viz. detail připojení (způsob napojení bude upřesněn po odhalení stáv. potrubí) | ks | 1 |  | 0
59 |  | Revizní šachta z betonových prefabrokovaných dílů Ø1000mm s litinovým poklopem B125 | ks | 1 |  | 0 | 0.15
60 | 871315231 | Potrubí DN150 - KG2000 SN10, výměra: 1,10bm | bm | 1.1 |  | 0 | 0.002728
61 |  | Potrubí DN150 ukončeno zpětnou klapkou v technologické šachtě | ks | 1 |  | 0 | 0.008
62 |  | Vodní zápachový uzávěr | ks | 1 |  | 0
63 |  | Zemní práce, výkopy, zásypy, hutnění pro akumulační jímku
64 | 131351102 | Hloubení jam nezapažených v hornině třídy těžitelnosti II, skupiny 4 (navážka) objem do 50m3 strojně ; výměra: 0,75*(3,56+0,60*2)*(7,22+0,60*2) | m3 | 30.0594 |  | 0 | 0
65 | 162751137 | Vodorovné přemístění výkoplku na skládku do 10km výměra : 30,06m3*cca1,7t/m3 | m3 | 51.101 |  | 0 | 0
66 | 162751139 | Příplatek k vodorovnému přemístění výkopku/sypaniny z horniny třídy těžitelnosti II, skupiny 4 a 5 ZKD 1000 m přes 10000 m ; cena 27Kč/m3*30km | m3 | 51.101 |  | 0 | 0
67 | 469973116/P | Poplatek za skládku (navážka) výměra ; 30,06m3 x 1,7t/m3 |  | 51.101 |  | 0 | 0
68 | 564932111 | Podklad z mechanicky zpevněného kameniva MZK (minerální beton) s rozprostřením a s hutněním, po zhutnění tl. 100 mm ; výměra (3,56+0,60*2)*(7,22+0,60*2) | m2 | 40.0792 |  | 0 | 9.9372
69 |  | v.č. D.1.03.05
70 |  | pro přepad do rybníka
71 |  | Demontáž ploch z betonové zámkové dlažby, přesun na deponii, očištění a zpětné použití včetně hutněného podkladního souvrství, výměra: silnice u rybníka 12,25bm*1,5bm
72 | 113106071 | Rozebrání dlažeb ze zámkových betonových dlaždic vozovek ručně včetně lože a naložení na dopravní prostředek (k dalšímu použití) | m2 | 18.375 |  | 0 | 4.7775
73 | 460911122/P | Očištění dlaždic betonových zámkových z rozebraných dlaždic ručně | m2 | 18.38 |  | 0 | 0
74 | 997221571 | Vodorovné přemístění betonových dlaždic do 200m, se složením, na mezideponii ke zpětnému použití | t | 4.8 |  | 0 | 0
75 | 113107125 | Odstranění podkladu z kameniva drceného tl 500 mm ručně k dalšímu použití výměra : (12,25*1,5)=19m2 | m2 | 18.375 |  | 0 | 13.7812
76 | 132251101 | Hloubení rýh nezapažených š do 800 mm v hornině třídy těžitelnosti I, skupiny 3 objem do 20 m3 strojně | m3 | 48.1916 |  | 0 | 0
77 |  | Výkop pro uložení potrubí DN 150, výměra: (18,44+5,80+4,31+14,45 bm dl.)*0,80bm š.*0,65bm hl.+včetně pro překop silnice(19,67-1,58)*0,80*1,75+1,58*0,80*0,40
78 | 151201101 | Zřízení zátažného pažení a rozepření stěn rýh hl do 2 m | m2 | 66.115 |  | 0 | 0.13157
79 |  | Pažení zátažné, výměra: (19,67-1,58+0,80)*1,75*2ks
80 | 151101111 | Dtto, avšak odstranění | m2 | 66.115 |  | 0 | 0
81 | 271562200 | Podsyp pro uložení potrubí DN 150, pískové zhutněné lože tl. 100mm, výměra: (38,11+5,80+4,31+14,45bm dl.)*0,80bm š.*0,10bm hl. (dodávka+montáž ) | m3 | 5.0136 |  | 0 | 9.927
82 | 271562200 | Obsyp pro uložení potrubí DN 150, písek, násyp a hutnění po oboustranách trubky po vrstvách dle PD, tl. 500mm, výměra:(38,11+5,80+4,31+14,45bm dl.)*0,80bm š.*0,50bm hl. (dodávka+montáž) | m3 | 25.068 |  | 0 | 49.6349
83 | 271562211/P | Hlavní násyp pro uložení potrubí DN 150, materiál dle PD, hutněný po vrstvách, výměra: (38,11)*0,80*1,15 | m3 | 35.0612 |  | 0 | 69.4215
84 | 185804253/P | Odstranění vegetace, mulčovací kůry a ornice a uvedení do původního stavu záhonu s vegetací u rybníka, výměra: 4,0*1,0bm | m2 | 4 |  | 0 | 0
85 | 132251101 | Hloubení rýh nezapažených š do 800 mm v hornině třídy těžitelnosti I, skupiny 3 objem do 20 m3 strojně | m3 | 1.2376 |  | 0 | 0
86 |  | Práce spojené s protlakem
87 |  | Cena a Práce spojené s protlakem budou upřesněny dle postupu provádění viz Realizační Dokumentace Stavby.
88 | PC | Zemní práce pro startovací a cílovou jámu ( hloubení jam, pažení zátažné zřízení a odstranění, odvozy zeminy na mezideponii a zpět pro zásyp (demontáž zpevněných ploch viz HTU a nové zpevněné plochy viz SO 101). Zabezpečení výkopů. | ks | 2 |  | 0
89 | 460631215 | Řízené horizontální vrtání pro dešťovou kanalizaci v hornině tř I a II skupiny 1 až 4 vnějšího průměru do 225 mm | bm | 10 |  | 0 | 0.00447
90 | PC | Doprava a práce spojená s vrtací technikou a obsluhou. | ks | 1 |  | 0
91 | 460242211 | Provizorní zajištění inženýrských sítí ve výkopech při jejich křížení pomocí drátů, dřevěných a plastových prvků apod., kabelů při křížení s kabelem a případně potrubím | ks | 5 |  | 0
92 | 776992111 | Montáž zemnícího pásku FeZn 30/4 | bm | 10 |  | 0
93 |  | v.č. D.1.03.03
94 |  | Výkop pro uložení potrubí DN 200,DN 150, výměra: (1,28+1,10)*0,80bm š.*0,65bm hl.
95 | 271562200 | Podsyp pro uložení potrubí DN 200,DN 150, pískové zhutněné lože tl. 100mm, výměra: (1,28+1,10bm dl.)*0,80bm š.*0,10bm hl. | m3 | 0.1904 |  | 0 | 0.37699
96 | 271562200 | Obsyp pro uložení potrubí DN 200, DN 150, písek, násyp a hutnění po oboustranách trubky po vrstvách dle PD, tl. 500mm, výměra: (1,28+1,10bm dl.)*0,80bm š.*0,50bm hl. | m3 | 0.952 |  | 0 | 1.885
97 |  | v.č. D.1.03.02
98 | 132251101 | Hloubení rýh nezapažených š do 800 mm v hornině třídy těžitelnosti I, skupiny 3 objem do 20 m3 strojně | m3 | 0.988 |  | 0 | 0
99 |  | Výkop pro uložení potrubí DN 125, výměra: (1,90)*0,80bm š.*0,65bm hl.
100 | 271562200 | Podsyp pro uložení potrubí DN 125, pískové zhutněné lože tl. 10mm, výměra: (1,90bm dl.)*0,80bm š.*0,10bm hl. | m3 | 0.152 |  | 0 | 0.30096
101 | 271562200 | Obsyp pro uložení potrubí DN 125, písek, násyp a hutnění po oboustranách trubky po vrstvách dle PD, tl. 500mm, výměra:(1,90dl.)*0,80bm š.*0,50bm hl. | m3 | 0.952 |  | 0 | 1.885
102 |  | Akumulační nádrž na dešťovou vodu pro ruční zalévání 22m3
103 |  | Nesamonosná nádrž z integrovaného polypropylénu PP nádrž, podzemní, hranatá, k obetonování (2,5/6,16/2,16m; užitný objem 22,32m3), uložená na podkladní betonové desce vyztužené sítí (Ø 6, oka150/150), obetonovaná a opatřená poklopy pro zadláždění venkovní dlažbou 600/600 mm (ČSN 136305). Strop nádrže musí být neprodyšný a musí být nejméně 300 mm nad výpočtovou hladinou vody v nádrži, armování žlb konstrukce bude specifikováno v RDS, v.č. D.1.03.07
104 | PC | Nádrž z integrovaného polypropylénu PP nádrž, podzemní, hranatá, k obetonování (2,5/6,16/2,16m; užitný objem 22,32m3), dvě šachty 600x600mm | ks | 1 |  | 0 | 0.5
105 | 279321347 | Obetonování polypropylenové PP nádrže, C25/30 tl.200mm, (vyztuženo viz níže), výměra: 0,20*stěny(2,50bm+6,16bm+0,20*2bm) *2*2,16bm+podlaha ((2,50+0,20*2)*6,56)+hrdla šachet (0,76+0,76+0,20*2)*2*0,5bm*2ks) | m3 | 12.4006 |  | 0 | 30.4224
106 | 279361321/P | Výztuž do obetonování nádrže, 50kg/m3 | t | 0.62003 |  | 0 | 0.65624
107 | 279351311 279351312 | Bednění obetonování nádrže,(zřízení a odstranění ; výměra: (2,50+0,20*2+6,16+0,20*2)*(2,16+0,20+0,15)+hrdla šachet (0,76+0,20*2)*4*0,35*2ks | m2 | 26.9926 |  | 0 | 0.093394
108 | dod+mont | Napuštění až po montáži nádrže vodou při betonování a vypuštění | ks | 1 |  | 0 | 22.32
109 | 411354313 411354314 | Podepření (zřízení+odstranění) stropu nádrže stojkami při betonování ; výměra : 2,80*6,45 | m2 | 18.06 |  | 0 | 0.015893
110 | 273321511 | Podkladní betonová deska C25/30 vyztužená, výměra: 3,56bm*7,22bm*0,20bm | m3 | 5.1406 |  | 0 | 12.6115
111 | 273362021 | Výztuž do podkl.desky sítí 8/10/10; výměra (3,56m*7,22m)*0,005 | t | 0.20303 |  | 0 | 0.2
112 | 564932111 | Podklad z mechanicky zpevněného kameniva MZK (minerální beton) s rozprostřením a s hutněním, po zhutnění tl. 100 mm | m2 | 25.7032 |  | 0 | 6.3729
113 | 411321414 | Betonová deska stropu C25/30 tl. 150mm vyztužená, výměra: 2,80bm*6,45*0,15bm-(0,60*0,60*0,15)*2 | m3 | 2.601 |  | 0 | 6.3814
114 | 411351011 411351012 | Bednění stropní desky (zřízení+odstranění) ; výměra: (2,80*6,45)+0,15*(2,80+6,45)*2 | m2 | 20.835 |  | 0 | 0.11105
115 | 411361321/P | Výztuž betonové desky stropu, cca výměra: 820kg, cca ocel B500B | t | 0.82 |  | 0 | 0.86104
116 | 411351011 411351012 | Bednění betonové desky (zřízení+ odstranění) ; výměra: (0,20*(3,56+7,22)*2 | m2 | 4.312 |  | 0 | 0.022983
117 | 271532212 | Štěrkopískový podsyp frakce 16-32mm, výměra: 3,56bm*7,22bm*0,35bm | m3 | 8.9961 |  | 0 | 19.4316
118 | cca 63126000+osazení+zadláždění | Poklopy pro zadláždění venkovní dlažbou 600/600 mm (ČSN 136305), únosnost cca D400, včetně zadláždění, kompletní provedení Dodávka včetně rámu +osazení+zadláždění, kompletní provedení. | ks | 2 |  | 0 | 0.04
119 | 247571000 | obsyp zhutněným štěrkopískem, výměra: (2,16+0,50+0,20)*(2,50+0,20*2+0,38*2+6,16+ 0,20*2)*0,38 | m3 | 11.1071 |  | 0 | 32.3677
120 |  | Žebřík z nerezové oceli ,dl. cca 2560mm dodávka+montáž na stěnu | ks | 1 |  | 0 | 0.015
121 |  | Liniový žlab
122 | 935113211 | Osazení odvodňovacího žlabu s krycím roštem betonového šířky do 200 mm, výměra: 35bm | m | 35 |  | 0
123 | 59227/R001 | Žlab odvodňovací betonový š.185mm v. 285mm s krytem z tvárné litiny tř.D400 dl.1000mm (rošt s designem přírodní motiv) | kus | 35 |  | 0 | 1.25
124 | 59227/R002 | Žlab odvodňovací betonový š.185mm v. 285m s krytem z tvárné litiny tř.D400 dl.500mm (rošt s designem přírodní motiv) | kus | 1.02 |  | 0 | 0.0189
125 | 2866/R1681 | Vpust odtoková betonová š.150mm s krytem z tvárné litiny tř.D400 dl.500mm odtok DN150/200 (rošt s designem přírodní motiv) | kus | 1.02 |  | 0 | 0.035
126 | 59227/R003 | Čelní stěna plná žlabu š.150 pozink ocel | kus | 2.04 |  | 0 | 0.0058
127 | dodávka+ montáž | Litinový rošt s designem přírodní motiv, únosnost celé konstrukce žlabu: D400, pro žlab š. 185mm a v. 285mm, dl. 500mm, kompletní provedení | kus | 70 |  | 0 | 0.623
128 | 132251101 | Hloubení rýh nezapažených š do 800 mm v hornině třídy těžitelnosti I, skupiny 3 objem do 20 m3 strojně | m3 | 10.5 |  | 0 | 0
129 |  | Výkop pro uloženíliniového žlabu, výměra: (0,60*35m*0,50)
130 | 460242211 | Provizorní zajištění inženýrských sítí ve výkopech pomocí drátů, dřevěných a plastových prvků apod., kabelů při křížení s kabelem a případně potrubím | ks | 10 |  | 0
131 | 460242221 | Provizorní zajištění kabelů ve výkopišti při jejich souběhu, avšak při jejich souběhu | bm | 10 |  | 0
132 |  | Únosné podloží dle TP 170 | m2 | 21 |  | 0
133 | 273321511 | Podkladní betonová deska C25/30 dle ČSN EN 206-1, výměra: 0,60*0,20*35bm | m3 | 4.2 |  | 0 | 10.3038
134 | 273322611 | Základové desky ze ŽB se zvýšenými nároky na prostředí tř. C 30/37(LP), XF4, XM2, max. vel. zrna 8mm, výměra: cca 0,60*0,20*35bm (lože pro žlab) | m3 | 4.2 |  | 0 | 10.3038
135 | 7826/R31114 | Osazení dlažby do betonu kolem liniového žlabu | m2 | 17.5 |  | 0
136 | 56493/R2111 | Přehutnění podkladní stávající vrstvy pod dlažbu v pásmu 1m na obě straby od osy výkopu rýhy | m2 | 70 |  | 0
137 | 174151102 | Zásyp v uzavřených prostorech sypaninou se zhutněním z materiálu ze souvrství pod zpevněnými plochami - výměra cca ;0,60*0,50*35bm | m3 | 10.5 |  | 0
138 |  | Ostatní práce
139 | 721290111 | Zkouška těsnosti do DN125, výměra:1,90bm+1,60bm | bm | 3.5 |  | 0
140 | 721290112 | Zkouška těsnosti do DN200, výměra:38,11+1,60+14,45+1,60+4,31+1,60+5,80+1,00bm | bm | 68.47 |  | 0
141 |  | Kontrola vodotěsnosti | den | 2 |  | 0
142 |  | Kontrola průtočnosti | den | 1 |  | 0
143 | HZS4222 | Geodetické zaměření | hod | 32 |  | 0
144 |  | Realizační dokumentace | ks | 1 |  | 0
145 |  | Dokumentace skutečného provedení stavby | ks | 1 |  | 0

## SO 302
Rozpočet
název stavby
NÁMĚSTÍ BĚCHOVICE
název části stavby
SO 302 Vodovod
Rekapitulace nákladů
1
2 |  | SO 302 Vodovod | Kč |  |  | 0
3
4 |  | ZRN mezisoučet bez DPH 21% | Kč |  |  | 0
5 |  | VRN - GZS | Kč | 0.03 |  | 0
6 |  | celkem bez DPH 21% | Kč |  |  | 0
7 |  | DPH 21% | Kč | 0.21 |  | 0
8
9 |  | Náklady celkem včetně DPH 21% | Kč |  |  | 0
10
11
p.č. | kód | popis | m. j.. | počet m.j.. | jednotková cena / m.j. | cena celkem | hmoty t / celkem
13 |  | 1)Soupis prací a dodávek je zpracován dle Vyhlášky 169 ze dne 12.05.2016
14 |  | 2) Neopominutelným podkladem pro ocenění je projektová dokumentace a technické zprávy.
15 |  | 3) Při oceňování díla stavební firmou je PD a TZ technicky i technologicky nadřazena soupisu prací a dodávek s výkazem výměr . Zhotovitel díla odpovídá za to, že provedl kontrolu kompletnosti seznamu operací v soupise prací a dodávek s výkazem výměr a do své nabídky zahrnul veškeré dodávky a kompletní provedení prací nutné k provedení díla, které je předmětem smlouvy a bude schopno plnit svoji funkci po dobu několika desítek let.
16 |  | 4) Hutnění konstrukcí nových i stávajících po demontáži. Konstrukce pro zpevnění hutnit po jednotlivých podkladních vrstvách dle PD a IGP k příslušejícímu SO.
17 |  | 5) Detaily a podrobnosti dle PD+TZ
18 |  | 6) Likvidace kovových částí: Veškeré kovové části budou před odvozem k prodeji zváženy a jejich hmotnost zapsána do Stavebního deníku. Následně budou odvezeny a prodány jako druhotné suroviny do Kovošrotu za cenu platnou v den prodeje. Jejich výtěžek bude poslán na účet investora ve výši ceny platné v den prodeje.
19 |  | 7) Jednotková cena obsahuje přesun hmot, není-li uvedeno samostatně.
20 |  | 8) Výměry jsou vykázány odměřením nebo změřeno digitálně z výkresů PD k příslušnému SO
21 |  | 9)Hutnění (zeminy) konstrukcí nových i stávajících (po demontáži nášlapných vrstev s ložem): konstrukce pro zpevnění hutnit po jednotlivých podkladních vrstvách dle PD a IGP
22 |  | 10) Detaily a podrobnosti dle PD a TZ .
23 |  | 11) Spárořez dle PD
24 |  | 12) Zemní práce dle DP a IGP
25 |  | 13) Nedílnou součástí Soupisu prací a dodávek s výkazem výměr je Příloha č. 1 - Všeobecné podmínky k Soupisu prací a dodávek.
26 |  | 14) Před započetím prací budou ve spolupráci správců sítí vytyčeny veškeré inženýrské sítě
27 |  | 15) V blízkosti inženýrských sítí budou veškeré práce prováděny ručně
28 |  | 16) Výměry budou upřesněny v realizační dokumentaci
29 |  | 17) Zpracování realizační dokumentace upřesňuje veškeré návaznosti konstrukcí, detaily, s upřeněním rozměrů, kotevní materiál atd.
30 |  | 18) Stávající zemina (navážka) na původním neupraveném terénu bude odtěžena na úroveň -1,60m. Je nahrazena násypovou zeminou dle IGP, hutněnou po max 20cm.
31 |  | 19) Kóty a mocnosti uvedené v PD odpovídají vždy po hutnění terénu.
32 |  | 20) Přesuny hmot jsou započítány v ceně, není-li uvedeno jinak.
33 |  | VODOVODNÍ PŘÍPOJKA | Kč | celkem |  | 0 | 284.4226
34 |  | Podrobnosti viz v.č. 19 013 DPS- D.1.04.02 - 04
35 | 871171911/R | Vodovodní přípojka PE 100SDR11PN16 40x3,7mm, výměra: 8,03mm, včetně tvarovek-kolen, odboček apod | bm | 8.03 |  | 0 | 0
36 | 28613640/R | Dtto specifikace, potrubí vodovodní třívrstvé PE100 SDR11 s dodatečným opláštěním a integrovaným detekčním vodičem, 40 x 3,7mm včetně kolen, odboček apod. | bm | 8.2709 |  | 0 | 0.0055415
37 | PC | Dodávka+montáž, Napojení přípojky na řad, zemní zákopová souprava (cena a způsob napojení bude upřesněn po odhalení stáv. potrubí), např. pomocí navrtávacího pasu na stávající veřejný řad LT100, očištění potrubí v dl. min. 500mm. Kompletní provedení. | ks | 1 |  | 0 | 0.01
38 |  | Vodoměrná šachta
39 | 56230512 | Šachta vodoměrná hranatá tl včetně výztuhy 0,9/1,2/1,4 m - specifikace | ks | 1 |  | 0 | 0.075
40 | 893811112 | Dtto, avšak jen osazení | ks | 1 |  | 0 | 0.015
41 | 28614188 | Poklop litinový D400 dodávka + montáž , kompletní provedení (upřesní se dle montážní dokumentace | ks | 1 |  | 0 | 0.0538
42 |  | Vodoměrná šachta 900/1200mm, plastová s obetonováním včetně litinového poklopu 600x600mm, Kompletní provedení.
43 | 564932111/P | Podklad z mechanicky zpevněného kameniva MZK, s rozprostřením a zhutněním, po zhutnění tl. 100mm .ČSN 73 6126-1 připouští pro MZK max. tl. 300 mm. | m2 | 2.1531 |  | 0 | 0.53385
44 | 247571113/P | Obsyp vodoměrné šachty, zhutněno, tl. 100mm, výměra:(1,625+0,10*2+1,325)*2*0,10bm š.*2,0 bm hl. | m3 | 1.26 |  | 0 | 3.6718
45 | 59224656 | Dno betonové vodoměrné šachty hranaté 0,9/1,2 pro zatížení B125.dodávka, nebo (Podkladní beton C25/30 vyztuženo kari sítí, výměra : 1,325bm*1,625bm* 0,20bm hl.) | ks | 1 |  | 0 | 0.04
46 | 894414111 | Dtto osazení | ks | 1 |  | 0 | 0.02854
47 | 272362021 | Výztuž do podkladního betonu, kari síť Ø6, 100*100mm, výměra: 1,325bm*1,625bm=2,15m2 | t | 0.009675 |  | 0 | 0.01
48 | 899620151 | Obetonování plastových šachet z polypropylenu betonem prostým v otevřeném výkopu, beton tř. C 25/30, vyztuženo, výměra: (0,90bm+1,625bm)*2ks*1,80bm hl.*0,30bm tl. | m3 | 2.727 |  | 0 | 6.6901
49 | 899640111 | Bednění obetonování šachty, výměra: (1,625bm+1,325bm)*2ks*1,80bm hl. | m2 | 10.62 |  | 0 | 0.044604
50 | 894608112 | Výztuž do obetonování šachty, 50kg/m3 | t | 0.13635 |  | 0 | 0.14212
51 | 767861001 | Montáž - Nerezový žebřík, cca dl. 1500mm, kotvený ke stěně šachty | ks | 1 |  | 0 | 0.005
52 | 8661982 | Dtto, avšak specifikace - žebřík šachtový pro dno DN 1000 dl 1,63m (délku upravit dle montážní PD | ks | 1 |  | 0 | 0.015
53 |  | Pevné madlo zakotvené ve stěně, nerez Ø35mm, výměra: 1,80bm*2ks ; dodávka+montáž | bm | 3.6 |  | 0 | 0.025
54 | 722270001 | Vodoměrná sestava s fakturačním vodoměrem, cenu upřesnit dle montážní dokumentace | ks | 1 |  | 0 | 0.026
55 | 56231180/P | Kromě jiných armatur bude osazena také kontrolovatelná zpětná armatura, tedy zpětný ventil (zpětná klapka) se zkušebním kohoutem | ks | 1 |  | 0 | 0.008
56 | 871171211 28613640 | Přívod do technologické šachty, PE100 SDR11 PN16 40x3,7mm, výměra: 58,84m - dodávka + montáž | bm | 58.84 |  | 0 | 0.006
57 | 722212221 | Přívod ukončen v technologické šachtě uzávěrem DN40 , prostup ochráněn ochranným potrubím | ks | 1 |  | 0 | 0.01283
58 | PC | Napojení přívodů k technologii fontány, závlahového systému, mlžení, pítka a kaple. Na jednotlivých větvích osazeny podružné vodoměry | ks | 5 |  | 0 | 0.0075
59 | 734292728/P | Uzávěry s vypouštěním, u napojení přívodů k technologii fontány, závlahového systému, mlžení, pítka a kaple. | ks | 5 |  | 0 | 0.00182
60 | 28613850/P +montáž | Potrubí vodovodní + propojení v technologické šachtě, PE100 SDR11 PN16 32x3,0mm, výměra: 1,26bm*2ks+0,96bm+0,66+0,70+0,845+1,065 + 1,215+1,365; kompletní provedení | bm | 9.33 |  | 0 | 0.0025191
61 | 28613850/P +montáž | Potrubí vodovodní + propojení k pítku a mlžítku, PE100 SDR11 PN16 32x3,0mm, výměra: 39,70m ; kompletní provedení | bm | 39.7 |  | 0 | 0.010719
62 | PC | Instalační armaturní šachta KS 1000/950m (s poklopem pro zadláždění) pro umístění externího ventilu mlžítka a uzavíracího ventilu pro pítko ; kompletní provedení | ks | 1 |  | 0 | 0.06
63 | PC | Poklop dodávka Ø600mm, únosnost cca D400 + montáž + zadláždení | ks | 1 |  | 0 | 0.15
64 | 564932111 | Podklad z mechanicky zpevněného kameniva MZK, s rozprostřením a zhutněním, po zhutnění tl. 100mm .ČSN 73 6126-1 připouští pro MZK max. tl. 300 mm. | m2 | 1.1 |  | 0 | 0.27273
65 | 59224656 | Podkladní beton C25/30 vyztuženo kari sítí, výměra : 1,10bm*1,00*0,20bm hl. | ks | 1 |  | 0 | 0.426
66 | 272362021 | Výztuž do podkladního betonu, kari síť Ø6, 100*100mm, výměra: 1,10bm*1,00bm | t | 0.00495 |  | 0 | 0.01
67 | 247571113/P | Obsyp vodoměrné šachty, zhutněno, tl. 100mm, výměra:(1,00+0,10*2+0,90)*2*0,10bm š.*1,40 bm hl. | m3 | 0.588 |  | 0 | 1.7135
68 | PC | Pítko, ocelové pítko Pítko - Prameník s mřížkou, které se skládá z těla a odtokové mřížky (vlnový prořez). Výška 1200 mm. Výška kohoutku 1100 mm, Odtoková mřížka: Délka 900 mm, šířka 300 mm, tloušťka 5 mm., včetně příslušenství, montáže a kotvení, kompletní provedení | ks | 1 |  | 0 | 0.08
69 | 275321511 | Betonový základ-pítka, pod pítko včetně výztuže a přípravy kotvení, na zhutněný povrch, cca výměra: 1,500*0,70*0,80bm, C 25/30 | m3 | 0.84 |  | 0 | 2.0608
70 | 275354111 275354211 | Bednění základové patky pod pítko; Zřízení a odstranění | m2 | 3.52 |  | 0 | 0.0050688
71 | 275361821 | Výztuž do betonové patky 50kg/m3, ocel B500B,:, výměra: 0,50kg/m3 * 0,84m3 | t | 0.042 |  | 0 | 0.04
72 | PC | Mlžítko, včetně montáže a kotvení, Mlžící sprcha (mlžítko) v antivandalovém nerezovém provedení umožňuje díky své konstrukci vytváření mlhoviny (mlžný opar) pomocí trysek umístěných v jedné linii pod sebou. Ovládání vody (spouštění vody) do mlžítka je řešeno externě pomocí ventilu na připojovacím potrubí. Ventil MS bude osazen v armaturní šachtě v prostoru odbočení potrubí pro pítko. Ventil bude ovládaný elektronickou řídící jednotkou. Včetně příslušenství, montáže a kotvení, kompletní provedení. Technické parametry: materiál: nerez, AISI 304, povrch kartáčovaný připojení vody: G 1/2 (jedná se o připojovací parametr do mlžítka) průtok: 1 tryska má průtok 40 litrů/hod. (možno dodat trysky s průtokem 6 litrů/hod.) Stavební připravenost: 1. Připravená zpevněná plocha (např. betonová plocha) pro upevnění kotevní konstrukce viz. schéma 2. Připraven přívod vody z vodovodního řádu | ks | 1 |  | 0 | 0
73 | 275313811 | Betonový základ-patka pro mlžítko včetně přípravy kotvení, cca 4kotvy na zhutněný povrch, ; výměra : cca 0,50*0,50*dl.1,0bm, | m3 | 0.25 |  | 0 | 0.61332
74 | 953965133 | Kotevní šroub pro chemické kotvy M 16 dl 300 mm
75 | 28613850/P +montáž | Propojení k pítku a mlžítku, PE100 SDR11 PN16 32x3,0mm, výměra: 2,05m+1,20bm | bm | 3.25 |  | 0 | 0.0008775
76 | 28613850/P +montáž | Propojení k pítku a mlžítku, PE100 SDR11 PN16 32x3,0mm, výměra: 11,35m+1,20bm | bm | 12.55 |  | 0 | 0.0033885
77 | 28613850/P +montáž | Propojení ke kapli, PE100 SDR11 PN16 32x3,0mm, výměra: 30,50m | bm | 30.5 |  | 0 | 0.008235
78 | 73319/R191 | Zaslepení potrubí, příprava pro stavbu kaple | ks | 1 |  | 0 | 0.00047
79 | PC | Vodní zásuvka, připojená potrubím DN32 od čerpání, rychlospojný ventil (vodní zásuvce). navržen v mosazném provedení, které je tlakově odolnější, samotný ventil a přípojný klíč, kterým se provádí připojení na rychlospojný ventil, Rychlospojný ventil v šachtici bude obsypán jemným štěrkem. Kompletní provedení | ks | 1 |  | 0 | 0.00027
80 | 56241658+ montáž | Čerpání z akumulační nádrže, ponorná automatická vodárna, vodárna s integrovanou elektronickou řídicí jednotkou, která při odběru spouští čerpadlo a po ukončení odběru jej vypíná. Čerpadlo čerpá (spíná) a vypíná automaticky. | ks | 1 |  | 0 | 0.00027
81 |  | Výtok užitkové vody bude příslušně označen nápisem UŽITKOVÁ VODA. | ks | 1 |  | 0 | 0
82 |  | Zemní práce
83 |  | Podrobnosti viz. D.1.04.03
84 | 132251253 | Hloubení rýh nezapažených š do 2000 mm v hornině třídy těžitelnosti I, skupiny 3 objem do 100 m3 strojně | m3 | 2.16 |  | 0
85 |  | Výkop pro uložení vodovodního potrubí PE100 SDR11 PN 16 40x3,7mm, výměra: napojení na vod. řad 1,20*1,00*1,80
86 | 132254104 | Hloubení rýh zapažených š do 800 mm v hornině třídy těžitelnosti I, skupiny 3 objem do 100 m3 strojně | m3 | 112.1048 |  | 0
87 |  | Výkop pro uložení vodovodního potrubí PE100 SDR11 PN 16 40x3,7mm, výměra: napojení na vod. řad vod. přípojka (8,03bm-0,90bm) d.*0,80bm š.*1,80bm hl.+přívod do technolog. šachty (58,84bm-10,14bm) *0,80bm š. * 1,71bm hl. | m3 | 76.8888
88 |  | Výkop pro uložení vodovodního potrubí PE100 SDR11 PN 16 40x3,7mm a PN 16 32x3,00mm, ( v místě výkopu zeminy na -1,60), výměra: přívod do technolog. šachty (10,14bm)* 0,80 š.* 0,50 hl.+(36,50+2,05+11,35+28,00)* 0,80*0,50 | m3 | 35.216
89 | 162751137 | Vodorovné přemístění do 10000m výkopku/sypaniny z horniny třídy těžitelnosti II,skupiny 4+5 (beton+navážka) | m3 | 114.2648 |  | 0
90 | 162751139 | Příplatek k vodorovnému přemístění (navážka)výkopku/ sypaniny z horniny třídy těžitelnosti II, skupiny 4 a 5 ZKD 1000 m přes 10000 m (10x 27Kč/1000m)=Kč celkem | m3 | 114.2648 |  | 0
91 |  | Podrobnosti viz. D.1.04.02
92 | 113106071 | Rozebrání dlažeb ze zámkových betonových dlaždic vozovek ručně včetně lože a naložení na dopravní prostředek (k dalšímu použití) ; Výměra : (7,25+17,15+19,80)*0,80 | m2 | 35.36 |  | 0 | 9.1936
93 | 460911122/P | Očištění dlaždic betonových zámkových z rozebraných dlaždic ručně | m2 | 35.36 |  | 0 | 0
94 | 997221571 | Vodorovné přemístění betonových dlaždic do 200m, se složením, (na meziskládku a zpět k montáži) | t | 8.4864 |  | 0 | 0
95 | 113107125 | Odstranění podkladu z kameniva drceného tl 500 mm ručně k dalšímu použití | m2 | 35.36 |  | 0 | 26.52
96 | 596212210 | Kladení zámkové dlažby pozemních komunikací tl 80 mm skupiny A pl do 50 m2 (od navrtání na řad k šachtě); výměra : 9,0*1,00 | m2 | 9 |  | 0 | 0.93258
97 | 567122114 | Podklad ze směsi stmelené cementem SC C 8/10 (KSC I) tl 150 mm | m2 | 9 |  | 0 | 3.4483
98 | 564861111 | Podklad ze štěrkodrtě ŠD tl 200 mm po zhutnění tl 200mm | m2 | 9 |  | 0 | 4.14
99 | 113201112 | Vytrhání obrub silničních ležatých včetně lože a naložení na dopravní prostředek na mezideponii (k dalšímu použití) (2,0+4,0+2,00+1,00*2+2,00) | m | 12 |  | 0 | 2.76
100 | 460912211 | Očištění vybouraných obrubníků chodníkových od spojovacího materiálu | bm | 12 |  | 0 | 0
101 | 997221571 | Vodorovné přemístění betonových obrub do 200m, se složením, na mezideponii ke zpětnému použití tam a zpět ; | t | 2.76 |  | 0 | 0
102 | 916131213 | Osazení silničního obrubníku betonového stojatého s boční opěrou do lože z betonu prostého | bm | 12 |  | 0 | 1.8648
103 | 133254101 | Hloubení šachet zapažených v hornině třídy těžitelnosti I, skupiny 3 objem do 20 m3 v omezeném prostoru | m3 | 16.4862 |  | 0
104 |  | Výkop pro vodoměrnou šachtu, výměra: (1,625+0,70*2)*(1,325+0,70*2)*2,00
105 | 151101201 151101211 | Zřízení +odstranění příložného pažení a rozepření stěn (šachta) ((1,625+0,70*2)+(1,325+0,70*2))*2*2,00 | m2 | 23 |  | 0 | 0.161
106 | 151101401 151101411 | Zřízení + odstranění vzepření stěn při pažení příložném hl do 4 | m2 | 23 |  | 0 | 0.161
107 | 460061161 460061162 | Vstup nebo výstup z výkopu pomocí žebříku zřízení + odstranění | bm | 5 |  | 0 | 0.035
108 | 181951112/R | Úprava pláně v hornině třídy těžitelnosti II, skupiny 1 až 3 se zhutněním strojně | m2 | 70.432 |  | 0
109 | 151 101101 | Zřízení příložného pažení a rozepření stěn rýh hl do 2 m (vod.přípojka PE 100 - 40*3,7mm-8,03bm +přívod do technolog šachty 58,84bm | m2 | 199.782 |  | 0
110 |  | výměra: napojení na vod. řad 1,20*1,80*2ks+ vod. přípojka (8,03bm-0,90bm) d.*1,80bm*2ks hl.+přívod do technolog. šachty (58,84bm-10,14bm) * 1,71bm hl. *2ks+(1,00+0,80)*1,80
111 | 151 10-1111 | Odstranění příložného pažení a rozepření stěn rýh hl do 2 m | m2 | 199.782 |  | 0
112 | 451 573111/P | Lože pod potrubí, stoky a drobné objekty v otevřeném výkopu z písku a štěrkopísku do 63mm po hutnění 100-150mm (včetně materiálu) | m3 | 17.4444 |  | 0 | 32.9833
113 |  | Podsyp pro uložení vodovodního potrubí PE100 SDR11 PN 16 40x3,7mm, pískové zhutněné lože tl. 150mm, výměra: napojení na vod. řad 1,20*1,00*0,15+ vod. přípojka (8,03bm-0,90bm) d.*0,80bm š.*0,15 hl.+přívod do technolog. šachty (58,84bm-10,14bm) *0,80bm š. * 0,15bm hl. | m3 | 6.8796
114 |  | Podsyp pro uložení vodovodního potrubí PE100 SDR11 PN 16 40x3,7mm a PN 16 32x3,00mm, (v místě výkopu zeminy na -1,60), pískové zhutněné lože tl. 150mm, výměra: přívod do technolog. šachty (10,14bm) *0,80bm š.* 0,15bm hl.+(36,50bm+2,05+11,35+28,00)*0,80*0,15 | m3 | 10.5648
115 | 451 573111/P | Hutněný obsyp potrubí, směs písku, míra zhutnění dle předpisu výrobce potrubí (včetně materiálu) | m3 | 40.7036 |  | 0 | 76.9611
116 |  | - pískový obsyp
117 |  | Obsyp vhodnou zeminou pro uložení vodovodního potrubí PE100 SDR11 PN 16 40x3,7mm, písek, násyp a hutnění po oboustranách trubky po vrstvách dle PD, tl. 350mm, výměra: napojení na vod. řad 1,20*1,0*0,35+ vod. přípojka (8,03bm-0,90bm) d.*0,80bm š.*0,35 hl.+přívod do technolog.šachty (58,84bm-10,14bm) 0,80bm š. * 0,35bm hl. | m3 | 16.0524
118 |  | Obsyp pro uložení vodovodního potrubí PE100 SDR11 PN 16 40x3,7mm a PN 16 32x3,00mm, (v místě výkopu zeminy na -1,60), pískové zhutněné lože tl. 350mm, výměra: přívod do technolog. šachty (10,14bm) *0,80bm š.* 0,35bm hl.+(36,50bm+2,05+11,35+28,00)*0,80*0,35 | m3 | 24.6512
119 | 174151101 | Zásyp jam, šachet rýh nebo kolem objektů sypaninou se zhutněním | m3 | 52.74 |  | 0
120 |  | Hlavní násyp pro uložení vodovodního potrubí PE100 SDR11 PN 16 40x3,7mm, materiál dle PD tl.1150mm, hutněný po vrstvách, výměra: napojení na vod. řad 1,20*1,00*1,15+ vod. přípojka (8,03bm-0,90bm) d.*0,80bm š.*1,15hl.+přívod do technolog. šachty (58,84bm-10,14bm) *0,80bm š. * 1,15bm hl.
121 | 58337344 | Štěrkopísek frakce 0-32 | t | 108.328 |  | 0 | 108.328
122 |  | kamenivo přírodní těžené pro stavební účely PTK (drobné, hrubé, štěrkopísky) štěrkopísky ČSN 72 1511-2 frakce 0-32
123 |  | výměra: 52,74*2,054
124 |  | Obnova trávníku
125 | 171203111 | uložení zeminy bez zhutnění z hrubým rozhrnutím | m3 | 6.88 |  | 0
126 | 10364101 | dodání ornice (tl. 15 cm) ; 6,88m3*1,450 | t | 12.1088 |  | 0
127 | 181111111 | úprava terénu s rozpojením , přehrnutím a urovnáním | m2 | 45.864 |  | 0
128 | 181411162 | založení trávníku, plochy do 1000m2 v rovině | m2 | 45.864 |  | 0
129 | 185802113/P | hnojení minerálním hnojivem 20g/m2 naširoko v rovině | kg | 917.28 |  | 0
130 | 185804312 | zalití ploch vodou, plochy přes 20 m2 | m3 | 0.91728 |  | 0
131 | PC | Souběh a křížení s ostatními inženýrskými sítěmi se bude řídit ČSN 736005 a požadavky správců těchto sítí | ks | 10 |  | 0
132 | 899721111 | Signalizační vodič DN do 150 mm na potrubí | bm | 150.47 |  | 0 | 0.028589
133 |  | Signalizační vodič 1x Cu 4mm2, který musí být připevněn navrch potrubí, výměra: 8,03+58,84+39,70+2,05+11,35+30,50bm
134 | 899722114 | Krytí potrubí z plastů výstražnou fólií z PVC 40cm | bm | 150.47 |  | 0 | 0.019561
135 |  | Výstražná folie bílé barvy, uložená 0,40 m nad potrubím, výměra: 8,03+58,84+39,70+2,05+11,35+30,50bm
136 | 998223011 | přesun hmot | t | 284.4226 |  | 0
137 |  | Ostatní práce
138 | 892351111 | Tlaková zkouška vodou potrubí DN 150 až 200 | bm | 150.47 |  | 0
139 |  | Protokol o tlakové zkoušce | ks | 1 |  | 0
140 | 892273922 | Proplach vodovodního potrubí, výměra: 8,03+58,84+39,70+2,05+11,35+30,50bm | bm | 150.47 |  | 0
141 | 892273932 | Dtto, avšak dezinfekce, výměra: 8,03+58,84+39,70+2,05+11,35+30,50bm | bm | 150.47 |  | 0
142 | HZS4222 | Geodetické zaměření | hod | 32 |  | 0
143 | 733190108 | Zkouška těsnosti potrubí dle ČSN 756909 | bm | 150.47 |  | 0
144 |  | Realizační dokumentace | ks | 1 |  | 0
145 |  | Dokumentace skutečného provedení stavby | ks | 1 |  | 0

## SO 401
Rozpočet
název stavby
NÁMĚSTÍ BĚCHOVICE
název části stavby
SO 401 Veřejné osvětlení
1 |  | Rekapitulace nákladů
2 |  | SO 401 Veřejné osvětlení | Kč |  |  | 0
3
4 |  | ZRN mezisoučet bez DPH 21% | Kč |  |  | 0
5 |  | VRN - GZS | Kč | 0.03 |  | 0
6 |  | celkem bez DPH 21% | Kč |  |  | 0
7 |  | DPH 21% | Kč | 0.21 |  | 0
8
9 |  | Náklady celkem včetně DPH 21% | Kč |  |  | 0
10
11
p.č. | kód | popis | m. j.. | počet m.j.. | jednotková cena / m.j. | cena celkem | hmoty t / celkem
13 |  | 1)Soupis prací a dodávek je zpracován dle Vyhlášky 169 ze dne 12.05.2016
14 |  | 2) Neopominutelným podkladem pro ocenění je projektová dokumentace.
15 |  | 3) Při oceňování díla stavební firmou je PD a TZ technicky i technologicky nadřazena soupisu prací a dodávek s výkazem výměr . Zhotovitel díla odpovídá za to, že provedl kontrolu kompletnosti seznamu operací v soupise prací a dodávek s výkazem výměr a do své nabídky zahrnul veškeré dodávky a kompletní provedení prací nutné k provedení díla, které je předmětem smlouvy a bude schopno plnit svoji funkci po dobu několika desítek let.
16 |  | 4) Hutnění konstrukcí nových i stávajících po demontáži. Konstrukce pro zpevnění hutnit po jednotlivých podkladních vrstvách dle PD a IGP k příslušejícímu SO.
17 |  | 5) Detaily a podrobnosti dle PD
18 |  | 6) Likvidace kovových částí: Veškeré kovové části budou před odvozem k prodeji zváženy a jejich hmotnost zapsána do Stavebního deníku. Následně budou odvezeny a prodány jako druhotné suroviny do Kovošrotu za cenu platnou v den prodeje. Jejich výtěžek bude poslán na účet investora ve výši ceny platné v den prodeje.
19 |  | 7) Jednotková cena obsahuje přesun hmot, není-li uvedeno samostatně.
20 |  | 8) Výměry jsou vykázány odměřením nebo změřeno digitálně z výkresů PD k příslušnému SO
21 |  | 9)Hutnění (zeminy) konstrukcí nových i stávajících (po demontáži nášlapných vrstev s ložem): konstrukce pro zpevnění hutnit po jednotlivých podkladních vrstvách dle PD a IGP
22 |  | 10) Detaily a podrobnosti dle PD
23 |  | 11) Spárořez dle PD
24 |  | 12) Zemní práce dle DP a IGP
25 |  | 13) Nedílnou součástí Soupisu prací a dodávek s výkazem výměr je Příloha č. 1 - Všeobecné podmínky k Soupisu prací a dodávek.
26 |  | 14) Před započetím prací budou ve spolupráci správců sítí vytyčeny veškeré inženýrské sítě
27 |  | 15) V blízkosti inženýrských sítí budou veškeré práce prováděny ručně
28 |  | 16) Výměry budou upřesněny v realizační dokumentaci
29 |  | 17) Zpracování realizační dokumentace upřesňuje veškeré návaznosti konstrukcí, detaily, s upřeněním rozměrů, kotevní materiál atd.
30 |  | 18) Stávající zemina (navážka) na původním neupraveném terénech bude odtěžena na úroveň -1,60m. Bude nahrazena násypovou zeminou a hutněna á max 20cm dle IGP. (nově prováděné rýhy jsou již ve zhutněném násypu)
31 |  | 19) Kóty a mocnosti uvedené v PD odpovídají vždy po hutnění terénu.
32 |  | 20) Přesuny hmot jsou započítány v ceně, není-li uvedeno jinak.
33 |  | 21)Poznámka :
34 |  | Před realizací podzemního vedení pod ul. Mladých Běchovic, je nutno rozhodnout za účasti investora, správce komunikace, hlavního architekta a projektanta elektro a rozhodnout o způsobu provádění protlaku.
35 |  | A) Hlavní montážní materiál
36 |  | A1) Kabelové rozvody silnoproudu (vč. Trubkovodů)
37 | D+M | Kabel CYKY J 4x16 | m | 350 |  | 0
38 | D+M | Vodič FeZn prům 10mm | m | 350 |  | 0
39 | D+M | Svorka zemní propojovací | ks | 25 |  | 0
40 | D+M | Svorka zemní odbočovací | ks | 12 |  | 0
41 | D+M | Svorka zemní připojovací | ks | 12 |  | 0
42 | D | Trubka kopoflex prům. 110mm | m | 300 |  | 0
43 |  | A2) Ukončení a připojení kabelů
44 | D+M | Připojení nového stožáru smyčkou | ks | 7 |  | 0
45 | D+M | Připojení nového stožáru odbočkou | ks | 1 |  | 0
46 | D+M | Připojení (přepojení) stávajícího stožáru | ks | 5 |  | 0
47 |  | A3) Osvětlovací tělesa
48 | D | Nový osvětlovací stožár SM1 dle výkresu č. 19-013-DPS-D.1-05-02-02 + příloha "SO 401 Veřejné osvětlení, 01 část světelně technická", včetně příslušenství | ks | 7 |  | 0
49 | D | Nový osvětlovací stožár SM2 dle výkresu č. 19-013-DPS-D.1-05-02-02 + příloha "SO 401 Veřejné osvětlení, 01 část světelně technická", včetně příslušenství | ks | 1 |  | 0
50 | D | Nový osvětlovací stožár SM3 dle výkresu č. 19-013-DPS-D.1-05-02-02 + příloha "SO 401 Veřejné osvětlení, 01 část světelně technická", včetně příslušenství | ks | 2 |  | 0
51 | D+M | Stávající přepojený stožár SPS dle výkresu č. 19-013-DPS-D.1-05-02-02 | ks | 5 |  | 0
52 | D+M | Stávající nově nasmyčkovaný stožár SS dle výkresu č. 19-013-DPS-D.1-05-02-02 | ks | 4 |  | 0
53 | D+M | Stávající demontovaný a odpojený stožár SD dle výkresu č. 19-013-DPS-D.1-05-02-02 | ks | 1 |  | 0
54 | D+M | Osvětlovací těleso typ F1 vč. výložníku dle výkresu č. 19-013-DPS-D.1-05-02-02 + příloha "SO 401 Veřejné osvětlení, 01 část světelně technická" , včetně příslušenství, kompletní provedení | ks | 22 |  | 0
55 | D+M | Osvětlovací těleso typ F3 vč. výložníku dle výkresu č. 19-013-DPS-D.1-05-02-02 + příloha "SO 401 Veřejné osvětlení, 01 část světelně technická" , včetně příslušenství, kompletní provedení | ks | 2 |  | 0
56 | M | Zapuštění (vetknutí) stožáru | ks | 10 |  | 0
57 | M | Montáž elektrické výzbroje stožárů | ks | 10 |  | 0 | 0
58 | D+M | Svodový kabel ze svítidla CYKY 3x1,5mm | bm | 202 |  | 0
59 | D+M | Stožárová rozvodnice s jednou pojistkou, průchozí | ks | 3 |  | 0
60 | D+M | Stožárová rozvodnice se třemi pojistkami, průchozí | ks | 7 |  | 0
61 | D+M | Exteriérové hodiny, kulaté Ø400mm, autonomní řízené a monitorované systémem s vestavěným přijímačem pro bezdrátovou komunikaci, napájení 230Vac, včetně osvětlení, provedení se sekundovou ručičkou, dvoustranné , boční konzola s montáží na kuželový sloup, design ciferníku : pouze čárky bez číslic, včetně příslušenství, kompletní provedení | ks | 2 |  | 0
62 |  | A4) Ostatní
63 | HZS4212 | Revize el. zařízení a kompletní zkoušky 2 * 8hod | hod | 16 |  | 0
64 | HZS4222 | Vyhledání a vytýčení stávajících kabel. tras a podzemních objektů 2*16hod | hod | 32 |  | 0
65 |  | Kabelové lože 1-1 dle v.č. .19-013-DPS-D.1-05-02-02 (vč. hloubení výkopů 35x50cm, reailzace pískového lože, položení krycí cihly a krycí fólie, hutnění materiálu, odvozu přebytečné zeminy)
66 | 460161142 | Hloubení rýh zapažených i nezapažených kabelových rýh ručně včetně urovnání dna s přemístěním výkopku do vzdálenosti 3 m od okraje jámy nebo s naložením na dopravní prostředek šířky 35 cm hloubky 50 cm v hornině třídy těžitelnosti I skupiny 3 | bm | 280 |  | 0
67 | 460661213 | Kabelové lože včetně podsypu, zhutnění a urovnání povrchu z písku tl. 50mm nad kabel, zakryté cihlami, š. lože do 350mm | bm | 280 |  | 0
68 | 460431252 | Zásyp kabelových rýh ručně včetně zhutnění a uložení výkopku do vrstev a urovnání povrchu š. 350mm hloubky 500mm v hornině tř. 3 (zemina již násypová viz výše, bod 18) | bm | 280 |  | 0
69 | 460242211 | Provizorní zajištění inženýrských sítí ve výkopech pomocí drátů, dřevěných a plastových prvků apod., kabelů při křížení s kabelem a případně potrubím | ks | 23 |  | 0
70 | 460242221 | Provizorní zajištění kabelů ve vkopišti při jejich souběhu, avšak při jejich souběhu | bm | 65 |  | 0
71 | 460791214 | Montáž trubek ochranných uložených volně do rýhy ohebných, vnitřního průměru 110mm + konce chráničky zapěnit ; výměry 300bm | bm | 300 |  | 0
72 | 776992111 | Montáž + dodávka , zemnícího pásku FeZn Ø10mm | bm | 350 |  | 0
73 | 460671112 | Uložení+dodání výstražné folie z PVC šířky 250mm, položenou nad cihelným krytem kabelu viz vzorový řez - trasa1 - 1 | bm | 280 |  | 0
74 |  | Poznámka :
75 |  | Před realizací podzemního vedení pod ul. Mladých Běchovic, je nutno přizvat investora, správce komunikace, hlavního architekta, projektanta elektro a rozhodnout o způsobu provádění protlaku.
76 |  | Realizace podzemního vedení pod ulicí Mladých Běchovic bude pravděpodobně řešena protlakem. Před realizací protlaku musí být vytyčeny všechny inženýrské sítě v trase protlaku včetně hloubek uložení. Před realizací bude navržena bezpečná trasa protlaku tak, aby nedošlo k poškození stávajících inženýrských sítí. Způsob realizace navrhne zhotovitel stavby, včetně případných úprav DIO.
77 |  | Cena a Práce spojené s protlakem budou upřesněny dle postupu provádění viz Realizační Dokumentace Stavby.
78 | PC | Zemní práce pro startovací a cílovou jámu ( hloubení jam, pažení zátažné zřízení a odstranění, odvozy zeminy na mezideponii a zpět pro zásyp (demontáž zpevněných ploch viz HTU a nové zpevněné plochy viz SO 101). Zabezpečení výkopů. | ks | 2 |  | 0
79 | 460631215 | Řízené horizontální vrtání při elektromontážích v hornině tř I a II skupiny 1 až 4 vnějšího průměru do 225 mm | bm | 15 |  | 0 | 0.00447
80 | PC | Doprava a práce spojená s vrtací technikou a obsluhou. | ks | 1 |  | 0
81 | 460242211 | Provizorní zajištění inženýrských sítí ve výkopech při jejich křížení pomocí drátů, dřevěných a plastových prvků apod., kabelů při křížení s kabelem a případně potrubím | ks | 20 |  | 0
82 | 460242221 | Provizorní zajištění kabelů ve výkopišti při jejich souběhu, avšak při jejich souběhu | bm | 40 |  | 0
83 | 776992111 | Montáž zemnícího pásku FeZn 30/4 | bm | 15 |  | 0
84 | 460671112 | Uložení+dodání výstražné folie z PVC šířky 250mm, položenou nad krycí cihlu kabelu viz vzorový řez - trasa 2 - 2 | bm | 15 |  | 0
85 |  | Chráničky
86 | 38899/R5219 | Dodávka a osazení - chráničky z novoduru nebo jiného vhodného materiálu osadit do základu pro el. sloupek včetně vodotěsného utěsnění oboustranně , dl.cca 0,70bm ; 15ks | ks | 15 |  | 0
87 |  | Sadové stožáry
88 | 460131113 | Hloubení nezapažené jámy ručně pro stožáry nadzemního vedení, nepažené, hloubky 1,7bm, včetně odvozu vykopané zeminy a skládkovného, v hornině tř. 3; | m3 | 12.555 |  | 0
89 |  | velikost 900/900mm - hl. 1,70bm * 7ks | m3 | 9.639
90 |  | velikost 900/900mm - hl. 1,20bm * (1+2)ks | m3 | 2.916
91 | 460281113 | Pažení příložné plné výkopů jam hloubky do 4 m | m2 | 55.8 |  | 0
92 |  | (0,90*4*1,70)*7+(0,90*4*1,20)*3
93 | 460281123 | Odstranění pažení příložného výkopů jam hloubky do 4 m | m2 | 55.8 |  | 0
94 | 460281114 | Pažení stěn rýh nebo jam - rozepření | m3 | 12.555 |  | 0
95 | 460281124 | Odstranění rozepření stěn rýh nebo jam | m3 | 12.555 |  | 0
96 | 460391123 | Zásyp jam při elektromontážích ručně se zhutněním z hornin třídy I skupiny 3 | m3 | 3.712 |  | 0
97 |  | (0,90+0,80)*0,10*1,70*7 | m3 | 2.023
98 |  | (0,90+0,55)*0,35*1,20*1 | m3 | 0.609
99 |  | (0,90+0,60)*0,30*1,20*2 | m3 | 1.08
100 | PC | Základ - prefabrikát - základová kotvící patka z betonu tř. B20 pro stožáry s předpřipravenými otvory pro vtahování kabelů-; vel. 800/800/1700mm výměry : 0,80*0,80*1,7bm - 7ks | ks | 7 |  | 0
101 | PC | Základ - prefabrikát - základová kotvící patka z betonu tř. B20 pro stožáry s předpřipravenými otvory pro vtahování kabelů-; vel. 550/550/1200mm výměry : 0,55*0,55*1,2bm - 1ks | ks | 1 |  | 0
102 | PC | Základ - prefabrikát - základová kotvící patka z betonu tř. B20 pro stožáry s předpřipravenými otvory pro vtahování kabelů-; vel. 600/600/1200mm výměry : 0,60*0,60*1,2bm - 2ks | ks | 2 |  | 0
103 | 27512/R1111 | Osazení prefabrikovaných patek pro sloupy VO | ks | 10 |  | 0
104 | 41121867 | Odstranění stávajících elektro - kabelů do suti | bm | 84 |  | 0
105 |  | Ostatní práce
106 | HZS4222 | Geodetické zaměření | hod | 32 |  | 0
107 |  | Realizační dokumentace | ks | 1 |  | 0
108 |  | Dokumentace skutečného provedení stavby | ks | 1 |  | 0

## SO 402
Rozpočet
název stavby
NÁMĚSTÍ BĚCHOVICE
název části stavby
SO 402 Elektro silnoproud
1 |  | Rekapitulace nákladů
2 |  | SO 402 Elektro silnoproud | Kč |  |  | 0
3
4 |  | ZRN mezisoučet bez DPH 21% | Kč |  |  | 0
5 |  | VRN - GZS | Kč | 0.03 |  | 0
6 |  | celkem bez DPH 21% | Kč |  |  | 0
7 |  | DPH 21% | Kč | 0.21 |  | 0
8
9 |  | Náklady celkem včetně DPH 21% | Kč |  |  | 0
10
11
p.č. | kód | popis | m. j.. | počet m.j.. | jednotková cena / m.j. | cena celkem | hmoty t / celkem
13 |  | 1)Soupis prací a dodávek je zpracován dle Vyhlášky 169 ze dne 12.05.2016
14 |  | 2) Neopominutelným podkladem pro ocenění je projektová dokumentace.
15 |  | 3) Při oceňování díla stavební firmou je PD a TZ technicky i technologicky nadřazena soupisu prací a dodávek s výkazem výměr . Zhotovitel díla odpovídá za to, že provedl kontrolu kompletnosti seznamu operací v soupise prací a dodávek s výkazem výměr a do své nabídky zahrnul veškeré dodávky a kompletní provedení prací nutné k provedení díla, které je předmětem smlouvy a bude schopno plnit svoji funkci po dobu několika desítek let.
16 |  | 4) Hutnění konstrukcí nových i stávajících po demontáži. Konstrukce pro zpevnění hutnit po jednotlivých podkladních vrstvách dle PD a IGP k příslušejícímu SO.
17 |  | 5) Detaily a podrobnosti dle PD
18 |  | 6) Likvidace kovových částí: Veškeré kovové části budou před odvozem k prodeji zváženy a jejich hmotnost zapsána do Stavebního deníku. Následně budou odvezeny a prodány jako druhotné suroviny do Kovošrotu za cenu platnou v den prodeje. Jejich výtěžek bude poslán na účet investora ve výši ceny platné v den prodeje.
19 |  | 7) Jednotková cena obsahuje přesun hmot, není-li uvedeno samostatně.
20 |  | 8) Výměry jsou vykázány odměřením nebo změřeno digitálně z výkresů PD k příslušnému SO
21 |  | 9)Hutnění (zeminy) konstrukcí nových i stávajících (po demontáži nášlapných vrstev s ložem): konstrukce pro zpevnění hutnit po jednotlivých podkladních vrstvách dle PD a IGP
22 |  | 10) Detaily a podrobnosti dle PD
23 |  | 11) Spárořez dle PD
24 |  | 12) Zemní práce dle DP a IGP
25 |  | 13) Nedílnou součástí Soupisu prací a dodávek s výkazem výměr je Příloha č. 1 - Všeobecné podmínky k Soupisu prací a dodávek.
26 |  | 14) Před započetím prací budou ve spolupráci správců sítí vytyčeny veškeré inženýrské sítě
27 |  | 15) V blízkosti inženýrských sítí budou veškeré práce prováděny ručně
28 |  | 16) Výměry budou upřesněny v realizační dokumentaci
29 |  | 17) Zpracování realizační dokumentace upřesňuje veškeré návaznosti konstrukcí, detaily, s upřeněním rozměrů, kotevní materiál atd.
30 |  | 18) Stávající zemina (navážka) na původním neupraveném terénech bude odtěžena na úroveň -1,60m. Bude nahrazena násypovou zeminou a hutněna á max 20cm dle IGP. (nově prováděné rýhy jsou již ve zhutněném násypu)
31 |  | 19) Kóty a mocnosti uvedené v PD odpovídají vždy po hutnění terénu.
32 |  | 20) Přesuny hmot jsou započítány v ceně, není-li uvedeno jinak.
33 |  | 01 část Přípojka NN 0,4 kV
34 |  | A) Dodávky rozvaděčů
35 |  | Rozvaděč RE skříň 500x600x250 dle standardu ČEZ – výzbroj dle výkresu č. 19-013-DPS-D.1-06-01-02 | ks | 1 |  | 0
36 |  | B) Hlavní montážní materiál
37 |  | B1) Kabelové rozvody silnoproudu (vč. trubkovodů)
38 |  | Kabel CYKY J 4x70 | bm | 3 |  | 0
39 |  | B2) Ukončení a připojení kabelů
40 |  | Ukončení a připojení kabelů CYKY J 4x70 | ks | 2 |  | 0
41 |  | B3) Ostatní
42 |  | Revize el. zařízení a kompletní zkoušky | kpl | 1 |  | 0
43 |  | 02 část Architektonické osvětlení a technologické rozvody
44 |  | A) Dodávky rozvaděčů
45 | D+M | Rozvaděč RH1 3x skříň 600x600x210 + 1x skříň 300x600x210 + 1x skříň 2100x300x100– výzbroj dle výkresu č. 19-013-DPS-D.1-06-02-03 | ks | 1 |  | 0
46 | D+M | Rozvaděč RP1 2x skříň 600x600x210 + 1x skříň 300x600x210 + 1x skříň 1500x300x100– výzbroj dle výkresu č. 19-013-DPS-D.1-06-02-03 | ks | 1 |  | 0
47 |  | B) Hlavní montážní materiál
48 |  | B1) Kabelové rozvody silnoproudu (vč. trubkovodů)
49 | D+M | Kabel CYKY J 4x50 | m | 5 |  | 0
50 | D+M | Kabel CYKY J 5x35 | m | 80 |  | 0
51 | D+M | Kabel CYKY J 5x16 | m | 25 |  | 0
52 | D+M | Kabel CYKY J 5x6 | m | 375 |  | 0
53 | D+M | Kabel CYKY J 5x4 | m | 25 |  | 0
54 | D+M | Kabel CYKY J 3x4 | m | 385 |  | 0
55 | D+M | Kabel CYKY J 3x2,5 | m | 130 |  | 0
56 | D+M | Kabel CYKY J 12x2,5 | m | 80 |  | 0
57 | D+M | Kabel CYKY J 5x1,5 | m | 5 |  | 0
58 | D+M | Kabel CYKY 2x2,5 (červená/černá) | m | 1350 |  | 0
59 | D+M | Vodič CY35mm-z/žl | m | 5 |  | 0
60 | D+M | Vodič CY6mm-z/žl | m | 520 |  | 0
61 | D+M | Vodič FeZn prům 10mm | m | 420 |  | 0
62 | D+M | Svorka zemní propojovací do prům 10mm | ks | 25 |  | 0
63 | D+M | Svorka zemní odbočovací do prům 10mm | ks | 15 |  | 0
64 | D+M | Svorka zemní připojovací do průř 2,5mm | ks | 65 |  | 0
65 | D+M | Trubka kopoflex prům. 110mm | m | 630 |  | 0
66 |  | B2) Ostatní elektroinstalace
67 | D+M | Zásuvková skříň MX | ks | 8 |  | 0
68 | D+M | Zásuvka 230V/16A, umístěná na sloupu VO | ks | 1 |  | 0
69 | D+M | Komplet připojení technologie fontány | ks | 1 |  | 0
70 | D+M | Komplet připojení technologie závlahového systému | ks | 1 |  | 0
71 | D+M | Komplet připojení technologie čerpadla AKU | ks | 1 |  | 0
72 | D+M | Komplet připojení technologie mlžítka | ks | 1 |  | 0
73 | D+M | Integrovaný soumrakový stmívač | ks | 1 |  | 0
74 |  | B3) Osvětlovací tělesa
75 | D+M | Osvětlovací těleso typ F2 dle výkresu č.19-013-DPS-D.1-06-02-02 + příloha "SO 401 Veřejné osvětlení, 01 část světelně technická", včetně příslušenství, kompletní provedení | ks | 22 |  | 0
76 | D+M | Osvětlovací těleso typ F4 dle výkresu č. 19-013-DPS-D.1-06-02-02 + příloha "SO 401 Veřejné osvětlení, 01 část světelně technická", včetně příslušenství, kompletní provedení | ks | 8 |  | 0
77 | D+M | Osvětlovací těleso typ G1 dle výkresu č. 19-013-DPS-D.1-06-02-02 + příloha "SO 401 Veřejné osvětlení, 01 část světelně technická", včetně příslušenství, kompletní provedení | ks | 8 |  | 0
78 | D+M | Osvětlovací těleso typ G2 dle výkresu č. 19-013-DPS-D.1-06-02-02 + příloha "SO 401 Veřejné osvětlení, 01 část světelně technická", včetně příslušenství, kompletní provedení | ks | 9 |  | 0
79 | D+M | Osvětlovací těleso typ H1 dle výkresu č. 19-013-DPS-D.1-06-02-02 + příloha "SO 401 Veřejné osvětlení, 01 část světelně technická", včetně příslušenství, kompletní provedení | ks | 5 |  | 0
80 | 275322511 | Betonové základky C25/30 se zvýšenými nároky na prostředí pro zemní svítidla typu G1 a G2, výměra:0,50bm*0,50bm*0,60bm*17ks | m3 | 2.55 |  | 0
81 | 460131113 | Výkop pro betonové základky pro zemní svítidla typu G1 a G2, výměra: 0,50bm*0,50bm*0,90bm*17ks | m3 | 3.825 |  | 0
82 | 271532212 | Podsyp pod základové kce se zhutněním z kameniva fr 16-32mm tl. 300mm, výměra: 0,50bm*0,50bm*0,30bm*17ks | m3 | 1.275 |  | 0
83 | 212751104 | Odvodnění základu svítidel, z drenážních trubek pro drenáže se zřízením štěrkového lože pod trubky a s jejich obsypem v otevřeném výkopu trubka flexibilní PVC-U SN 4 celoperforovaná 360° DN 100 | bm | 90 |  | 0
84 | 211971121 | Zřízení opláštění trativodů geotextilií v rýze nebo zářezu přes 1:2 š do 2,5 m | m2 | 1.17 |  | 0
85 | 71277R0019 | Ochrana před prorůstáním kořenů kolem základů osvětlovacích těles (ochrané vrstvy z rohoží nebo desek) výměry : cca 25,0m2*9ks | ks | 9 |  | 0
86 | 27035/R0001 | Vrtání do kamenného schodu pro umístění svítidla F4, kompletní provedení | ks | 8 |  | 0
87 | 27035/R0002 | Instalace svítidla F4 do kamenného schodu+spojka a spojkování kabelů, kompletní provedení | ks | 8 |  | 0
88 | 27035/R0002 | Instalace svítidla F2 do kamenného patníku+spojka a spojkování kabelů, kompletní provedení | ks | 22 |  | 0
89 |  | B4) Ostatní
90 | HZS4212 | Revize el. zařízení a kompletní zkoušky 2 * 8hod | hod | 16 |  | 0
91 | HZS4222 | Vyhledání a vytýčení stávajících kabel. tras a podzemních objektů 2*16hod | hod | 32 |  | 0
92 |  | Kabelové lože 1-1 dle v.č. .19-013-DPS-D.1-05-02-02 (vč. hloubení výkopů 50x50cm, reailzace pískového lože, položení krycí cihly a krycí fólie, hutnění materiálu, odvozu přebytečné zeminy)
93 | 460161242 | Hloubení rýh nezapažených kabelových ručně, včetně urovnání dna, s ponecháním výkopku 3m od okraje jámy, š. 500mm, hl. 500mm v hornině tř.3,; | bm | 420 |  | 0
94 | 460661214 | Kabelové lože z písku pro kabely nn zakryté cihlami š lože do 60 cm | bm | 420 |  | 0
95 | 460242211 | Provizorní zajištění inženýrských sítí ve výkopech pomocí drátů, dřevěných a plastových prvků apod., kabelů při křížení s kabelem a případně potrubím | ks | 20 |  | 0
96 | 460242221 | Provizorní zajištění kabelů ve výkopišti při jejich souběhu, avšak při jejich souběhu | bm | 65 |  | 0
97 | 460791214 | Montáž trubek ochranných uložených volně do rýhy ohebných, vnitřního průměru 110mm + konce chráničky zapěnit ; výměry 630bm | bm | 630 |  | 0
98 | 460431252 | Zásyp kabelových rýh ručně včetně zhutnění a uložení výkopku do vrstev a urovnání povrchu š. 500mm hloubky 500mm v hornině tř. 3 (použít výkopový- nový násypový materiál - z výkopu) | bm | 420 |  | 0
99 | 56493/R2111 | Přehutnění podkladní stávající vrstvy pod dlažbu/ asfaltobeton v pásmu 1m na obě straby od osy výkopu rýhy | m2 | 840 |  | 0
100 | 776992111 | Montáž + dodávka , zemnícího pásku FeZn Ø10mm | bm | 420 |  | 0
101 | 460671112 | Uložení+dodání výstražné folie z PVC šířky 250mm, položenou nad cihelným krytem kabelu viz vzorový řez - trasa1 - 1 | bm | 420 |  | 0
102 |  | Kabelové lože 2-2 dle v.č. 19-013-DPS-D.1-05-02-02 (vč. hloubení výkopů 50x120cm, reailzace beton. stabiliařních vrstev, štěrkové vrstvy, krycí fólie, hutnění materiálu, odvozu přebytečné zeminy)
103 | 460161312 | Hloubení rýh nezapažených kabelových ručně,včetně urovnání dna, s ponecháním výkopku 3m od okraje jámy, š. 500mm, hl.1200mm v hornině3 | bm | 15 |  | 0
104 | 460281111 | Pažení výkopu rýh příložné plné, do 2m; 15,0*1,20*2 | m2 | 36 |  | 0
105 | 460281121 | Dtto, odstranění | m2 | 36 |  | 0
106 | 460281114 | Rozepření stěn rýh ; 15,0*0,50*1,20 | m3 | 9 |  | 0
107 | 460281124 | Dtto, odstranění | m3 | 9 |  | 0
108 | 567122114 | Betonová stabilizace tl. 200mm-shodná jako ve stávající komunikaci a kolem vedení kabelů ; 15,0*0,20*2*0,50 | m3 | 3 |  | 0
109 | 460242211 | Provizorní zajištění inženýrských sítí ve výkopech pomocí drátů, dřevěných a plastových prvků apod., kabelů při křížení s kabelem a případně potrubím | ks | 6 |  | 0
110 | 460242221 | Provizorní zajištění kabelů ve výkopišti při jejich souběhu, | bm | 6 |  | 0
111 | 460791214 | Montáž trubek ochranných uložených volně do rýhy ohebných, vnitřního průměru 110mm + konce chráničky zapěnit | bm | 15 |  | 0
112 | 460431252 | Zásyp kabelových rýh ručně včetně zhutnění po vrstvách a uložení výkopku do vrstev a urovnání povrchu š. 500mm hloubky 500mm v hornině tř. 3 | bm | 15 |  | 0
113 | 460341113 | Přemístění (odvoz) horniny, případně suti a vybouraných hmot, vodorovné přemístění horniny včetně složení, jakékoliv třídy, při elektromontážích do 1000mna mezideponii a zpět na zásyp; výměra 15,0*0,50*0,70*2 | m3 | 10.5 |  | 0
114 | 451535111 | Zpětná úprava stávajícího povrchu-podkladní vrstva tl. do 250 mm s dodáním hmot, s jejich rozprostřením a zhutněním a s urovnáním horní plochy ze štěrkodrti, po zhutnění tl. 250 mm (jen v místě rýhy) ; výměra 0,50*15,0bm | m2 | 7.5 |  | 0
115 |  | Další vrchní skladby komunikace viz. SO 101 - Komunikace a zpevněné plochy
116 | 460892121 | Osazení betonového obrubníku chodníkového ležatého do betonu při elektromontážích (dodávka z demontáže) | bm | 4 |  | 0
117 | 776992111 | Montáž zemnícího pásku FeZn 30/4 | bm | 15 |  | 0
118 | 460490012 | Uložení+dodání výstražné folie z PVC šířky 250mm, položenou nad štěrkovou vrstvu kabelu viz vzorový řez - trasa 2 - 2 | bm | 15 |  | 0
119 |  | Kamenný patník
120 | 914311R01 | Kamenný patník 300/200/600 mm s otvorem pro vložení osvětlení vel. 120*90mm s nerezovými dvířky, kapsa pro spojkování kabelů, Kotvení do betonového základu, nerezová trn průměru 16mm + lepší stavební lepidlo, způdob kotvení navrhne dodavatel, včetně osazení, kompletní provedení | kus | 22 |  | 0
121 | 460131113 | Hloubení nezapažených jam ručně včetně urovnání dna s přemístěním výkopku do vzdálenosti 3 m od okraje jámy nebo s naložením na dopravní prostředek v hornině třídy těžitelnosti I skupiny 3 | m3 | 1.76 |  | 0 | 0
122 |  | výměra: (0,40*0,50*0,40*22ks)
123 | 460242211 | Provizorní zajištění inženýrských sítí ve výkopech pomocí drátů, dřevěných a plastových prvků apod., kabelů při křížení s kabelem a případně potrubím | ks | 10 |  | 0
124 | 275313811 | Základová patka z betonu prostého C 25/30, výměra: 0,40*0,50*0,40*22ks | m3 | 1.76 |  | 0 | 4.3178
125 | 174151102 | Zásyp v uzavřených prostorech sypaninou se zhutněním | m3 | 1.76 |  | 0
126 |  | Chráničky
127 | 38899/R5219 | Dodávka a osazení - chráničky z novoduru nebo jiného vhodného materiálu osadit do základu pro el. sloupek včetně vodotěsného utěsnění oboustranně , dl.cca 0,70bm ; 65ks | ks | 65 |  | 0
128 |  | Ostatní práce
129 | HZS4222 | Geodetické zaměření | hod | 32 |  | 0
130 |  | Realizační dokumentace | ks | 1 |  | 0
131 |  | Dokumentace skutečného provedení stavby | ks | 1 |  | 0

## SO 403
Rozpočet
NÁMĚSTÍ BĚCHOVICE
název části stavby
SO 403 Přeložka optického kabelu T-Mobile
1 |  | Rekapitulace nákladů
2 |  | SO 403 Přeložka optického kabelu T-Mobile | Kč |  |  | 0
3
4 |  | ZRN mezisoučet bez DPH 21% | Kč |  |  | 0
5 |  | GZS | Kč | 0.03 |  | 0
6 |  | celkem bez DPH 21% | Kč |  |  | 0
7 |  | DPH 21% | Kč | 0.21 |  | 0
8
9 |  | Náklady celkem včetně DPH 21% | Kč |  |  | 0
10
11
p.č. | kód | popis | m. j.. | počet m.j.. | jednotková cena / m.j. | cena celkem | hmoty t / celkem
13 |  | 1)Soupis prací a dodávek je zpracován dle Vyhlášky 169 ze dne 12.05.2016
14 |  | 2) Neopominutelným podkladem pro ocenění je projektová dokumentace.
15 |  | 3) Při oceňování díla stavební firmou je PD a TZ technicky i technologicky nadřazena soupisu prací a dodávek s výkazem výměr . Zhotovitel díla odpovídá za to, že provedl kontrolu kompletnosti seznamu operací v soupise prací a dodávek s výkazem výměr a do své nabídky zahrnul veškeré dodávky a kompletní provedení prací nutné k provedení díla, které je předmětem smlouvy a bude schopno plnit svoji funkci po dobu několika desítek let.
16 |  | 4) Hutnění konstrukcí nových i stávajících po demontáži. Konstrukce pro zpevnění hutnit po jednotlivých podkladních vrstvách dle PD a IGP k příslušejícímu SO.
17 |  | 5) Detaily a podrobnosti dle PD
18 |  | 6) Likvidace kovových částí: Veškeré kovové části budou před odvozem k prodeji zváženy a jejich hmotnost zapsána do Stavebního deníku. Následně budou odvezeny a prodány jako druhotné suroviny do Kovošrotu za cenu platnou v den prodeje. Jejich výtěžek bude poslán na účet investora ve výši ceny platné v den prodeje.
19 |  | 7) Jednotková cena obsahuje přesun hmot, není-li uvedeno samostatně.
20 |  | 8) Výměry jsou vykázány odměřením nebo změřeno digitálně z výkresů PD k příslušnému SO
21 |  | 9)Hutnění (zeminy) konstrukcí nových i stávajících (po demontáži nášlapných vrstev s ložem): konstrukce pro zpevnění hutnit po jednotlivých podkladních vrstvách dle PD a IGP
22 |  | 10) Detaily a podrobnosti dle PD
23 |  | 11) Spárořez dle PD
24 |  | 12) Zemní práce dle DP a IGP
25 |  | 13) Nedílnou součástí Soupisu prací a dodávek s výkazem výměr je Příloha č. 1 - Všeobecné podmínky k Soupisu prací a dodávek.
26 |  | 14) Před započetím prací budou ve spolupráci správců sítí vytyčeny veškeré inženýrské sítě
27 |  | 15) V blízkosti inženýrských sítí budou veškeré práce prováděny ručně
28 |  | 16) Výměry budou upřesněny v realizační dokumentaci
29 |  | 17) Zpracování realizační dokumentace upřesňuje veškeré návaznosti konstrukcí, detaily, s upřeněním rozměrů, kotevní materiál atd.
30 |  | 18) Stávající zemina (navážka) na původním neupraveném terénech bude odtěžena na úroveň -1,60m. Bude nahrazena násypovou zeminou a hutněna á max 20cm dle IGP. (nově prováděné rýhy jsou již ve zhutněném násypu)
31 |  | 19) Kóty a mocnosti uvedené v PD odpovídají vždy po hutnění terénu.
32 |  | 20) Přesuny hmot jsou započítány v ceně, není-li uvedeno jinak.
33 |  | MATERIÁL
34 |  | HDPE 40/33 - Žlutá (popis dle požadavku T-Mobile) | m | 67.98 |  | 0
35 |  | HDPE 40/33 - Žlutá s červeným pruhem (popis dle požadavku T-Mobile) | m | 67.98 |  | 0
36 |  | HDPE 40/33 - Žlutá s modrým pruhem (popis dle požadavku T-Mobile) | m | 67.98 |  | 0
37 |  | Chránička korugovaná 125 mm do překopu | m | 7 |  | 0
38 |  | Spojka na HDPE | ks | 5 |  | 0
39 |  | Koncovka na HDPE | ks | 9 |  | 0
40 |  | Kabelová komora CB 2436-660 | ks | 1 |  | 0
41 |  | Víko kabelové komory - zadlažďovací | ks | 1 |  | 0
42 |  | výstražná fólie | m | 66 |  | 0
43 |  | Deska plastová | m | 66 |  | 0
44 |  | Recyklát včetně dopravy | m3 | 1.652 |  | 0
45 |  | Navezení nové zeminy (ohumusování zelené plochy) - včetně dopravy | m3 | 31.25 |  | 0
46 |  | MONTÁŽNÍ PRÁCE
47 |  | DSP paušaĺní cena | clk | 1 |  | 0
48 |  | ZEMNÍ PRÁCE
49 |  | Vytyčení trasy | m | 66 |  | 0
50 |  | Sdružená cena rýhy 35x60 - mozaika - výkop ručně | m | 3 |  | 0
51 |  | Sdružená cena rýhy 35x60 - zámková dlažba nebo dlažba - výkop ručně | m | 4 |  | 0
52 |  | Sdružená cena rýhy 35x80 - volný terén - výkop ručně | m | 52 |  | 0
53 |  | Sdružená cena rýhy 50x120 - zámková dlažba nebo dlažba - výkop ručně | m | 7 |  | 0
54 |  | Výkop a zához zemních sond - mozaika | m3 | 1.44 |  | 0
55 |  | Výkop pro kabelovou komoru | ks | 1 |  | 0
56 |  | bourání betonů vozovka - nad rámec | m3 | 0.77 |  | 0
57 |  | Odvoz vykopaného materiálu se skládkovným do 20 km | m3 | 2.905 |  | 0
58 |  | Vyzvednutí silničních obrub | ks | 2 |  | 0
59 |  | Uložení silničních obrub | ks | 2 |  | 0
60 |  | Kalibrace a tlaková zkouška HDPE nebo LSPE včetně protokolů | m | 198 |  | 0
61 |  | Pokládka HDPE | m | 177 |  | 0
62 |  | Zatažení HDPE do chráničky | m | 21 |  | 0
63 |  | Montáž spojky na HDPE trubce 40mm | ks | 5 |  | 0
64 |  | Montáž těsnící zátky OK na HDPE trubce 40mm nebo HDPE trubce 40mm - bez ventilku, s ventilkem | ks | 9 |  | 0
65 |  | usazení kabelové komory | ks | 1 |  | 0
66 |  | Zpracování geometrických plánů - (jeden majitel) + zřízení věcného břemene | případ | 1 |  | 0
67 |  | Geodetické zam. a mapování | m | 66 |  | 0
68 |  | Ostatní práce
69 |  | Pozn. V době zpracování DPS byly HDPE trubky T-Mobile prázdné bez kabelu, ale je tam již jeden kabel naplánován. Tento výkaz výměr a vůlbec celá DPS je na prázdné HDPE trubky.

## SO 701
Rozpočet
název stavby
NÁMĚSTÍ BĚCHOVICE
název části stavby
SO 701 - Fontána stavební řešení
1 |  | Rekapitulace nákladů
2 |  | SO 701 - Fontána stavební řešení | Kč |  |  | 0
3
4 |  | ZRN mezisoučet bez DPH 21% | Kč |  |  | 0
5 |  | VRN - GZS | Kč | 0.03 |  | 0
6 |  | celkem bez DPH 21% | Kč |  |  | 0
7 |  | DPH 21% | Kč | 0.21 |  | 0
8
9 |  | Náklady celkem včetně DPH 21% | Kč |  |  | 0
10
11
p.č. | kód | popis | m. j.. | počet m.j.. | jednotková cena / m.j. | cena celkem | hmoty t / celkem
14 |  | 1)Soupis prací a dodávek je zpracován dle Vyhlášky 169 ze dne 12.05.2016
15 |  | 2) Neopominutelným podkladem pro ocenění je projektová dokumentace.
16 |  | 3) Při oceňování díla stavební firmou je PD a TZ technicky i technologicky nadřazena soupisu prací a dodávek s výkazem výměr. Zhotovitel díla odpovídá za to, že provedl kontrolu kompletnosti seznamu operací v soupise prací a dodávek s výkazem výměr a do své nabídky zahrnul veškeré dodávky a kompletní provedení prací nutné k provedení díla, které je předmětem smlouvy a bude schopno plnit svoji funkci po dobu několika desítek let.
17 |  | 4) Hutnění konstrukcí nových i stávajících po demontáži. Konstrukce pro zpevnění hutnit po jednotlivých podkladních vrstvách dle PD a IGP k příslušejícímu SO.
18 |  | 5) Detaily a podrobnosti dle PD
19 |  | 6) Likvidace kovových částí: Veškeré kovové části budou před odvozem k prodeji zváženy a jejich hmotnost zapsána do Stavebního deníku. Následně budou odvezeny a prodány jako druhotné suroviny do Kovošrotu za cenu platnou v den prodeje. Jejich výtěžek bude poslán na účet investora ve výši ceny platné v den prodeje.
20 |  | 7) Jednotková cena obsahuje přesun hmot, není-li uvedeno samostatně.
21 |  | 8) Výměry jsou vykázány odměřením nebo změřeno digitálně z výkresů PD k příslušnému SO
22 |  | 9)Hutnění (zeminy) konstrukcí nových i stávajících (po demontáži nášlapných vrstev s ložem): konstrukce pro zpevnění hutnit po jednotlivých podkladních vrstvách dle PD a IGP
23 |  | 10) Detaily a podrobnosti dle PD
24 |  | 11) Spárořez dle PD
25 |  | 12) Zemní práce dle DP a IGP
26 |  | 13) Nedílnou součástí Soupisu prací a dodávek s výkazem výměr je Příloha č. 1 - Všeobecné podmínky k Soupisu prací a dodávek.
27 |  | 14) Před započetím prací budou ve spolupráci správců sítí vytyčeny veškeré inženýrské sítě
28 |  | 15) V blízkosti inženýrských sítí budou veškeré práce prováděny ručně
29 |  | 16) Výměry budou upřesněny v realizační dokumentaci
30 |  | 17) Zpracování realizační dokumentace upřesňuje veškeré návaznosti konstrukcí, detaily, s upřeněním rozměrů, kotevní materiál atd.
31 |  | 18) Stávající zemina (navážka) na původních neupravených terénech je odtěžena na úroveň -1,60m. Je nahrazena násypovou zeminou dle IGP, hutněno po max 20cm.
32 |  | 19) Kóty a mocnosti uvedené v PD odpovídají vždy po hutnění terénu.
33 |  | 20) Přesuny hmot jsou započítány v ceně, není-li uvedeno jinak.
34 |  | Poznámky všeobecně:
35 |  | - před započetím prací budou ve spolupráci správců sítí vytyčeny veškeré inženýrské sítě
36 |  | - v blízkosti inženýrských sítí budou veškeré práce prováděny ručně
37 |  | - výměry budou upřesněny v realizační dokumentaci
38 |  | Fontána - stavební řešení
39 |  | Podrobnosti viz.- v.č. D.1.07.01 - 35
40 |  | Základy fontány, palisády a sochy
41 | 279113154 | Základová zeď tl 300mm z tvárnic ztraceného bednění včetně výplně z betonu tř. C 25/30 | m2 | 27.4775 |  | 0 | 19.6591
42 |  | fontána 1,45*(0,9*4+1,53*6+0,94*6+0,53)
43 | 279113151 | Základová zeď tl 150 mm z tvárnic ztraceného bednění včetně výplně z betonu tř. C 25/30 | m2 | 2.8275 |  | 0 | 1.0257
44 |  | fontána - (pod schody)1,45*(1,25+0,70))
45 | 279113156 | Základová zeď tl 500 mm z tvárnic ztraceného bednění včetně výplně z betonu tř. C 25/30 | m2 | 23.1 |  | 0 | 27.9175
46 |  | palisáda 23,10m2
47 | 279361821 | (pro fontánu,palisádu,fontána-pod schody) Výztuž základových zdí nosných betonářskou ocelí B500B Ø R12- výměry : (0,97kg/bm)*(8+8)ks/m2* (27,48+2,83+23,10)m2*1,20%přesah*0,001 | t | 0.99471 |  | 0 | 1.0528
48 | 275321511 | Základové patky ze ŽB bez zvýšených nároků na prostředí tř. C 25/30 | m3 | 3.1117 |  | 0 | 7.634
49 |  | část fontány+socha ; 0,90*1,45*1,080+(0,90*1,95*0,97)
50 | 275351121 | Zřízení bednění základových patek (1,80+1,45+0,90+0,50+0,90+1,95)*1,08+(0,30*1,45)+(0,35*1,45)*2+(0,30*0,35)*2 | m2 | 9.76 |  | 0 | 0.025766
51 | 275351122 | Odstranění bednění základových patek | m2 | 9.76 |  | 0 | 0
52 | 275361821/P | Výztuž základových patek betonářskou ocelí B500B Ø R12 , výměra ; (0,97bm*6ks*0,89kg/bm*9,76*1,20%přesah*0,001 | t | 0.060293 |  | 0 | 0.063948
53 | 275362021 | Výztuž základových patek svařovanými sítěmi Kari 100/100/8 ; výměra ; 7,9kg/m2*9,76m2*1,20%přesah*0,001 | t | 0.092525 |  | 0 | 0.098333
54 | 273321511 | Podkladní - Základové desky ze ŽB bez zvýšených nároků na prostředí tř. C 25/30. tl. 150mm | m3 | 4.5347 |  | 0 | 11.1248
55 |  | výměra: 0,15*1,35*((0,90*7+0,30*7+ 0,15*2+0,68)+(0,30*7+0,90*5+0,38+ 1,70)+pod podestu1,00)+pod stupně 0,25m2*1,35*2ks
56 | 273362132 | Výztuž základových desek sítě při obou površích plocha : (9,53+1,65+0,98+1,55+9,70)*1,45=33,95m2 (KY 49- 100/100/8) 47,40kg=2*3m /7,90kg/m2*2*33,95m2*1,20%přesah*0,001 | t | 0.64369 |  | 0 | 0.67037
57 | 274321511 | Základové pasy ze ŽB bez zvýšených nároků na prostředí tř. C 25/30 (koruna základů pro provedení spádu) | m3 | 3.986 |  | 0 | 9.7788
58 |  | výměra fontána: 0,20*(0,30*1,45)*17ks+0,20*(0,15*1,45)*2ks +palisáda 0,20*(24,20*0,50)
59 | 274354111 | Bednění základových pasů - zřízení (koruna základů pro provedení spádu) | m2 | 23.585 |  | 0 | 0.033962
60 |  | výměra fontána: 0,20*(0,30+1,45)*2*17ks+0,20*(0,15+1,45)*2*2ks +palisáda 0,20*(24,20+0,50)*2+0,15*0,50*7ks
61 | 274354211 | Dtto, avšak odstranění (koruna základů pro provedení spádu) | m2 | 23.585 |  | 0 | 0
62 | 274361821 | Výztuž základových pasů betonářskou ocelí 10 505 (R) ; 50kg/m3 | t | 0.1993 |  | 0 | 0.21138
63 | 998012021 | Přesun hmot | t | 79.2965 |  | 0
64 |  | skladba D
65 | PC | Kamenná deska fontány- žula, tl.60mm ; dodávka v.č. D1.07.09 | m2 | 27.715 |  | 0
66 |  | výměra kamenná deska fontány: 1,15*((20,40+2,70-0,25-0,60+0,05)) | m2 | 25.645
67 |  | výměra kamenná deska podstupnice:1,15*podstupnice 0,15*12ks) | m2 | 2.07
68 | PC | Dtto avšak montáž se spárováním , obklad kladený do lepidla vodě a mrazu odolného včetně spárování | m2 | 27.72 |  | 0
69 | PC | Kamenné desky na bocích fontány vel. 100x130mm, tl.100mm, - 100*130*600mm | bm | 50.65 |  | 0
70 |  | výměra: ((20,40+2,70+0,05+0,1*2))*2+(1,35+0,8) | bm | 48.85
71 |  | výměra kamenná deska - boky podstupnice: 0,15*12ks) | bm | 1.8
72 | PC | Dtto avšak montáž se spárováním , obklad kladený do lepidla vodě a mrazu odolného včetně spárování | bm | 50.65 |  | 0
73 | PC | Lepidlo mrazuvzdorné na kamenné desky 7 mm | m2 | 43.8205 |  | 0
74 |  | výměra : 1,35*((20,40+2,70-0,25-0,60+0,05+0,1*2)) | m2 | 30.375
75 |  | výměra kamenná deska podstupnice:1,35*podstupnice 0,15*12ks) | m2 | 2.43
76 |  | výměra boky: 0,13*((20,40+2,70+0,05+0,1*2))*2+0,13*(1,35+0,8) |  | 6.3505
77 |  | výměra spáry:0,05*((20,40+2,70+0,05))*2+0,05*(1,35+0,8)+1,15*0,05*39 | m2 | 4.665
78 | 711490001 | Hydroizolace stěrková dvousložková pružná, mrazuvzdorná do venkovního prostředí ; včetně příslušenství(rohy, dilatace, spoje) tl. 5 mm, na ploše vodorovné - kompletní provedení (Podrobnosti viz. D.1.07.06,08,09) | m2 | 32.805 |  | 0
79 |  | výměra kamenná deska fontány: 1,35*((20,40+2,70-0,25-0,60+0,05+0,1*2)) |  | 30.375
80 |  | výměra kamenná deska podstupnice:1,35*podstupnice 0,15*12ks) |  | 2.43
81 | 711490002 | Dtto, avšak svislá - boky | m2 | 19.6377 |  | 0
82 |  | výměra boky: 0,13*((20,40+2,70+0,05+0,1*2))*2+0,13*(1,35+0,8) |  | 6.3505
83 |  | výměra vrstva za nerez. úhelníkem: (0,13+0,13+0,012)*(20,40+2,70+0,05+0,1*2))*2+(0,13+0,13+0,012)*(1,35+0,8) |  | 13.2872
84 | 632441212/P | Vyrovnávací stěrka (dotvoření spádu) tl.30 mm | m2 | 32.805 |  | 0
85 |  | výměra: 1,35*((20,40+2,70-0,25-0,60+0,05+0,1*2)) |  | 30.375
86 |  | výměra kamenná deska podstupnice:1,35*podstupnice 0,15*12ks) |  | 2.43
87 |  | Přesun hmot pro 782, 2,21% | Kč | 0.021 |  | 0
88 | 273321511 | Podkladní - Základová deska ze ŽB bez zvýšených nároků na prostředí tř. C 25/30. tl. 150mm | m3 | 4.5347 |  | 0 | 11.1248
89 |  | 0,15*1,35*((0,9*7+0,3*7+0,15*2+0,68)+(0,3*7+0,9*5+0,38+1,7)+1)+0,25*1,35*2
90 | 273362132 | Výztuž základových desek sítě při obou površích (KY 49- 100/100/8) / 47,40kg=2*3m / 7,90kg/m2 výměra : (60,91m2*0,0079t/m2) | t | 0.48119 |  | 0 | 0.50113
91 |  | výměra: 1,35*((0,90*7+0,30*7+0,15*2+0,68)+(0,30*7+0,90*5+0,38+1,70)+pod podestu1,00)*2ks+pod stupně 1,75*1,35*2ks*2ks
92 | 273351121 | Zřízení bednění základových desek | m2 | 6.7 |  | 0 | 0.016549
93 |  | 1,45*2+0,45*2+1,45*2
94 | 273351122 | Dtto, avšak odstranění | m2 | 6.7 |  | 0 | 0
95 | 271532212 | Podsyp pod základové konstrukce se zhutněním z hrubého kameniva frakce 16 až 32 mm | m3 | 8.8994 |  | 0 | 19.2226
96 |  | (11,30+1,80+1,25+1,50+8,70)*1,45*0,25
97 | Dodávka | Nerez L130/90/12 u napouštěcího objektu, (52,49bm)*19,50kg/bm=1023,56kg | kg | 1023.555 |  | 0 | 18.2602
98 | 953943124 | Dtto avšak osazování výrobků do 30 kg/kus =2bm do betonu | ks | 27 |  | 0 | 0.01188
99 |  | součet | bm | 52.49
100 |  | výměra:((20,40+2,70+0,07+0,1*2))*2+(1,35+0,80) |  | 48.89
101 |  | výměra podstupnice: podstupnice 0,15*12ks*2ks |  | 3.6
102 | Montáž | Zabudování led svítidla+provedení drážky dl.cca 400mm a otvor pro nerezový prostup skrz kamennou desku tl. cca 100mm, vedení přívodu ke světlu v chráničce , kompletní provedení. | ks | 7 |  | 0 | 0.021
103 | 953965131 | Kotevní šroub pro chemické kotvy M 16 dl 190 mm včetně dodání a zasunutí kotevního šroubu do otvoru vyplněného chemickým tmelem | ks | 419.92 |  | 0 | 0.11338
104 | Dodávka | Nerez L100/100/12 u napouštěcího objektu, výměra:(1,90bm+1,35bm)*2 | bm | 8.5 |  | 0 | 0.15164
105 | 953943124 | Dtto avšak osazování výrobků do 30 kg/kus do betonu | ks | 4 |  | 0 | 0.00176
106 |  | Prostup v betonovém základu pro potrubí k napouštěcímu objektu+plotna pro izolaci, chránička a potrubí dl. cca 1400mm, příruba DN 100, izolační manžeta
107 | 312101213 | Vytvoření prostupu Ø 100 v betonovém základu pro potrubí k napouštěcímu objektu | bm | 1.4 |  | 0 | 0.00196
108 | Dod + Mont | Plotna pro izolaci do bet. základu | ks | 1 |  | 0 | 0.005
109 | 230200118/P | Chránička a potrubí dl. cca 1400mm, příruba, DN 100, (dl. 1400mm*2) | bm | 2.8 |  | 0 | 0.013888
110 | Dod + Mont | Prostupová izolační manžeta (těsnění) | ks | 2 |  | 0 | 0.006
111 |  | Prostup v bet. základu pro potrubí k soše + plotna pro izolaci, chránička a potrubí dl. cca 1600mm, příruba DN 100, izolační manžeta
112 | 312101213 | Vytvoření prostupu Ø 100 v betonovém základu pro potrubí k napouštěcímu objektu | bm | 1.6 |  | 0 | 0.00224
113 | Dod + Mont | Plotna pro izolaci do bet. základu | ks | 1 |  | 0 | 0.005
114 | 230200118/P | Chránička a potrubí dl. cca 1600mm, příruba DN 100, (dl. 1600mm*2) | bm | 3.2 |  | 0 | 0.015872
115 | Dod + Mont | Prostupová izolační manžeta (těsnění) | ks | 2 |  | 0 | 0.006
116 | 389381001/P | Dobetonávka, beton C25/30, včetně nákladů na bednění (za úhelníkem) | m3 | 0.673 |  | 0 | 1.7472
117 |  | výměra: 0,02m2*(1,35+0,80)+0,025m2* (20,40+2,70+0,10*2+0,15*12+0,10)
118 | 430321414/P | Nabetonování stupňů, beton C25/30, výměra: 0,40m2*1,35*10ks | m3 | 5.4 |  | 0 | 13.2482
119 | 434351141 | Zřízení bednění stupňů přímočarých schodišť | m2 | 5.08 |  | 0 | 0.033426
120 | 434351142 | Dtto, avšak odstranění bednění | m2 | 5.08 |  | 0 | 0
121 |  | Přesun hmot | t | 64.5098 |  | 0
122 |  | Palisáda
123 |  | Dřevěná palisáda pražce 250/150mm, pražce z tvrdého dřeva, na každém trámu 3x otvor průměr 30mm +3x čep, nerezový, průměr 30mm dl. 200mm + otvor na závit průměr 45mm, dl. cca 80mm, impregnace proti dřevokaznému hmyzu, houbám a plísním tlakovou impregnací, ošetření proti šednutí, nátěr lazurou výměra : (29,50m2*0,15) = 4,43m3, (Podrobnosti viz. D.1.07.06,08,09)
124 |  | Dodávka - dubové pražce, úprava výšky pražců dle dokumentace- každý má jinou výšku, čela pražců budou zatlačena mřížkou proti praskání, kompletní provedení
125 |  | velikost cca 250 x 150 x cca 1000mm, včetně úpravy výšky, otvorů a příslušenstí, kompletní provedení | ks | 40 |  | 0
126 |  | velikost cca 250 x 150 x cca 2000mm, včetně úpravy výšky, otvorů a příslušenstí, kompletní provedení | ks | 48 |  | 0
127 |  | tlaková impregnace | m3 | 4.425 |  | 0
128 |  | doprava na tlakovou impregnaci | m3 | 4.43 |  | 0
129 |  | doprava na místo realizace | m3 | 4.43 |  | 0
130 |  | povrchová úprava lazurou (0,25+0,15)*2*(1,00*80+2,0*8) | m2 | 76.8 |  | 0
131 |  | Dtto, avšak montáž, kompletní provedení | ks | 88 |  | 0
132 | 953965130 | Závitová tyč Ø 20mm, válec se závitem Ø 40mm, přivařeno k nerez plechu | ks | 88 |  | 0
133 | dod+mont | Nerezový plech 250/250/10, výměra:88ks*0,25*0,25 včetně 3ks otvorů | ks | 88 |  | 0
134 | 953965131/P | Závitová tyč průměr 20mm do chemické kotvy dl.cca 45cm, 3ks na jeden trám, výměra:88ks*3 | ks | 264 |  | 0
135 |  | Přesun hmot procentní pro 766 vlhkosti ; 0,74% | Kč |  |  | 0
136 | 711161220 | Izolace proti zemní vlhkosti nopovou fólií svislá, nopek v 80,0 mm, tl do 2,0 mm | m2 | 11.92 |  | 0
137 |  | výměra:23,90*0,30+4,75m2
138 | dodávka | Ochrana vodotěsné izolace (TVRZENÝ POLYSTYRÉN) tl.50mm, v.č. D.1.07.08, výměra:19,50m2 | m2 | 19.5 |  | 0
139 |  | Dtto, montáž | m2 | 19.5 |  | 0
140 | 711490001 | Hydroizolace stěrková dvousložková, pružná včetně příslušenství (rohy, dilatace, spoje) tl. 5 mm (vodotěsná izolace), mrazuvzdorná do venkovního prostředí, v.č. D.1.07.08, -kompletní provedení ; výměra: 26,55m2 | m2 | 26.55 |  | 0
141 | 998711201 | Přesun hmot 711 ; 3,05% | Kč |  |  | 0
142 |  | Technologická šachta
143 |  | skladba A
144 | 213311142 | zhutněný štěrkopískový násyp 400 mm 3,50*6,30*0,40 | m3 | 8.82 |  | 0 | 19.0512
145 | 631311124/P | podkladní (ochranný) beton 100 mm | m3 | 2.084 |  | 0 | 4.7022
146 |  | výměra: 3,50*6,30-(0,90*0,90+1,10*1,10)+0,30*2,70*0,10
147 | 711440001 | hydroizolace 2 x sklobit S 5 mm - dodávka+montáž - kompletní provedení | m2 | 30.864 |  | 0 | 0.092592
148 |  | výměra ; 3,50*6,30-(0,90*0,90+1,10*1,10)+ 0,30*2,70+hrdlo šachet 0,53*0,90*4+ (0,15*2+0,30)*(1,20+0,90)*2+0,59* 1,10*4+(0,15*2+0,30)*(1,40+1,10)*2
149 | 783823109/P | penetrační nátěr - kompletní provedení | m2 | 30.864 |  | 0 | 0.03395
150 |  | výměra: 3,50*6,30-(0,90*0,90+1,10*1,10)+ 0,30*2,70+hrdlo šachet 0,53*0,90*4+ (0,15*2+0,30)*(1,20+0,90)*2+0,59*1,10*4+ (0,15*2+0,30)*(1,40+1,10)*2
151 | 273321511 | Železobetonová deska tl. 250 mm z C 25/30 | m3 | 7.481 |  | 0 | 18.3531
152 |  | výměra: 0,25*3,50*6,30-0,25*(0,60*0,60+ 0,80*0,80)+0,30*0,20*((6,30+2,90)*2+2,70)+ hrdlo šachet 0,15*0,53*(0,60+0,90)*2+0,30* 0,15*(1,20+0,60)*2+0,15*0,59* (0,80+1,20)*2+0,30*0,15*(1,40+0,80)*2
153 | 273351121 | Bednění desky - zřízení | m2 | 34.2704 |  | 0 | 0.084648
154 |  | výměra: 0,25*(3,50+6,30)*2+0,93*(0,60*4+ 0,80*4)*2+0,93*(0,91*4+1,10*4)*2+4,0m2
155 | 273351122 | Dtto, avšak - odstranění | m2 | 34.2704 |  | 0 | 0
156 | 273361821 | Výztuž základové desky z oceli B500B při spodním líci viz v.č. D1.07.12; | t | 0.167 |  | 0 | 0.17712
157 | 273361821 | Výztuž základové desky z oceli B500B při horním líci viz v.č. D1.07.13; | t | 0.217 |  | 0 | 0.23015
158 | 273362021 | Výztuž základových desek svařovanými sítěmi Q188A v.č.D.1.07.13 ; | t | 0.023 |  | 0 | 0.024444
159 | 273361821 | Výztuž šachty 800/800 z oceli B500B viz v.č. D1.07.16; | t | 0.031 |  | 0 | 0.032879
160 | 273361821 | Výztuž šachty 600/600 z oceli B500B viz v.č. D1.07.17; | t | 0.03 |  | 0 | 0.031819
161 | 346244821 | cihelná přizdívka u hrdla šachet 150mm | m3 | 0.7314 |  | 0 | 0.21452
162 |  | výměra: 0,15*0,53*(0,90+1,20)*2+0,15*0,53*(1,10+1,40)*2
163 |  | skladba A1 - skladba 6 viz SO 101 - Komunikace a zpevněné plochy
164 |  | dlažba kamenná dl 60 mm čsn736131
165 |  | štěrkodrť ložná šd 30 mm čsn736126_1,2
166 |  | štěrkodrť šd 150 mm čsn736126_1,2
167 |  | celkem tloušťka skladba 6 240 mm
168 |  | skladba B
169 | 631311124 | betonová mazanina 100 mm | m3 | 1.653 |  | 0 | 3.7297
170 |  | výměra:16,53m2*0,10
171 | 273321511 | železobetonová deska 250 mm | m3 | 7.7615 |  | 0 | 19.0412
172 |  | výměra: 28,16m2*0,25-(0,80*0,80)*0,25+(řez 2-2, řez3-3) 0,15*0,30*(0,95*2+0,80)+1,60*1,90*0,25
173 | 273351121 | Bednění desky - zřízení | m2 | 48 |  | 0 | 0.11856
174 | 273351122 | Dtto, avšak - odstranění | m2 | 48 |  | 0 | 0
175 | 273361821 | Výztuž jímky 800/800 z oceli B500B viz v.č. D1.07.15; | t | 0.026 |  | 0 | 0.027576
176 |  | Dtto, avšak výztuž jímky svařovanými sítěmi 6/100/100 KH30 viz v.č.D.1.07. 11 | t | 0.018 |  | 0 | 0.01913
177 |  | Výztuž základové desky z oceli B500B viz v.č. D.1.07.11 |  | 0.087 |  | 0 | 0.092274
178 | 273362021 | Dtto, avšak výztuž základových desek svařovanými sítěmi 8/100/100 KY 81 viz v.č.D.1.07. 11 | t | 0.493 |  | 0 | 0.52395
179 | 711440001 | hydroizolace 2 x sklobit S 5 mm - dodávka+montáž - kompletní provedení | m2 | 33.18 |  | 0 | 0.09954
180 |  | výměra:31,58m2+(řez 2-2, řez3-3) 0,50*(0,80*4)
181 | 783823109/P | penetrační nátěr | m2 | 33.18 |  | 0 | 0.036498
182 |  | výměra:31,58m2+(řez 2-2, řez3-3) 0,50*(0,80*4)
183 | 631311124 | podkladní beton 100 mm, Mazanina tl do 120 mm z betonu prostého bez zvýšených nároků na prostředí tř. C 16/20 | m3 | 3.576 |  | 0 | 8.0687
184 |  | výměra: 31,58m2*0,10+2,20*1,90*0,10
185 |  | rostlý terén
186 | 273351121 | Bednění desky - zřízení | m2 | 48 |  | 0 | 0.11856
187 | 273351122 | Dtto, avšak - odstranění | m2 | 48 |  | 0 | 0
188 | 311321311 | prostý beton, stěny(řez 2-2, řez3-3), výměra: 0,15*0,60*(0,80+0,50)*2 | m3 | 0.234 |  | 0 | 0.52798
189 |  | skladba C - stěny technologické šachty
190 | 279113154 | Zeď tl 300mm z tvárnic ztraceného bednění včetně výplně z betonu tř. C 25/30 | m2 | 12.66 |  | 0 | 9.0577
191 |  | výměra: 0,30*2,00*((6,30+2,90)*2+2,70)
192 | 279361821 | Výztuž základových zdí nosných betonářskou ocelí B500B viz v.č. D.1.07.14 (0,076+0,407)t | t | 0.483 |  | 0 | 0.51169
193 | 627633111/P | cementová vyrovnávací stěrka 10 mm pod izolaci | m2 | 46.55 |  | 0 | 0.3724
194 |  | výměra: 2,45*(6,30+2,90+0,30)*2
195 | 783823109/P | penetrační nátěr betonových povrchů | m2 | 46.55 |  | 0 | 0.051205
196 |  | výměra: 2,45*(6,30+2,90+0,30)*2
197 |  | hydroizolace 2 x sklobit S 6 mm dodávka + montáž - kompletní provedení | m2 | 46.55 |  | 0 | 0.13965
198 |  | výměra: 2,45*(6,30+2,90+0,30)*2
199 | 346244821 | cihelná přizdívka 150 mm | m3 | 6.9825 |  | 0 | 2.048
200 |  | výměra: 0,15*2,45*(6,30+2,90+0,30)*2
201 | 247571113/P | obsyp zhutněným štěrkopískem | m3 | 18.62 |  | 0 | 54.2615
202 |  | výměra: 0,40*2,45*(6,30+2,90+0,30)*2
203 |  | rostlý terén
204 |  | Prostupy v technologické šachtě
205 | dod+mont | prostup pro vodovod DN 32, 2ks, dl. 450mm, prostup včetně otvoru, chráničky a utěsnění. Kompletní provedení. | ks | 2 |  | 0
206 | dod+mont | přívod/odvod vzduchu u podlahy a stropu DN 150, dl. 450mm, 4ks, prostup včetně otvoru, chráničky a utěsnění | ks | 4 |  | 0
207 | dod+mont | odvod vzduchu ve výlezu DN 150,dl. 750mm, 1ks, prostup včetně otvoru, chráničky a utěsnění. Kompletní provedení | ks | 1 |  | 0
208 |  | Odvětrání technické místností
209 | dod+mont | - mřížka v palisádě, průměr 150mm, 2ks, prostup palisádou a jejím základem, včetně otvoru, chráničky a utěsnění. Kompletní provedení | ks | 2 |  | 0
210 | 871315241/P | Potrubí pro odvod/přívod výdechu DN 150, výměra: 4,44+6,685+1,50+4,60+0,90+ 4,35+1,60+0,75+2,00+1,40 | bm | 28.225 |  | 0
211 | 72711/R | Prostup PVC-U DN100 -výtlak plnící kalík, Kompletní provedení | ks | 1 |  | 0
212 | 72711/R | Prostup PVC-U DN100 -výtlak běžec. Kompletní provedení | ks | 1 |  | 0
213 | 72711/R1 | Prostup pro vodovod DN 40, dl. 450mm, 1ks, prostup včetně otvoru a chráničky, Kompletní provedení | ks | 1 |  | 0
214 | 72711/R1 | Prostup pro kanalizaci DN 150, dl. 450mm, 6ks, prostup včetně otvoru a chráničky. Kompletní provedení | ks | 1 |  | 0
215 | PC | Poklop pro šachtu vel. 900/900mm zadlažďovací, včetně osazovacího rámu, únosnost cca D400, dodávka+montáž ; Kompletní provedení | ks | 1 |  | 0
216 |  | Socha, č.v. DPS D.1 07 18 00 – DPS D.1 07 34 00
217 |  | Podrobnosti viz. níže
218 |  | Dodávka materiálu, koordinace | kpl | 1 |  | 0
219 |  | Výroba konstrukce, včetně konečného dolepení dolních plechů po instalaci potrubí, kompletní provedení | ks | 1 |  | 0
220 |  | Doprava, včetně vyložení jeřábem, složení jeřábem na místě, montáž na místě do základu pro sochu, kompletní provedení | kpl | 1 |  | 0
221 |  | Dílenská dokumentace pro konstrukci sochy | ks | 1 |  | 0
222 |  | Obklad sochy kazetami ze slitiny CUAl5Zn5Sn1 | m2 | 9 |  | 0
223 |  | Montáž obkladu sochy na místě, kompletní provedení | ks | 1 |  | 0
224 |  | Dílenská dokumentace obkladu sochy kazetami z CUAl5Zn5Sn1 | ks | 1 |  | 0
225 |  | Napojení potrubí technologie fontány ze základu do nohou sochy, vnitřkem sochy bude procházet potrubí technologie fontány, včetně kotvení, kompletní provedení | ks | 1 |  | 0
226 |  | Kotvy chemické s vyvrtáním otvoru do žlb, rozměření, vrtání a spotřeba vrtáku, vrtání příklepovými vrtáky diamantovými korunkami, dodání a zasunutí kotev. šroubu + výplň kotevním tmelem nebo patronou a dotažení matice. Kompletní provedení | ks | 8 |  | 0
227 |  | Popis vnitřní konstrukce: Vnitřní konstrukce se skládá ze základny, 2 bočnic spojených profily a potahu Všechny díly jsou vyrobeny z nerezových profilů a plechů Protože konstrukce bude skrytá, není zapotřebí broušený povrch Základna je tvořena základní deskou Z1 z plechu 8 a 6 žebry z plechu 5 ( díly Z2, Z3 ) Přesná šířka mezi žebry Z2 ( 343 mm ) je třeba upravit dle skutečné šířky svařence z jackel profilů Bočnice jsou svařeny z jackel profilů 40x40x2 a 40x20x2
228 |  | Obě bočnice jsou po přerovnání do roviny spojeny příčkami Svary budou broušeny do roviny v místech přivaření spojovacích příček ( jackel 40x40x2 a 40x30x2 délky 263 ) a taky ze všech vnějších rovin svařené konstrukce, protože konstrukce bude potažena plechem Pod vodorovným žlabem jsou 3 profily 40x30x2 Pod šikmým žlabem jsou 2 profily 40x40x2 s nerez nýtovacími maticemi M6
229 |  | Ostatní spojky jsou z profilu 40x40x2 nevrtané Potahový plech 1,2 bude ke konstrukci nalepen polyuretanovým lepidlem Díly P1 až P5 jsou vyrobeny 2x a lepeny na boky svařené konstrukce Díly P6 až P17 jsou vyrobeny 1x a lepeny na čelní plochy svařené konstrukce Díl P11 bude nalepen až po montáži jeřábem
230 |  | Při výrobě bočnic je důležitý pouze vnější tvar ( profily 40x40x2 ) Diagonální výztuhy ( profil 40x20x2 ) plní je pevnostní funkci Bude to chtít vyrobit svařovací přípravek pro výrobu bočnic: např slepit k sobě několik desek OSB, na ně nakreslit obrys a podle něj ustavit a vruty přišroubovat hliníkové L profily, které budou sloužit pro ustavení profilů 40x40x2 Mřížka je vyrobena z plechu 4, díly řezány laserem a svařeny
231 |  | Vodorovný a šikmý žlab jsou ohnuty z plechu 1,5 ( materiál stejný jako vnější potah sochy ) Šikmý žlab je do konstrukce zasunut ze spodní strany ( ještě před nalepením potahu nerez plechem ) a je upevněn pomocí 4 šroubů M6 Vodorovný žlab je lepen PU lepidlem na horní stranu nosné konstrukce ( profily 40x40x2 ) Spoj obou žlabů je slepen PU lepidlem, šikmý žlab je zasunut do vodorovného žlabu a ke konstrukci je upevněn 4 šrouby M6
232 |  | Závěs pro montáž sochy jeřábem tvoří dvě žebra z plechu 5 a tyčka průměr 12 navařené v horní části nosné konstrukce Vše včetně kotvení konstrukce na místě do betonového základu pomocí chemických kotev přes patní plech včetně spojovacího materiálu, kompletní provedení
233 |  | Socha bude obložená plechovými kazetami z materiálu slitiny mědi, která si drží stále zlatou barevnost - slitina CUAl5Zn5Sn1. Obkladový plech bude tlustý 1,5 mm. Dodavatel z tohoto plechu vyrobí přesně tvarované kazety, které se na nerezovou konstrukci přikotví, cena včetně započítání prořezu. Na čelní straně a na zadní straně bude vložena další kazeta s perforací - jména vítězů běhu Běchovice - Praha, viz vizualizace.
234 |  | Boční obkladové kazety budou gravírované do hloubky cca 0,5 mm s grafikou všech možných jmen minulých i budoucích běžců , viz vizualizace. Vnitřkem sochy bude procházet potrubí technologie fontány. Výtok bude řešen jako žlab obložený stejným plechem. Podrobné řešení, statické posouzení, detaily kotvení do základu - viz konstrukční část, detaily kotvení obkladových kazet, grafika perforování a gravírování budou součástí dokumentace RDS. Dokumentace RDS bude předložena ke schválení architektovi stavby. Včetně kotvícího a těsnícího materiálu z nerezu. Kompletní provedení včetně dopravy na místo
235 |  | Ostatní práce
236 | HZS4222 | Geodetické zaměření | hod | 64 |  | 0
237 |  | Realizační dokumentace | ks | 1 |  | 0
238 |  | Dokumentace skutečného provedení stavby | ks | 1 |  | 0

## SO 702-technologie
SO 702 - TECHNOLOGIE FONTÁNY BĚCHOVICE, podrobnosti viz. D.1.08.01-12
Pol. |  | Zařízení | MJ | Počet | Cena jed. | Cena celkem
I. Technologie úpravny vody
1 | 1.1 | Pískový jednovrstvý laminátový filtr; Ø500 mm, ovzduš. a vypouštěcí ventil | ks | 1 |  | 0
2 | 1.2 | Ventil filtrace šesticestný G6/4" - automatický - časové řízení + tlakové řízení, umístění horní, napájení: 230 V AC/50 Hz - horní umístění | ks | 1 |  | 0
3 |  | Písková náplň - hrubý písek, frakce 1-2mm | kg | 25 |  | 0
4 |  | Písková náplň - jemný písek, frakce 0,4-0,8mm | kg | 50 |  | 0
5 | 1.3 | Čerpadlo filtrace horizontální s předfiltrem plast Q=6,0m³/hod, H=10m, P=0,25kW, U=230V - horizontální provedení; materiál: tělo plast , oběžné kolo plast, hřídel nerez ocel, ucpávka keramická, síto PP; krytí IP55; 2-pólový asynchronní motor, 50 Hz (n = 2850 rpm); třída izolace F | ks | 1 |  | 0
6 | 1.4 | UV reaktor nízkotlaký, P=0,11kW, U=230V | ks | 1 |  | 0
7 | 1.5 | Regulátor chemického hospodářství - měření pH a ORP; integrovaná čerpadla; průtok čerpadla: 1,5 l/h; maximální zpětný tlak: 1,5 barů; napěťový signál: 100–240 V AC, 2x vstup pro hladinovou sondu; krytí IP65; napájení: 230 V AC/50 Hz | ks | 1 |  | 0
8 | 1.6 | Zásobník dezinfikant - 20l | ks | 1 |  | 0
9 | 1.7 | Zásobník pH korektor - 20l | ks | 1 |  | 0
10 | 1.8 | Záchytná vana pro zásobník | ks | 2 |  | 0
11 | 1.9 | Akumulační nádrž 2,83 x 1,73 x 1,45m - PP svařenec, vevařená dopadová komora s úchyty pro síto | ks | 1 |  | 0
12 | 1.10 | Vodoměr vodní prvek napouštění G 1'', DN20, Q3 2,5; montáž do horizontální polohy | ks | 1 |  | 0
13 | 1.11 | Zachycovač mechanických nečistot DN25 - manuální | ks | 1 |  | 0
14 | 1.12 | Ventil s el. pohonem G 1'', P=15W, U=230V | ks | 1 |  | 0
15 | 1.13 | Kalové čerpadlo (kalník) Q=10,2m³/hod, H=4m, P=0,7kW, U=230V - nerez materiál, ponorné | ks | 1 |  | 0
16 | 1.14 | Kalové čerpadlo (akumulační nádrž) Q=10,2m³/hod, H=4m, P=0,7kW, U=230V - nerez materiál, ponorné | ks | 1 |  | 0
|  | Mezisoučet technologie úpravny vody |  |  |  | 0
II. Okruh potok
17 | 1.15 | Čerpadlo potoka - Q=54,8m³/hod, H=11,3m, P=3,0kW, U=230/400V - horizontální provedení; materiál: tělo litina, oběžné kolo litina, hřídel nerez ocel, ucpávka uhlík - keramika - NBR; krytí IP54; 4-pólový asynchronní motor, 50 Hz (n=1450 rpm); třída izolace F | ks | 1 |  | 0
18 | 1.16 | Zachycovač mechanických nečistot DN150 , 60l | ks | 1 |  | 0
|  | Mezisoučet potok |  |  |  | 0
III. Osvětlení
19 | 1.17 | LED pásek IP68 WW, 2700K, nerezové pouzdro, l=400mm | ks | 7 |  | 0
20 | 1.18 | LED pásek IP68 RGB, 4000K, nerezové pouzdro, l=400mm | ks | 1 |  | 0
21 |  | Kontroler RGB - pevně nastavené programy | ks | 1 |  | 0
|  | Mezisoučet osvětlení |  |  |  | 0
IV. Zámečnické konstrukce
22 | 1.19 | Nerezový prostup DN25 - elektro LED - potok, mat. 1.4301 | ks | 7 |  | 0
23 | 1.20 | Nerezový prostup DN80 - plnění - běžec, mat. 1.4301 | ks | 1 |  | 0
24 | 1.21 | Nerezový prostup DN100 - plnění - potok, mat. 1.4301 | ks | 1 |  | 0
25 | 1.22 | Nerezový prostup DN200 - vratka (odbočka)- strojovna, mat. 1.4301 | ks | 1 |  | 0
26 | 1.23 | Nerezový prostup DN200 - vratka (koncovka)- strojovna, mat. 1.4301 | ks | 1 |  | 0
27 | 1.24 | Nerezový šachtový přeliv 600x450/DN200 - potok, mat. 1.4301 | ks | 1 |  | 0
28 | 1.25 | Nerezový pororošt plnění - potok, mat. 1.4301 | ks | 1 |  | 0
29 | 1.26 | Nerezový pororošt šachtového přelivu 590x440mm - potok, mat. 1.4301 | ks | 1 |  | 0
30 | 1.27 | Nerezový pororošt kalníku 490x490mm - strojovna, mat. 1.4301 | ks | 1 |  | 0
31 | 1.28 | Nerezové síto 740x600mm - AN - oka 10mm, mat. 1.4301 | ks | 2 |  | 0
32 | 1.29 | Nerezový sací koš DN150 - oka 4mm, Ø250mm, l=250mm, mat. 1.4301 | ks | 1 |  | 0
33 | 1.30 | Nerezový sací koš DN40 - oka 4mm, Ø250mm, l=250mm, mat. 1.4301 | ks | 1 |  | 0
34 | 1.31 | Nerezový kotvící profil pororoštu plnění, mat. 1.4301 | ks | 2 |  | 0
35 | 1.32 | Nerezové potrubí DN80 - noha běžce (vnitřní rozvod), mat. 1.4301 | ks | 1 |  | 0
36 | 1.33 | Nerezové prostup DN125 - LED - strojovna, mat. 1.4302 | ks | 2 |  | 0
|  | Mezisoučet záměčnické konstrukce |  |  |  | 0
V. Instalační materiál
37 |  | Potrubí PVC-U PN 10, DN 25 vč. fitinek, spojovacího materiálu, kotevního a pomocného materiálu | m | 10.1 |  | 0
38 |  | Potrubí PVC-U PN 10, DN 40 vč. fitinek, spojovacího materiálu, kotevního a pomocného materiálu | m | 15.9 |  | 0
39 |  | Potrubí PVC-U PN 10, DN 50 vč. fitinek, spojovacího materiálu, kotevního a pomocného materiálu | m | 0.2 |  | 0
40 |  | Potrubí PVC-U PN 10, DN 80 vč. fitinek, spojovacího materiálu, kotevního a pomocného materiálu | m | 26.9 |  | 0
41 |  | Potrubí PVC-U PN 10, DN 100 vč. fitinek, spojovacího materiálu, kotevního a pomocného materiálu | m | 25.5 |  | 0
42 |  | Potrubí PVC-U PN 10, DN 150 vč. fitinek, spojovacího materiálu, kotevního a pomocného materiálu | m | 3 |  | 0
43 |  | Potrubí KG, DN 100 vč. fitinek, spojovacího materiálu, kotevního a pomocného materiálu | m | 4.3 |  | 0
46 |  | Potrubí HDPE DN25 - chránička světel | m | 92.7 |  | 0
44 |  | Izolace PE DN80 | m | 25.7 |  | 0
45 |  | Izolace PE DN100 | m | 24.5 |  | 0
47 |  | Kulový kohout PVC-U DN25 | ks | 5 |  | 0
48 |  | Kulový kohout PVC-U DN40 | ks | 9 |  | 0
49 |  | Šoupě mezipřírubové DN80 | ks | 1 |  | 0
50 |  | Šoupě mezipřírubové DN100 | ks | 1 |  | 0
51 |  | Šoupě mezipřírubové DN200 | ks | 1 |  | 0
52 |  | Klapka mezipřírubová uzavírací PVC-U DN100 | ks | 1 |  | 0
53 |  | Klapka mezipřírubová uzavírací PVC-U DN150 | ks | 1 |  | 0
54 |  | Zpětný ventil PVC-U DN25 | ks | 1 |  | 0
55 |  | Zpětný ventil PVC-U DN40 | ks | 2 |  | 0
56 |  | Zpětná klapka kulová litina DN 40 (kalová čerpadla) | ks | 1 |  | 0
57 |  | Zpětná klapka mezipřírubová DN80 | ks | 1 |  | 0
58 |  | Zpětná klapka mezipřírubová DN100 | ks | 1 |  | 0
59 |  | Lepidlo pro PVC potrubí tlakové 1kg | ks | 12 |  | 0
60 |  | Čistič pro PVC potrubí tlakové 1l | ks | 4 |  | 0
61 |  | Protizápachový sifon DN 100 KG s čistícími otvory a ovzdušněním | ks | 1 |  | 0
62 |  | Automatická zpětná armatura proti vzduté vodě DN110 | ks | 1 |  | 0
63 |  | Pomocné konstrukce - kotvení | ks | 1 |  | 0
64 |  | Drobný materiál do DN25 | ks | 1 |  | 0
|  | Mezisoučet instalační materiál |  |  |  | 0
VI. Montáž, doprava, ostatní
65 |  | Tlakové zkoušky | m | 178.6 |  | 0
66 |  | Montáž technologie | hod | 288 |  | 0
67 |  | Doprava materiálu a osob | kpl | 1 |  | 0
68 |  | Návod pro obsluhu a údržbu | ks | 1 |  | 0
69 |  | Uvedení do provozu zašk. obsluhy | hod | 8 |  | 0
70 |  | VRN | ks | 1 |  | 0
|  | Mezisoučet montáž, doprava, ostatní |  |  |  | 0
|  | Cena celkem bez DPH |  |  |  | 0
|  | DPH 21% |  |  |  | 0
|  | Cena celkem s DPH |  |  |  | 0

## SO 702-elektroinstalace
SO 702 - ELEKTROTECHNOLOGIE FONTÁNY BĚCHOVICE
Pol. | Zařízení | MJ | Počet | Cena jed. | Cena celkem
I. Elektroinstalace
I.Elektrotechnologie
ROZVODNICE
1 | Rozvodnice 800x600x230 + motážní deska IP65 | ks | 1 |  | 0
2 | PG11------ Vývodka PG11 s maticí | ks | 12 |  | 0
3 | PG13,5---- Vývodka PG13,5 s maticí | ks | 1 |  | 0
4 | PG21------ Vývodka PG21 s maticí | ks | 1 |  | 0
VODIČ JEDNOŽILOVÝ OHEBNÝ (CYA)
5 | H05V-K 1 mm2 , pevně | m | 100 |  | 0
6 | H07V-K 2.5 mm2 , pevně | m | 16 |  | 0
SONDY k HLADINOVÉMU RELÉ
7 | SHR-2 hladinová sonda - nerezová elektroda uložená v PVC krytu | ks | 10 |  | 0
8 | B6/1 Jistič , char B, 1-pólový | ks | 4 |  | 0
9 | APN-32-3 Páčkový spínač | Ks | 1 |  | 0
10 | B10/1 , char B, 1-pólový | ks | 3 |  | 0
11 | MS 10A , 3-pólový | ks | 1 |  | 0
12 | 40-20-A230 Instalační stykač | Ks | 1 |  | 0
13 | 20-20-A230 Instalační stykač | Ks | 3 |  | 0
14 | 40/4/003 Chránič Ir=250A, typ A/G, 4-pól | ks | 1 |  | 0
15 | BO668610-- Jistič s chráničem B10/003/A | ks | 3 |  | 0
16 | ST315 230V/24V DC,63VA | ks | 1 |  | 0
17 | BZ325001-A Zásuvka ČSN,230V/16A,na DIN lištu | ks | 1 |  | 0
HLADINOVÉ RELÉ
18 | 1/230 hlídací hladiny s 1stavovým. i 2stav. hlídáním,hlídání ve dvou nezávislých nádržíchnastav.citlivost i čas.prodleva,měřící frekv. 50Hz | ks | 4 |  | 0
19 | Frekvenční měnič 3,00kW 3-fázový | ks | 1 |  | 0
| SVORKOVNICE KRABICOVÁ |  |  |  | 0
20 | 273-102 4x1-2,5mm2 | ks | 30 |  | 0
21 | 273-105 5x1-2,5mm2 | ks | 20 |  | 0
| ŠNŮRA STŘEDNÍ PRYŽOVÁ |  |  |  | 0
22 | H07RN-F-G 4x2.5 mm2 , pevně | m | 25 |  | 0
| KABEL SILOVÝ,IZOLACE PVC S VODIČEM PE |  |  |  | 0
23 | CYKY-J 3x1.5 mm2 , pevně | m | 55 |  | 0
24 | CYKY-J 3x2.5 mm2 , pevně | m | 25 |  | 0
25 | CMFM 4x2.5 mm2 , pevně | m | 15 |  | 0
| OHEBNÁ CHRÁNIČKA KOPOFLEX |  |  |  | 0
26 | KF09040 světlost 32mm | m | 40 |  | 0
| DK-KABELOVÉ KRABICOVÉ ROZVODKY IP 65 |  |  |  | 0
27 | KF 8500 210x310x117, bez svorkovnice | ks | 1 |  | 0
| ZÁSUVKA NN, PRAKTIK IP 44 (PLAST) |  |  |  | 0
28 | 5518-2929 B Zásuvka jednonásobná IP 44, s ochranným kolíkem, s víčkem; d. Praktik; b. bílá | ks | 4 |  | 0
29 | 5518-2029 B Zásuvka dvojnásobná IP 44, s ochrannými kolíky, s víčky; d. Praktik; b. bílá | ks | 1 |  | 0
30 | LV 24X22 LIŠTA VKLÁDACÍ (2m v kartonu) | m | 12 |  | 0
31 | LH 40X40 LIŠTA HRANATÁ (2m v kartonu) - DVOJ. ZÁMEK | m | 12 |  | 0
32 | SKP-100/B KRUH IP44 bílá 230V 100W/E27 | ks | 1 |  | 0
| SPÍNAČ, PŘEPÍNAČ, PRAKTIK IP 44 (PLAST) |  |  |  | 0
33 | 3558-01929 B Spínač jednopólový IP 44; řazení 1; d. Praktik; b. bílá | ks | 1 |  | 0
| ŠŇŮRA PVC |  |  |  | 0
34 | H05VV-F-G 5x1 mm2 , pevně | m | 15 |  | 0
35 | H05VV-F-G 3x1 mm2 , pevně | m | 24 |  | 0
| VODIČ JEDNOŽILOVÝ, IZOLACE PVC |  |  |  | 0
36 | CY 4 , pevně | m | 16 |  | 0
37 | CY 16 , pevně | m | 10 |  | 0
38 | A11 Krabice odbočná plastová, šedá, prázdná, IP 54,12 otv. | ks | 6 |  | 0
| OSAZENÍ HMOŽDINKY DO MĚKKÝCH STAVEBNÍCH MATERIÁLŮ |  |  |  | 0
39 | HL6 | ks | 80 |  | 0
40 | Podružný materiál | ks | 1 |  | 0
| Mezisoučet elektroinstalace |  |  |  | 0
II.Montáže, doprava, ostatní náklady
41 | Montážní práce | hod | 48 |  | 0
42 | Zkoušky a prohlídky elektrických rozvodů a zařízení celková prohlídka a vyhotovení revizní zprávy pro objem montážních prací do 100 tis. Kč | hod | 8 |  | 0
43 | Dopravné | ks | 1 |  | 0
44 | Kompletační práce | hod | 8 |  | 0
45 | Revize | ks | 1 |  | 0
46 | Vedlejší náklady | ks | 1 |  | 0
| Mezisoučet ostatní náklady a dopravy |  |  |  | 0
| Cena celkem bez DPH |  |  |  | 0
| DPH 21% |  |  |  | 0
| Cena celkem s DPH |  |  |  | 0

## SO 703
Rozpočet
název stavby
NÁMĚSTÍ BĚCHOVICE
název části stavby
SO 703 Drobná architektura
1 |  | Rekapitulace nákladů
2 |  | SO 703 Drobná architektura | Kč |  |  | 0
3
4 |  | ZRN mezisoučet bez DPH 21% | Kč |  |  | 0
5 |  | VRN - GZS | Kč | 0.03 |  | 0
6 |  | celkem bez DPH 21% | Kč |  |  | 0
7 |  | DPH 21% | Kč | 0.21 |  | 0
8
9 |  | Náklady celkem včetně DPH 21% | Kč |  |  | 0
10
p.č. |  | popis | m. j.. | počet m.j.. | jednotková cena / m.j. | cena celkem
12 |  | 1)Soupis prací a dodávek je zpracován dle Vyhlášky 169 ze dne 12.05.2016
13 |  | 2) Neopominutelným podkladem pro ocenění je projektová dokumentace.
14 |  | 3) Při oceňování díla stavební firmou je PD a TZ technicky i technologicky nadřazena soupisu prací a dodávek s výkazem výměr . Zhotovitel díla odpovídá za to, že provedl kontrolu kompletnosti seznamu operací v soupise prací a dodávek s výkazem výměr a do své nabídky zahrnul veškeré dodávky a kompletní provedení prací nutné k provedení díla, které je předmětem smlouvy a bude schopno plnit svoji funkci po dobu několika desítek let.
15 |  | 4) Hutnění konstrukcí nových i stávajících po demontáži. Konstrukce pro zpevnění hutnit po jednotlivých podkladních vrstvách dle PD a IGP k příslušejícímu SO.
16 |  | 5) Detaily a podrobnosti dle PD
17 |  | 6) Likvidace kovových částí: Veškeré kovové části budou před odvozem k prodeji zváženy a jejich hmotnost zapsána do Stavebního deníku. Následně budou odvezeny a prodány jako druhotné suroviny do Kovošrotu za cenu platnou v den prodeje. Jejich výtěžek bude poslán na účet investora ve výši ceny platné v den prodeje.
18 |  | 7) Jednotková cena obsahuje přesun hmot, není-li uvedeno samostatně.
19 |  | 8) Výměry jsou vykázány odměřením nebo změřeno digitálně z výkresů PD k příslušnému SO
20 |  | 9)Hutnění konstrukcí nových i stávajících (po demontáži nášlapných vrstev s ložem): konstrukce pro zpevnění hutnit po jednotlivých podkladních vrstvách dle PD
21 |  | 10) Detaily a podrobnosti dle PD
22 |  | 11) Spárořez dle PD
23 |  | 12) Zemní práce dle DP a IGP
24 |  | 13) Nedílnou součástí Soupisu prací a dodávek s výkazem výměr je Příloha č. 1 - Všeobecné podmínky k Soupisu prací a dodávek.
25 |  | 14) Před započetím prací budou ve spolupráci správců sítí vytyčeny veškeré inženýrské sítě
26 |  | 15) V blízkosti inženýrských sítí budou veškeré práce prováděny ručně
27 |  | 16) Výměry budou upřesněny v realizační dokumentaci
28 |  | 17) Zpracování realizační dokumentace upřesňuje veškeré návaznosti konstrukcí, detaily, s upřeněním rozměrů, kotevní materiál atd.
29 |  | 18) Stávající zemina (navážka) na původních neupravených terénech je odtěžena na úroveň -1,60m. Je nahrazena násypovou zeminou dle IGP, hutněno po max 20cm.
30 |  | 19) Kóty a mocnosti uvedené v PD odpovídají vždy po hutnění terénu.
31 |  | 20) Přesuny hmot jsou započítány v ceně, není-li uvedeno jinak.
32 |  | SO 703 Drobná architektura, podrobnosti viz. PD SO 703 - M01-M21 | Kč |  |  | 0
33 |  | M01-Lavička s opěradlem (atypická)- kompletní provedení, podrobnosti viz. PD SO 703 - M01
34 | D+M | Svařovaná ocelová konstrukce bočnic lavičky opatřená antikorozní úpravou s finální barevností RAL 7016 antracitová šedá, zabroušené sváry, sražené hrany, dřevěné latě sibiřský modřín kotvené nerezovými vruty s hvězdičkovitou hlavou sražené hrany, poznámka: délka nohy bude přizpůsobena tloušťce navazující dlažby. 4 ks jsou umístěny v dlažbě tl. 120 mm - tzn. noha lavičky bude delší o 60 mm, kotveno chemickými kotvami do betonového základu | ks | 12 |  | 0
35 | 131213101 | Hloubení jam v soudržných horninách třídy těžitelnosti I, skupiny 3 ručně | m3 | 5.184 |  | 0
36 | 272311511 | Betonová patka pro lavičku C 12/15 ; výměra 0,60*0,60*0,60*2*12 | m3 | 5.184 |  | 0
37 | 162251101 | Vodorovné přemístění do 20 m výkopku/sypaniny z horniny třídy těžitelnosti I, skupiny 1 až 3 na meziskládku a zpět do zásypů | m3 | 5.184 |  | 0
38 | 174151101 | Zásyp sypaninou se zhutněním | m3 | 5.184 |  | 0
39 | 953961200 | Kotvení chemickými kotvami 4ks*M12*dl.165mm*2*12 včetně vyvrtání děr do betonového základu | ks | 96 |  | 0
40 |  | M02. Kruhová lavička bez opěradla (celý kruh kolem paty stromu)
41 | D+M | Sestava obloukových laviček na centrální noze, bez opěradla, poloměr oblouku cca 2000 mm, výseč jedné lavičky 45 stupňů. charakter konstrukce: ocelová konstrukce spojená s dřevěnými deskami pomocí šroubových spojů z nerezu. povrchová úprava: ocelová konstrukce bočnic je opatřena ochrannou vrstvou zinku a práškovým vypalovacím lakem ral 7016 antracitová šedá matná. každý segment lavičky má ocelovou konstrukci s šestnácti deskami z masivního dřeva lichoběžníkového tvaru obdélníkového průřezu délky 500 mm, tropické dřevo. skryté kotvení každé nohy do betonového základu 400x400x400 mm pomocí závitových tyčí 4x M12x165, průměr vrtání 14 mm, délka vrtání cca 130 mm, na jeden kruh celkem 8 betonových základů, beton C12/15, cca 0,064 m3, po výběru konkrétního výrobku lavičky bude v rámci dokumentace RDS dořešen detail návaznosti lavičky na kamenný obrubník a dlažbu, kompletní provedení. | ks | 24 |  | 0
42 | D+M | Průběžná noha pro stavebnici do oblouku - pro lavičky s dřevěnou výplní, kompletní provedení | ks | 24 |  | 0
43 | D+M | Spodní stavba - skryté kotvení každé nohy do betonového základu 400x400x400 mm pomocí závitových tyčí 4xM12x165mm dl. , průměr vrtání 14 mm, délka vrtání cca 130 mm, na jeden kruh celkem 8 betonových základů, beton C12/15, výměra: betonový základ C12/15 0,40*0,40*0,40*8*3 +výkop zeminy: 0,40*0,40*0,70*8*3 + + chemické kotvy 4*M12 dl.165mm*8*3- kompletní provedení | ks | 24 |  | 0
44 | 71277R0019 | Ochrana před prorůstáním kořenů kolem základů osvětlovacích těles (ochrana vrstvy z rohoží nebo desek) výměry : cca 25,0m2*9ks | ks | 24 |  | 0
45 |  | M03. Lehátko, dl. 1630mm
46 | D+M | Charakter konstrukce: ocelová konstrukce spojená s dřevěnými deskami a lamelami nerezovými šroubovými spoji. nosná kostra: bočnice svařené z ocelových trubek obdélníkového průřezu a z výpalků z ocelového plechu. sedák: desky a lamely z masivního tropického dřeva obdélníkového průřezu. povrchová úprava: ocelová konstrukce bočnic je opatřena ochrannou vrstvou zinku a práškovým vypalovacím lakem RAL7016 antracitová šedá matná. kotvení na dlažbu do betonového základu pomocí závitových tyčí M10. | ks | 6 |  | 0
47 | D+M | Spodní stavba - kotvení do betonového základu cca 250x800x200 mm pomocí závitových tyčí 4xM10x165mm dl. na jedno lehátko 2 základy, beton C12/15, výměra: betonový základ C12/15 0,25*0,80*0,20*2*6 +výkop zeminy: 0,25*0,80*0,40*2*6 + chemické kotvy 4*M10 dl.165mm*6 - kompletní proveden | ks | 6 |  | 0
48 |  | M04. Krátké lavičky s opěradlem – židle, (atypické)- kompletní provedení, podrobnosti viz. PD SO 703 - M04
49 | D+M | Svařovaná ocelová konstrukce bočnic lavičky opatřená antikorozní úpravou s finální barevností RAL 7016 antracitová šedá, zabroušené sváry, sražené hrany, dřevěné latě sibiřský modřín kotvené nerezovými vruty s hvězdičkovitou hlavou sražené hrany, poznámka: délka nohy bude přizpůsobena tloušťce navazující dlažby. 4 ks jsou umístěny v dlažbě tl. 120 mm - tzn. noha lavičky bude delší o 60 mm, kotveno chemickými kotvami do betonového základu | ks | 14 |  | 0
50 | 131213101 | Hloubení jam v soudržných horninách třídy těžitelnosti I, skupiny 3 ručně | m3 | 5.04 |  | 0
51 | 272311511 | Betonová patka pro lavičku C 12/15 ; výměra 0,60*0,60*1,00*14 | m3 | 5.04 |  | 0
52 | 162251101 | Vodorovné přemístění do 20 m výkopku/sypaniny z horniny třídy těžitelnosti I, skupiny 1 až 3 na meziskládku a zpět do zásypů | m3 | 5.04 |  | 0
53 | 174151101 | Zásyp sypaninou se zhutněním | m3 | 5.04 |  | 0
54 | D+M | Kotvení chemickými kotvami 4ks*M12*dl.165mm*2*14 včetně vyvrtání děr do betonového základu | ks | 112 |  | 0
55 |  | M05. Odpadkový koš
56 | D+M | Odpadkový koš čtvercového půdorysu opláštěný dřevěnými lamelami, se stříškou, objem nádoby 50 l charakter konstrukce: ocelová konstrukce s dřevěnými lamelami připojenými pomocí šroubových spojů z nerezu. ocelová konstrukce je opatřena ochrannou vrstvou zinku a práškovým vypalovacím lakem. nosnou kostru tvoří svařenec z výpalků z ocelového plechu tloušťky 4 mm a trubky průřezu 80x80x3. opláštění tvoří: 4 lamely z masivního tropického dřeva lichoběžníkového průřezu 15×37×67×804 mm, 12 lamel z masivního tropického dřeva lichoběžníkového průřezu 15×67×67×804 mm. vnitřní nádoba - ohýbaný pozinkovaný plech tloušťky 0,8 mm, objem 50 l. barevnost ocelové konstrukce: ral 7016 antracitová šedá. kotvení pod dlažbu nebo ve zhutněném terénu do betonového základu pomocí závitových tyčí M12. | ks | 6 |  | 0
57 | D+M | Spodní stavba - skryté kotvení každé nohy do betonového základu 400x400x400 mm pomocí závitových tyčí 4xM12x165mm dl., beton C12/15, výměra: betonový základ C12/15 0,40*0,40*0,40*3 +výkop zeminy: 0,40*0,40*0,60*3 + chemické kotvy 4*M12 dl.165mm*3- kompletní provedení | ks | 24 |  | 0
58 |  | M06. Piknikové sezení
59 | D+M | Sestava stolu a lavic bez opěradel, délka 1,8 m, charakter konstrukce: ocelová konstrukce spojená s dřevěnými deskami pomocí šroubových spojů z nerezu. nosná kostra: svařence ocelových plechů. sedáky a deska stolu: desky z masivního dřeva obdélníkového průřezu - tropické dřevo. povrchová úprava: ocelová konstrukce je opatřena ochrannou vrstvou zinku a práškovým vypalovacím lakem RAL 7016 antracitová šedá matná. kotveno na dlažbu do betonového základu pomocí závitových tyčí. | ks | 2 |  | 0
60 | D+M | Spodní stavba - kotvení do betonového základu 240x1493x200 mm pomocí závitových tyčí 4xM12x165mm dl., beton C12/15, výměra: betonový základ C12/15 0,240*1,493*0,20*2*3 + výkop zeminy: 0,24*1,493*0,40*2*3 + chemické kotvy 4ks*M12 dl.165mm*3- kompletní provedení | ks | 2 |  | 0
61 |  | M07. Stojan na kola
62 | D+M | Stojan na kola umožňující opření a zamknutí rámu kola ke stojanu. Charakter konstrukce: odlitek ze slitiny hliníku. Určen pro obsazení třemi koly. Povrchová úprava: odlitek opatřen práškovým vypalovacím lakem. Tělo: odlitek ze slitiny hliníku. Rozměry 555x610x880mm. Barevnost: RAL 7016 antracitová šedá - polyesterový práškový lak v jemné struktuře mat Kotvení: kotvení na dlažbu do betonového základu pomocí závitových tyčí. | ks | 6 |  | 0
63 | D+M | Spodní stavba - kotvení do betonového základu 450x800x350 mm pomocí závitových tyčí 4xM10x200mm dl., beton C12/15, výměra: betonový základ C12/15 0,45*0,80*0,35*2*6 +výkop zeminy: 0,45*0,80*0,55*2*6+ chemické kotvy 4ks*M10 dl.200mm*6- kompletní provedení | ks | 6 |  | 0
64 |  | M08. Venkovní knihovna
65 | D+M | Svařovaná ocelová konstrukce š. 545mm x dl. 575mm x v.2200mm (podrobnosti viz. SO 703 Drobná architektura) z plechů tl. 5 mm, zabroušené sváry, žárově zinkovaná, opatřená nátěrovým systémem s finální barevností RAL 7016 antracitová šedá matná. Police dřevěné, spárovka, sibiřský modřín, tl. 18 mm, Dveře: ocelový rám žárově zinkovaný, opatřený nátěrovým systémem s finální barevností RAL 7016 antracitová šedá matná, zasklení čirým bezpečnostním sklem, ocelové madlo délky 300 mm, samozavírací systém, těsnění dveří proti vniku vlhkosti Kotvení do betonového základu na 4 chemické kotvy. Před výrobou bude předložena výrobní dokumentace k odsouhlasení hlavnímu architektovi projektu. Včetně dopravy na místo a ukotvení do základu. Základ na stropní desce podzemní nádrže na vodu. | ks | 1 |  | 0
66 | D+M | Spodní stavba - kotvení do betonového základu cca 960x960x360mm pomocí 4x chemických kotev, beton C25/30 vyztužen kari sítí, výměra: betonový základ C25/30 (0,96*0,96*0,13+0,72*0,72*0,1+0,42*0,42*0,13)*2 +výkop zeminy: 0,96*0,96*0,56*2+ chemické kotvy 4ks - kompletní provedení, doprava a montáž na místě | ks | 1 |  | 0
67 |  | M09. Mříž ke stromům
68 | D+M | Hranatá mříž z vypalované oceli je sestavena z roštů ležících na dvoudílném ocelovém rámu. Mříž je opatřena základním antikorozním nátěrem a syntetickou vrchní barvou s barevností RAL 7016 antracitová šedá. Rozměr 1500x1500mm. Kompletní provedení, doprava, příprava a montáž na místě. | ks | 8 |  | 0
69 |  | M10. Zábradlí schodiště u fontány
70 | D+M | Svařovaná ocelová konstrukce z Jaklů 40x40x4 mm, rozměry (1985+160mm dl. )+1060mm*2 v., 4ks a patních plechů, zabroušené sváry, žárově zinkovaná konstrukce, opatřená nátěrovým systémem s finální barevností RAL 7016 antracitová šedá matná. Kotveno do betonové podkladní části schodiště. Chemická kotva 4 x M12 x 165 ∅15 mm průměr vrtání, detail kotvení viz RDS. Kompletní provedení, doprava, příprava a montáž na místě., výměry: (1,985+0,160+1,06*2)bm*4,10kg*4ks, patní plechy 1,00kg*2ks*4ks | kg | 77.946 |  | 0
71 |  | M11 + M12. zábradlí schodiště
72 |  | svařovaná ocelová konstrukce z jacklů 40x40x4 mm a patních plechů, zabroušené sváry, žárově zinkovaná konstrukce, opatřená nátěrovým systémem s finální barevností RAL7016 antracitová šedá matná. Kotveno do betonové podkladní části schodiště. Chemická kotva 4 x M12 x 165 ∅15 mm průměr vrtání, detail kotvení viz RDS. Kompletní provedení, doprava, příprava a montáž na místě., výměry: ((2,71+0,160+1,06*1+1,10*2)+(0,90+0,16+1,06+1,09))bm*4,10kg, patní plechy 1,00kg*5ks | kg | 43.294 |  | 0
73 |  | Chemická kotva 4 x M12 x 165 ∅15 mm průměr vrtání, detail kotvení viz RDS, včetně vyvrtání děr do betonového základu | ks | 52 |  | 0
74 | D+M | Všechny nadzemní OK budou žárově zinkovány ponořením v horké lázni viz PD - včetně svarů, šroubů, kotev, atd., včetně dopravy, kompletní provedení | kg | 121.24 |  | 0
75 |  | Poznámka : všechny svary na viditelných konstrukcích budou před nátěrem zabroušeny tak, aby se o ně nikdo nezranil.
76 |  | Beton C25/30 XF2 ČSN EN 206-1, základové patky pro zábradlí, detail kotvení viz RDS, výměra:0,40bm*0,40*0,40*8ks+0,40bm*0,40*0,40*5ks | m3 | 0.832 |  | 0
77 |  | M13. Skluzavka
78 |  | Specifikace nerezové zahnuté skluzavky: Koryto 2,1m nástupní výška, 60cm šířka (dostatečná pro dospělého), materiál 1.4301 - nerez, zatáčky cca. 140 stupňů, podpěrné nohy, certifikace. Před výrobou budou předloženy vzorky materiálu a výrobků k odsouhlasení hlavnímu architektovi projektu. Kompletní provedení včetně kotvení k základu chemickými kotvami, doprava a montáž. | ks | 1 |  | 0
79 |  | Betonové patky pro skluzavku vytvořeny v souladu s dokumentací RDS. | m3 | 6.96 |  | 0
80 |  | Chemické kotvy, kotvení skluzavky do betonových patek, bližší specifikace v RDS. | ks | 36 |  | 0
81 |  | M14. Informační vitrína
82 | D+M | Osvětlená vitrína, jednostranná, samostatně stojící, s ocelovou plochou na magnety Charakter konstrukce: ocelová konstrukce je řešena jako dvoudílný výrobek, kde zadní část tvoří skříň vitríny a přední otvíratelné okno vitríny; celá sestava je postavena na dvou robustních nohách; do skříně je vsazena veškerá elektro výbava tohoto zařízení. Použití: vitrína slouží jako osvětlený nosič informačních nebo i reklamních plakátů; je konstruována do venkovního prostředí. povrchová úprava: ocelová konstrukce je opatřena ochrannou vrstvou zinku a také práškovým vypalovacím lakem. Hlavní rám: svařenec tvořený obdélným uzavřeným profilem 70×50 mm a u–profilem 70×40 mm; slouží jako nosič elektro rámu a plexisklových desek upevněných přes plastové úchyty; zajišťuje odvětrání vitríny pomocí diagonálně umístěných otvorů s krycí nerezovou mřížkou proti hmyzu.
83 |  | Okno: svařenec obdélného ocelového profilu 50×20 mm, na němž je nalepeno sklo a našroubovány krycí lišty - horizontální (ohýbané z hliníkového plechu) a vertikální (hliníková tyč plochého průřezu); rám okna nese zámek vitríny, těsnění a úchyty plakátů; okno v otevřeném stavu drží dvě plynové vzpěry 450n. Zadní stěna: je obdobný svařenec ocelového profilu 50×20 mm jako okno, uzavřený pozinkovaným krycím plechem. Uchycení informačních materiálů: je řešeno buď pomocí magnetů Elektro výbava: všechny elektro prvky jsou namontovány uvnitř skříně; ta nese 2 trubice T8, každá s výkonem 36W. V trubici jsou integrovány patice, svorkovnice pro připojení el. přívodu, elektronické předřadníky a jistič kombinovaný s proudovým chráničem; elektrický přívod nohou vitríny. Základní technické údaje (elektro): typ sítě: 1npe 50 hz, 230 v, ac, tn-s. jištění – jednofázový jistič kombinovaný s proudovým chráničem 10A (b10/1n/003).Instalovaný výkon: cca 0,1 kVa. barevnost: RAL 7016 antracitová šedá - polyesterový práškový lak v jemné struktuře mat. Kotvení: kotvení na zhutněném terénu do betonového základu pomocí závitových tyčí M12. | ks | 1 |  | 0
84 | D+M | Spodní stavba - kotvení do betonového základu 600x800x400mm pomocí závitových tyčí 4xM12x165mm dl., beton C12/15, výměra: betonový základ C12/15 0,60*0,80*0,40*2 +výkop zeminy: 0,60*0,80*0,60*2+ chemické kotvy 4ks*M12 dl.165mm*2- kompletní provedení | ks | 1 |  | 0
85 |  | Podsyp štěrkodrtí, fr 16-32mm, zhutněno, výměra: 0,60*0,80*0,20*2 | m3 | 0.192 |  | 0
86 |  | M15. Orientační rozcestník
87 |  | Orientační rozcestník výšky cca 3,2 m Charakter konstrukce: ocelová konstrukce sloupu doplněná orientačními směrovkami ze slitiny hliníku povrchová úprava: ocelová konstrukce sloupu je opatřena ochrannou vrstvou zinku a práškovým vypalovacím lakem s barevností ral 7016 antracitová šedá Hliníkové směrovky jsou opatřeny práškovým vypalovacím lakem a potiskem dle přání stavebníka. dodavatel stavby vypracuje návrh popisů směrovek a předloží ho k odsouhlasení stavebníkovi a architektovi. Nosná kostra: sloup z ocelových trubek 89 × 5 mm a 48,3 × 2,6 mm a výpalků z plechu tloušťky 5 a 10 mm objímky: ocelová konstrukce z trubky 89 × 5 mm a výpalků z plechu tloušťky 10 mm Směrovky: hliníkový profil obdélného průřezu 120 × 695 × 15 mm zakončený plastovou záslepkou osazený na objímce Severní rozcestník - směrovky ve třech patrech nad sebou, na rozcestníku celkem 6 směrovek Jižní rozcestník - směrovky ve čtyřech patrech nad sebou, na rozcestníku celkem 12 směrovek Kotvení: kotvení pod dlažbu nebo trávník do betonového základu pomocí závitových tyčí M16 hmotnost: 36÷72 kg (dle počtu směrovek)
88 | D+M | Nosná kostra: sloup z ocelových trubek 89 × 5 mm a 48,3 × 2,6 mm a výpalků z plechu tloušťky 5 a 10 mm | ks | 2 |  | 0
89 | D+M | Směrovky: hliníkový profil obdélného průřezu 120 × 695 × 15 mm zakončený plastovou záslepkou osazený na objímce. Severní rozcestník - směrovky ve třech patrech nad sebou, na rozcestníku celkem 6 směrovek Jižní rozcestník - směrovky ve čtyřech patrech nad sebou, na rozcestníku celkem 12 směrovek | ks | 18 |  | 0
90 | D+M | Spodní stavba - skryté kotvení do betonového základu 750x750x600mm pomocí závitových tyčí 4ksxM12x165mm dl., beton C12/15, výměra: betonový základ C12/15 0,75*0,75*0,60*2 +výkop zeminy: 0,75*0,75*0,80*2+ chemické kotvy 4ks*M12 dl.165mm*2- kompletní provedení | ks | 2 |  | 0
91 |  | Doprava mobiliáře na místo (M02, M03, M05-M07, M14, M15) | ks | 1 |  | 0
92 |  | Doprava montážní čety (M02, M03, M05-M07, M14, M15) | ks | 1 |  | 0
93 |  | Doprava montážní čety v předstihu pro zhotovení spodních staveb (M02, M03, M05-M07, M14, M15) | ks | 1 |  | 0
94 |  | Přípatek za montáž na žulový skládaný povrch | ks | 2 |  | 0
95 |  | M16. Herní prvek
96 | D+M | Technická charakteristika: vertikální kolotoč "pračka", šířka: 560 mm, výška: 1420 mm, délka: 1370 mm, věk uživatele: 6+, barevnost: limetkově zelená, před výrobou bude předložena výrobní dokumentace k odsouhlasení hlavnímu architektovi projektu. Včetně dopravy a montáže. | ks | 1 |  | 0
97 |  | Výkop pro základové betonové patky, včetně zhutnění podloží, vel. 1000 x 1000x 150 mm, + příprava pro kotvení Herního prvku, kompletní provedení | ks | 1 |  | 0
98 | D+M | Betonový základ 1000 x 1000x 150 mm cca C25/30 viz. RDS, výztuž ∅ 8 mm, á 100 mm, kompletní provedení | ks | 1 |  | 0
99 |  | Bezpečný polyuretanový povrch EPDM 35mm (25mm SBR + 10mm EPDM)- HIC 1,6m v dané barevnosti
100 |  | Vrchní vrstva - Celoprobarvený EPDM (Ethylen Propylen Diene Monomer) - gumový granulát je povrch v barevných odstínech je dopadová plocha dle ČSN EN 1177 - (uměle vyrobený kaučuk).
101 |  | Základní vrstva - Spodní vysoce elastická vrstva SBR granulátu (Starene Butadene Rubber) (recyklovaná technická guma smíchaná se speciálním polyuretanovým pojivem).
102 | D+M | 1. Barva EPDM tmavě zelená (pod prvky M13. Skluzavka a M16. Herní prvek ), kompletní provedení | m2 | 7.7 |  | 0
103 | D+M | 2. Barva EPDM světle zelená (pod prvky M13. Skluzavka a M16. Herní prvek ),kompletní provedení | m2 | 14.88 |  | 0
104 | D+M | Rozměření grafických motivů na ploše | kpl | 1 |  | 0
105 | D+M | Doprava a režie umělý povrch | kpl | 1 |  | 0
106 |  | Podkladní vrstvy viz. SO 101- Komunikace a zpevněné plochy
107 |  | M17. Šachovnice
108 | D+M | Šachovnice v dlažbě je tvořena kamennými deskami z velmi světlé žuly a velmi tmavého syenitu. Rozměr desek je 300 x 300 mm, tloušťka 120 mm. Viz. SO 101 - Komunikace a zpevněné plochy. Dlažba je lemována kamenným žulovým řezaným obrubníkem šířky 100 mm. Zahradní šachy: plastové šachové figury vysoké 45-65 cm. výška krále je 60 cm. kompletní šachy pro zahradní šachový turnaj. Tyto šachové figurky se vyznačují vysokou stabilitou a detailním propracováním. Figurky jsou lehké a můžou s nimi hrát i děti. Pro větší stabilitu je možné u každé figurky odšroubovat spodní díl a naplnit ho třeba vodou nebo pískem. figurky jsou vyrobené z plastu a mohou zůstat venku za deště i mrazu. Sada obsahuje všech 32 šachových figur. Výrobek bude umožňovat samostatné dokupování jednotlivých figur. Před výrobou budou předloženy vzorky materiálu a výrobků k odsouhlasení hlavnímu architektovi projektu. Kompletní provedení. | ks | 1 |  | 0
109 | D+M | Kamenný obrubník 100 x 200x550 mm, šedá žula uložený do betonového lože s opěrou, kompletní provedení | ks | 24 |  | 0
110 | D+M | Beton C25/30 XF2 ČSN EN 206-1, betonová opěra kamenného obrubníku, kompletní provedení, včetně výkopu rýhy a zhutnění podloží | bm | 13.6 |  | 0
111 |  | M18. Sloupek elektro sever
112 |  | Poznámka všeobecně: Veškeré ocelové konstrukce jsou antikorozně ošetřeny žárovým zinkováním včetně svarů. Svary vodotěsné, aby nepropouštěly vodu. Koordinace s částí PD elektro a veřejné a architektonické osvětlení.
113 | D+M | Gabionový sloupek o rozměrech 4720x540x1500mm, skládané lomové kameny frakce cca 125-250 mm, aby nevypadávaly kameny z ocelové sítě, drát ocelový průměru 5mm pozinkovaný, oka sítě 100x50mm, spojování gabionových košů ocelovými spirálami, kotvení a stabilizace gabionové stěny k ocelové rámové pozinkované konstrukci, kompletní provedení | m3 | 3.8232 |  | 0
114 | D+M | Kapotáž s okapničkou- stříška, boky, záda z pozinkového plechu (pohledové části RAL 7016 - antracitová šedá) na jaklovou rámovou konstrukci, aby nedocházelo k znehodnocení rozvodné skříně vypadávajícími kameny ze sítě, před předsazená dvířka přesahuje jen okapnička stříšky, nikoliv boky, kompletní provedení, výměra cca: 4,35*0,75+0,36*(4,35*2+0,75*2) | kg | 83.214 |  | 0
115 | D+M | Dvířka cca (950mm(dvoukřídlé dvířka)+645*2+545+1365mm(dvoukřídlé dvířka))x690mm- plechová pozinkovaná osazená do rámečku cca tl. 30mm, předsazeno před rozvodné skříně cca 50mm, dvířka a rám RAL 7016 - antracitová šedá, dvířka vyrobit rozměrově o cca 20mm na každé straně větší než dvířka rozvodných skříní, aby se dvířka rozvodných skříní daly otevřít!!!, uzamykatelné klíčem na fab vložku - konzultovat s Technologie hl. m. Prahy, dvířka a rám kotvit na rámovou jaklovou kci, kompletní provedení | ks | 5 |  | 0
116 | D+M | Jaklová rámová pozinkovaná konstrukce z ocelových profilů 60x40x2mm svislých a 40x40x2mm + 60x40x2mm profilů vodorovných, nesoucí rozvodné skříně o výšce 600mm a hloubce 210mm a zároveň tvořící ztužující konstrukci gabionového sloupku, jakly jsou zabetonované do základových patek o rozměru 400x540x800mm, pod celým sloupkem je vylit betonový práh, kompletní provedení, výměra: ((2,1*5*2+4,34*4+0,3*12)*4,1kg+(0,2*15+0,2*10)*3,25kg+(0,75*2+4,34*2)*3,25kg) | kg | 243.5081 |  | 0
117 | D+M | Sestava rozvodných skříní, rozměry pro venkovní prostředí, vodotěsné, IP 67, uzamykatelné klíčem na fab vložku - konzultovat s s Technologie hl. m. Prahy, rozvodné skříně zapuštěné o cca 90mm za hranu gabionové stěny, nálepka na dvířkách rozvodných skříní dle příslušné normy, viz. část SO 402
118 | D+M | Ocelové pozinkové trubky o jmenovité světlé tl. 80mm pro ochránění procházejících kabelů z rozvodné skříně do země, od UT se napojí ohebné plastové tvrzené trubky o js tl. 80mm, kompletní provedení | kg | 50.472 |  | 0
119 | D+M | Kačírek proti prorůstání trávy, pás š. 200mm, kolem boků i zadní strany gabionu, kompletní provedení | m2 | 1.24 |  | 0
120 | D+M | Základová patka o rozměru cca 400x540x800mm+ pod celým sloupkem je vylit betonový práh C 16/20 nXF1 o rozměru cca 4720*540*400mm, kompletní provedení, výměra: 0,4*0,5*0,8*5+4,72*0,54*0,4 | m3 | 1.8195 |  | 0
121 |  | Zemní práce kompletní provedení, výkop - výměra: 0,4*0,5*0,8*5+4,72*0,54*0,4+0,4*0,54*0,1*5+4,72*0,54*0,2 | m3 | 2.4373 |  | 0
122 | D+M | Nálepka na dvířkách rozvodných skříní dle příslušné normy, viz. část PD SO 402, kompletní provedení | ks | 5 |  | 0
123 |  | Úžlabí pro odvod povrchové vody mimo prostor sloupku | bm | 7.2 |  | 0
124 |  | M19. Sloupek elektro jih
125 |  | Poznámka všeobecně: Veškeré ocelové konstrukce jsou antikorozně ošetřeny žárovým zinkováním včetně svarů. Svary vodotěsné, aby nepropouštěly vodu. Koordinace s částí PD elektro a veřejné a architektonické osvětlení.
126 | D+M | Gabionový sloupek o rozměrech 2080x500x1450mm, skládané lomové kameny frakce cca 125-250 mm, aby nevypadávaly kameny z ocelové sítě, drát ocelový průměru 5mm pozinkovaný, oka sítě 100x50mm, spojování gabionových košů ocelovými spirálami, kotvení a stabilizace gabionové stěny k ocelové rámové pozinkované konstrukci, kompletní provedení | m3 | 1.508 |  | 0
127 | D+M | Kapotáž s okapničkou- stříška, boky, záda z pozinkového plechu (pohledové části RAL 7016 - antracitová šedá) na jaklovou rámovou konstrukci, aby nedocházelo k znehodnocení rozvodné skříně vypadávajícími kameny ze sítě, před předsazená dvířka přesahuje jen okapnička stříšky, nikoliv boky, kompletní provedení, výměra cca: 1,70*0,70+0,28*(1,70*2+0,70*2) | kg | 30.408 |  | 0
128 | D+M | Dvířka cca (945mm(dvoukřídlé dvířko)+645)x690mm- plechová pozinkovaná osazená do rámečku cca tl. 30mm, předsazeno před rozvodné skříně cca 50mm, dvířka a rám RAL 7016 - antracitová šedá, dvířka vyrobit rozměrově o cca 20mm na každé straně větší než dvířka rozvodných skříní, aby se dvířka rozvodných skříní daly otevřít!!!, uzamykatelné klíčem na fab vložku - konzultovat s Technologie hl. m. Prahy, dvířka a rám kotvit na rámovou jaklovou kci, kompletní provedení, 2ks | ks | 2 |  | 0
129 | D+M | Jaklová rámová pozinkovaná konstrukce z ocelových profilů 60x40x2mm svislých a 40x40x2mm + 60x40x2mm profilů vodorovných, nesoucí rozvodné skříně o výšce 600mm a hloubce 210mm a zároveň tvořící ztužující konstrukci gabionového sloupku, jakly jsou zabetonované do základových patek o rozměru 400x500x800mm, pod celým sloupkem je vylit betonový práh, kompletní provedení, výměra: ((2,1*3*2+2,08*4+0,3*6)*4,1kg+(0,2*10)*3,25kg+(0,70*2+2,08*2)*3,25kg) | kg | 129.4942 |  | 0
130 | D+M | Sestava rozvodných skříní, rozměry pro venkovní prostředí, vodotěsné, IP 67, uzamykatelné klíčem na fab vložku - konzultovat s s Technologie hl. m. Prahy, rozvodné skříně zapuštěné o cca 90mm za hranu gabionové stěny, nálepka na dvířkách rozvodných skříní dle příslušné normy, viz. část SO 402
131 | D+M | Ocelové pozinkové trubky o jmenovité světlé tl. 80mm pro ochránění procházejících kabelů z rozvodné skříně do země, od UT se napojí ohebné plastové tvrzené trubky o js tl. 80mm, kompletní provedení | kg | 21.03 |  | 0
132 | D+M | Kačírek proti prorůstání trávy, pás š. 200mm, kolem boků i zadní strany gabionu,kompletní provedení | m2 | 0.696 |  | 0
133 | D+M | Základová patka o rozměru cca 400x500x800mm+ pod celým sloupkem je vylit betonový práh C 16/20 nXF1 o rozměru cca 2080*500*400mm, kompletní provedení, výměra: 0,4*0,5*0,8*3+2,08*0,50*0,4 | m3 | 0.896 |  | 0
134 |  | Zemní práce kompletní provedení, výkop - výměra: 0,4*0,5*0,8*3+2,08*0,50*0,4+0,4*0,50*0,1*3+2,08*0,50*0,2 | m3 | 1.164 |  | 0
135 | D+M | Nálepka na dvířkách rozvodných skříní dle příslušné normy, viz. část PD SO 402, kompletní provedení | ks | 2 |  | 0
136 |  | M20. Zabudovaný stojan na vánoční strom
137 | D+M | Zabudovaný stojan na vánoční strom, poznámka všeobecně: Veškeré ocelové konstrukce jsou antikorozně ošetřeny žárovým zinkováním včetně svarů. Svary vodotěsné, aby nepropouštěly vodu. Detaily viz . PD SO 703. Koordinace s částí PD SO 101. Kompletní provedení dodávky a montáže včetně spojovacího materiálu. Upřesnění dle podrobného řešení, statického posouzení, detailů kotvení, které budou součástí dokumentace RDS. | kg | 350 |  | 0
138 | D+M | 1.1 Ocelová trubka Ø426mm, tl. 8mm, dl. 1,0bm, 1 ks
139 | D+M | 1.2 Ocel profil IPE120 dl. 1457mm , 4 ks
140 | D+M | 1.3 Ocel. tyč plochá 60x8mm, dl. 190mm, otvor Ø17mm, 8ks
141 | D+M | 1.4 Ocel. plech tl. 8mm, vel. 399,7mm x 600mm, 2x otvor pro roxor 16, 4 ks
142 | D+M | 1.5 Ocel roxor Ø16mm, dl. 300mm, 8 ks
143 | D+M | 1.6 Ocel U profil UPN 50, dl.407mm, 1 ks
144 | D+M | 1.7 Ocel U profil UPN 50, dl.178mm, 2 ks
145 | D+M | 1.8 Ocel plech tl. 3mm, Ø410mm, 1 ks
146 | D+M | 3.1 Ocel. Tyč plochá 160x8mm, tvar dle PD SO 703, 2x otvor Ø17mm, 4ks
147 | D+M | 3.2,3,4 Ocel tyč Ø25, tl. 5mm - 8ks, 10mm - 8ks, 20m - 8ks, tvar dle PD SO 703
148 | D+M | 2.1 Ocel jekl 60x60x3mm, dl. 2110mm, tvar dle PD SO 703, 4 ks
149 | D+M | 2.2 Ocel. tyč Ø25mm - pouzdro, dl. 66mm, po svaření se pouzdra zafrézují, 8 ks
150 | D+M | Kanálový poklop Ø300mm, včetně rámu a osazení, kompletní provedení, 4 ks, k pojezdu | ks | 4 |  | 0
151 | D+M | Kanálový poklop Ø625mm, včetně rámu a osazení, kompletní provedení, 1 ks, k pojezdu | ks | 1 |  | 0
152 | D+M | Základová patka C 16/20 nXF1 o rozměru cca 1300*1300*1200mm s vetknutou konstrukcí ocelovou, kompletní provedení, výměra: 1,30*1,30*1,20 | m3 | 2.028 |  | 0
153 | D+M | Podsyp štěrkodrtí, po zhutnění tl.cca 200mm, kompletní provedení, výměra: 1,3*1,3*0,2+0,15*0,15*3,14*0,10 | m3 | 0.34507 |  | 0
154 |  | Zemní práce kompletní provedení, výkop - výměra: 1,30*1,30*1,40bm | m3 | 2.366 |  | 0
155 |  | M21. Trať běhu - zvlněný měkčený povrch
156 |  | Poznámka: 1. výškové a polohopisné polohy obvodových obrubníků - viz so 101 komunikace a zpevněné plochy 2. v rámci dokumentace RDS bude zpracován podrobný návrh grafiky a předložen k odsouhlasení architektovi stavby 3. vzorek povrchu EPDM bude předložen k odsouhlasení architektovi stavby
157 | D+M | Pochozí plocha chodníku, zvlněná plocha, celoprobarvený EPDM povrch s výškou 1 cm + SBR vrstva s výškou 2,5 cm, barva epdm cihlově červená s bílou grafikou, pokládka na betonový podklad
158 | D+M | Betonáž a tvarování 3D valů do požadovaného tvaru - vč. betonu a manipulace | m3 | 9.23 |  | 0
159 | D+M | Penetrace podkladu | m2 | 48.8975 |  | 0
160 | D+M | Celoprobarvený bezpečný polyuretanový povrch EPDM 11mm v dané barevnosti | m2 | 48.8975 |  | 0
161 | D+M | Celoprobarvený bezpečný polyuretanový povrch EPDM 11mm v dané barevnosti - ZVLNĚNÍ | kpl | 1 |  | 0
162 | D+M | Příplatek za pokládku povrchu na 3D plochy- zvýšená pracnost a časová náročnost | kpl | 1 |  | 0
163 | D+M | Grafika z celoprobarveného EPDM (nejedná se o nástřik) - nápisy | kpl | 1 |  | 0
164 | D+M | Rozměření grafických motivů na ploše | kpl | 1 |  | 0
165 | D+M | Práce na grafice a instalace grafických motivů a prvků do plochy dle grafického návrhu (zahrnuje i speciální polyuretanovou hmotu pro lepení grafických motivů) | kpl | 1 |  | 0
166 | D+M | Doprava a režie spodní stavba | kpl | 1 |  | 0
167 | D+M | Doprava a režie umělý povrch | kpl | 1 |  | 0
168 |  | Ostatní práce
169 | HZS4222 | Geodetické zaměření | hod | 32 |  | 0
170 |  | Realizační dokumentace | ks | 1 |  | 0
171 |  | Dokumentace skutečného provedení stavby | ks | 1 |  | 0

## SO 801
akce: |  |  | Náměstí Běchovice
investor : |  |  | Městská část Praha – Běchovice, Českobrodská 3, 190 11 Praha – Běchovice
zpracoval: |  |  | Ing. Tomáš Pilař
datum: |  |  | 2021-04-15
cena za objekt (součet dílčích položek):
díl: |  |  | SO 801 Vegetační úpravy |  |  |  |  | 0 | Kč
klasifi kace | číslo položky | technologie | položka | počet/ koeficient položky pro technologii | m.j. | cena/m.j. (Kč) | cena za položku v rámci techno logie (Kč) | cena za položku (Kč) | komentář/ dílčí výpočet
|  | výsadba soliterních stromů vel. 16-18 výpočet: +1+ 1+1+4+2+4+2+4 |  | 19 | ks |  |  | 0 | Hloubení jamky 250L s 50% výměnou půdy, dodání dřevin - školkařské výpěstky vel 16-18, stromy s balem, výsadba dřevin s balem, tříbodové kotvení (kůly min 2 m délky, prům. 6 cm, příčky 50 cm, úvazku podložené jutou), ochrana kmene rákosovou rohoží výšky min 150 cm), zásobní hnojení s dlouhodobou účinností, zahrnutí 50 g/ strom (ref. Silvamix), vytvoření stromové mísy, zálivka, mulč stromové mísy 10cm; komparativní řez
T | 183 10-1215/R |  | hloubení jamek 0,125-0,40 m3 s 50% výměnou půdy půdy v rovině | 1 | ks |  | 0
M |  |  | dodání ornice (0,15m3/strom) | 0.125 | m3 |  | 0
T | 184 10-2114/R |  | výsadba dřeviny s balem 50-60 cm v rovině | 1 | ks |  | 0
M |  |  | dodání stromů (školkařské výpěstky s balem vel. 14-16) | 1 | ks |  | 0 |  | rostlinný materiál za technologii celkem: ApG: Acer platanoides ' Globosum' 3ks GtS: Gleditsia triacanthos 'Sunburst' 10ks Kp: Koeleuteria paniculata 2ks Ph: Platanus x hispanica 4ks
T | 185 80-2114/R |  | hnojení minerálním hnojivem 40g/ks k vysazovaným rostlinám v rovině | 0.05 | kg |  | 0
M |  |  | dodání dlouhodobě působícího hnojiva (ref Silvamix) | 0.05 | kg |  | 0
T | 184 21-5133/R |  | ukotvení dřeviny 3mi kůly 2-3m | 1 | ks |  | 0
M |  |  | dodání kůlů a příček | 1 | sada |  | 0 |  | kůly 2,5m
T | 184 50-1141/R |  | zhotovení obalu kmene z rákosové rohože v rovině | 0.675 | m2 |  | 0 |  | rohož 1,5 m výšky, rozvinutá délka do 45 cm
M |  |  | dodání rákosové rohože ke krytí kmene | 0.675 | m2 |  | 0
T | 184 21-5413/R |  | zhotovení závlahové mísy přes 1m u soliterních dřevin v rovině | 1 | ks |  | 0
T | 184 91-1421/R |  | mulčování borkou nebo štěpkou do 100mm | 2 | m2 |  | 0
M | 185 91-1421/R |  | dodání štěpky | 0.1 | m3 |  | 0
T | 184 80-1121/R |  | ošetření vysazených dřevin | 1 | ks |  | 0
|  | rozvojová péče o výsadbu stromů 3 roky |  | 19 | ks |  |  | 0 | v prvním roce: odplevelení stromové mísy 1x, zavlažování 16 x (50L), oprava poškozených úvazků a bandážování kmene; v druhém roce: zálivka 12 x (50L), ve třetím roce: zálivka 6 x (50L), odstranění opěr a bandážování kmene
T | 184 80-2613/R |  | chemické odplevelení po založení kultury hnízdově | 1.5 | m2 |  | 0 |  | 20% plochy 3x, včetně přípravků
T | 184 91-1111/R |  | znovuuvázání dřeviny ke stávajícímu kůlu | 1 | ks |  | 0
R | 185 80-4311/R |  | zalití ploch vodou, plochy do 20 m2 | 2 | m3 |  | 0 |  | 50L/ks 40x, včetně vodného, odběr z řadu
T | 184 21-5173/R |  | odstraněná kůlů | 1 | ks |  | 0
T | 184 50-1181/R |  | odstranění ochrany kmene | 1 | m2 |  | 0
|  | výsadba soliterních stromů vel. 16-18 s kotvením za kořenový bal výpočet: +4+4+12 |  | 20 | ks |  |  | 0 | Hloubení jamky 800L se 100% výměnou půdy za lávový substrát (ref Gramoflor Vulkatec), dodání dřevin - školkařské výpěstky vel 16-18, stromy s balem, výsadba dřevin s balem, kotvení za kořenový bal (ref KOTVOS KSB-Z1), ochrana kmene rákosovou rohoží výšky min 150 cm), zásobní hnojení s dlouhodobou účinností, zahrnutí 50 g/ strom (ref. Silvamix), vytvoření stromové mísy, zálivka; komparativní řez - stromy v dlažbě: stromová mříž je obsahem jiné části dokumentace - stromy v rastru vedle kaple bez výměny substrátu (lávový substrát Vulkatec je použitý celoplošně v tl. min 350 mm jako podkladová vrstva dlažby)
T | 183 10-1321/R |  | hloubení jamek 0,40-1,0 m3 se 100% výměnou půdy půdy v rovině | 1 | ks |  | 0
M |  |  | dodání lávového substrátu (0,8m3/strom) | 0.8 | m3 |  | 0
T | 184 10-2114/R |  | výsadba dřeviny s balem 50-60 cm v rovině | 1 | ks |  | 0
M |  |  | dodání stromů (školkařské výpěstky s balem vel. 16-18) | 1 | ks |  | 0 |  | rostlinný materiál za technologii celkem: Kp: Koeleuteria paniculata 8ks Ph_u: Platanus x hispanica ("_u" = "umbrella shape" - ve školce zapěstovaná plochá koruna) 12ks
T | 185 80-2114/R |  | hnojení minerálním hnojivem 50g/ks k vysazovaným rostlinám v rovině | 0.05 | kg |  | 0
M |  |  | dodání dlouhodobě působícího hnojiva (ref Silvamix) | 0.05 | kg |  | 0
T | 184 21-5211/R |  | ukotvení dřeviny podzemním kotvením do obvodu kmene 25 cm | 1 | ks |  | 0
M |  |  | dodání sady pro kotvení za kořenový bal do obvodu kmene 20 cm | 1 | sada |  | 0
T | 184 50-1141/R |  | zhotovení obalu kmene z rákosové rohože v rovině | 0.675 | m2 |  | 0 |  | rohož 1,5 m výšky, rozvinutá délka do 45 cm
M |  |  | dodání rákosové rohože ke krytí kmene | 0.675 | m2 |  | 0
T | 184 21-5413/R |  | zhotovení závlahové mísy přes 1m u soliterních dřevin v rovině | 1 | ks |  | 0
T | 184 80-1121/R |  | ošetření vysazených dřevin | 1 | ks |  | 0
|  | rozvojová péče o výsadbu stromů 3 roky |  | 20 | ks |  |  | 0 | v prvním roce: oprava bandážování kmene; ve třetím roce: odstranění bandážování kmene - prvky s automatickou závlahou po dobu rozvojové péče
T | 184 91-1111/R |  | znovuuvázání dřeviny ke stávajícímu kůlu | 1 | ks |  | 0 |  | použito pro opravu ochrany kmene
T | 184 50-1181/R |  | odstranění ochrany kmene | 1 | m2 |  | 0
|  | výsadba soliterních stromů vel. 45-50 s kotvením za kořenový bal výpočet: +3 |  | 3 | ks |  |  | 0 | Hloubení jamky 2000L s 50% výměnou půdy za lávový substrát (ref Gramoflor Vulkatec), dodání dřevin - školkařské výpěstky vel 45-50, stromy s balem, výsadba dřevin s balem, kotvení za kořenový bal (ref KOTVOS KSB-Z3), ochrana kmene rákosovou rohoží výšky min 150 cm), zásobní hnojení s dlouhodobou účinností, zahrnutí 150 g/ strom (ref. Silvamix), vytvoření stromové mísy, zálivka; komparativní řez
T | 183 10-1223/R |  | hloubení jamek 2-3 m3 s 50% výměnou půdy v rovině | 1 | ks |  | 0
M |  |  | dodání lávového substrátu (1m3/strom) | 1 | m3 |  | 0
T | 184 10-2119/R |  | výsadba dřeviny s balem 120-140 cm v rovině | 1 | ks |  | 0
M |  |  | dodání stromů (školkařské výpěstky s balem vel. 45-50) | 1 | ks |  | 0 |  | rostlinný materiál za technologii celkem: Ph: Platanus x hispanica 3ks
T | 185 80-2114/R |  | hnojení minerálním hnojivem 150g/ks k vysazovaným rostlinám v rovině | 0.15 | kg |  | 0
M |  |  | dodání dlouhodobě působícího hnojiva (ref Silvamix) | 0.15 | kg |  | 0
T | 184 21-5213/R |  | ukotvení dřeviny podzemním kotvením do obvodu kmene 75 cm | 1 | ks |  | 0
M |  |  | dodání sady pro kotvení za kořenový bal do obvodu kmene 60 cm | 1 | sada |  | 0
T | 184 50-1141/R |  | zhotovení obalu kmene z rákosové rohože v rovině | 2.7 | m2 |  | 0 |  | rohož 1,5 m výšky, rozvinutá délka do 180cm
M |  |  | dodání rákosové rohože ke krytí kmene | 2.7 | m2 |  | 0
T | 184 21-5413/R |  | zhotovení závlahové mísy přes 1m u soliterních dřevin v rovině | 1 | ks |  | 0
T | 184 91-1421/R |  | mulčování borkou nebo štěpkou do 100mm | 2 | m2 |  | 0
M |  |  | dodání štěpky | 0.1 | m3 |  | 0
T | 184 80-1121/R |  | ošetření vysazených dřevin | 1 | ks |  | 0
|  | rozvojová péče o výsadbu stromů 3 roky |  | 3 | ks |  |  | 0 | v prvním roce: oprava bandážování kmene; ve třetím roce: odstranění bandážování kmene - prvky s automatickou závlahou po dobu rozvojové péče
T | 184 91-1111/R |  | znovuuvázání dřeviny ke stávajícímu kůlu | 1 | ks |  | 0 |  | použito pro opravu ochrany kmene
T | 184 50-1181/R |  | odstranění ochrany kmene | 1 | m2 |  | 0
|  | založení porostu keřů 3 ks/m2 výpočet: +4 |  | 4 | m2 |  |  | 0 | úprava terénu, odstranění nesourodých zbytků a odpadu, navážka ornice 15cm, urovnání, vyhloubení 5L (0,005m3) jamek, výměna půdy 50%; dodání a výsadba keřů 1-2L kontejner 3 ks/m2, zásobní hnojení s dlouhodobou účinností 10 g/ keř (ref. Silvamix), zahrnutí, mulčování borkou či štěpkou 5 cm V případě výsadby směsi taxonů, realizovat vždy stejnorodé plošky cca 1-2 m2)
T | 171 20-3111/R |  | uložení zeminy bez zhutnění z hrubým rozhrnutím | 0.15 | m3 |  | 0
M |  |  | dodání ornice (tl. 15 cm) | 0.15 | m3 |  | 0
T | 181 10-1121/R |  | úprava terénu s rozpojením , přehrnutím a urovnáním | 1 | m2 |  | 0
T | 183 11-1112/R |  | hloubení jamek bez výměny půdy do 2-5L v rovině | 3 | ks |  | 0
T | 184 10-2111/R |  | výsadba dřeviny s balem 10-20 cm v rovině | 3 | ks |  | 0
M |  |  | dodání keřů 1-2L kontejner | 3 | ks |  | 0 |  | rostlinný materiál za technologii celkem: g: Eounymus phlelomanus 4ks; Exochorda racemosa 2ks; Jasminum fruticans 6ks
T | 185 80-2114/R |  | hnojení minerálním hnojivem 10g/ks k vysazovaným rostlinám v rovině | 0.03 | kg |  | 0
M |  |  | dodání dlouhodobě působícího hnojiva (ref Silvamix) | 0.03 | kg |  | 0
T | 184 91-1421/R |  | mulčování borkou do 10 cm v rovině | 1 | m2 |  | 0
M |  |  | dodání borky nebo štěpky | 0.05 | m3 |  | 0
|  | rozvojová péče o výsadbu keřů 3 roky |  | 4 | m2 |  |  | 0 | prvním roce: hnízdovité odplevelení (20%plochy) 2x; zálivka 16x 20L/m2, v druhém roce: hnízdovité odplevelení (20%plochy) 1x, zálivka 16x 20L/m2; v třetím roce zálivka 8x 20L/m2
T | 184 80-2611/R |  | Chemické odplevelení po založení kultury smáčením v rovině | 0.6 | m2 |  | 0 |  | 20% plochy 3x, včetně přípravků
T | 185 80-4312/R |  | zalití ploch vodou, plochy přes 20 m2 | 0.8 | m3 |  | 0 |  | 20L/m2 24x, včetně vodného, odběr z řadu
|  | založení porostu keřů 5 ks/m2 výpočet: +8+ 17+29+7+8+2+3+2+3+3+2+2+3+28 |  | 117 | m2 |  |  | 0 | úprava terénu, odstranění nesourodých zbytků a odpadu, navážka ornice 15cm, urovnání, vyhloubení 5L (0,005m3) jamek, výměna půdy 50%, dodání a výsadba keřů 0,5-2L kontejner 5 ks/m2, zásobní hnojení s dlouhodobou účinností 10 g/ keř (ref. Silvamix), zahrnutí , mulčování borkou či štěpkou 5 cm V případě výsadby směsi taxonů, realizovat vždy stejnorodé plošky cca 3-5 m2)
T | 171 20-3111/R |  | uložení zeminy bez zhutnění z hrubým rozhrnutím | 0.15 | m3 |  | 0
M |  |  | dodání ornice (tl. 15 cm) | 0.15 | m3 |  | 0
T | 181 10-1121/R |  | úprava terénu s rozpojením , přehrnutím a urovnáním | 1 | m2 |  | 0
T | 183 11-1112/R |  | hloubení jamek bez výměny půdy do 2-5L v rovině | 5 | ks |  | 0
T | 184 10-2111/R |  | výsadba dřeviny s balem 10-20 cm v rovině | 5 | ks |  | 0
M |  |  | dodání keřů 1-2L kontejner | 5 | ks |  | 0 |  | rostlinný materiál za technologii celkem: a: Lonicera xylosteum 'Clavey's Dwarf' 69ks; Stephanandra incisa Crispa 138ks; Spiraea bumalda 35ks; Spiraea prunifolia 35ks; Spiraea decumbens 69ks c: Jasminum nudiflorum 5ks; Cotoneaster salicifolius ' Gnom' 13ks; Cotoneaster ' Skogholmen' 8ks d: Calicarpa japonica 1ks; Cotoneaster salicifolius ' Flocosus' 1ks; Hydrangea paniculata 1ks; Viburnum fragrans 1ks; Viburnum ' Eskimo' 1ks; Spiraea arguta 18ks; Spiraea prunifolia 18ks; Hypericum hookerianum ' Hidcote' 18ks h: Cotoneaster lacteus 21ks; Cotonester dammerii ' Skogholmen' 14ks; Hypericum hookerianum ' Hidcote' 21ks; Euonymus europaeus 7ks; Spiraea cinerea 'Grefsheim' 14ks; Spiraea bella 7ks; Spiraea decumbens 28ks; Spiraea bumalda14ks; Stephanandra incisa ' Crispa' 14ks f: Spiraea cinerea 'Grefsheim' 2ks; Spiraea bella 2ks; Spiraea decumbens 5ks; Spiraea bumalda 3ks; Stephanandra incisa ' Crispa' 5ks
T | 185 80-2114/R |  | hnojení minerálním hnojivem 10g/ks k vysazovaným rostlinám v rovině | 0.05 | kg |  | 0
M |  |  | dodání dlouhodobě působícího hnojiva (ref Silvamix) | 0.05 | kg |  | 0
T | 184 91-1421/R |  | mulčování borkou do 10 cm v rovině | 1 | m2 |  | 0
M |  |  | dodání borky nebo štěpky | 0.05 | m3 |  | 0
|  | rozvojová péče o výsadbu keřů 3 roky |  | 117 | m2 |  |  | 0 | v prvním roce: hnízdovité odplevelení (20%plochy) 2x; zálivka 16x 20L/m2, v druhém roce: hnízdovité odplevelení (20%plochy) 1x, zálivka 16x 20L/m2; v třetím roce zálivka 8x 20L/m2; předpis závlahy platí pouze pro plochy bez zavlažovacího systému (54 m2)
T | 184 80-2611/R |  | Chemické odplevelení po založení kultury smáčením v rovině | 0.6 | m2 |  | 0 |  | 20% plochy 3x, včetně přípravků
T | 185 80-4312/R |  | zalití ploch vodou, plochy přes 20 m2 | 0.8 | m3 |  | 0 |  | 20L/m2 24x, včetně vodného, odběr z řadu
|  | výsadba trvalek 7 ks/m2 výpočet:+13+47+13+13+8+19+26+21+17+39+10+9 |  | 235 | m2 |  |  | 0 | úprava terénu, odstranění nesourodých zbytků a odpadu, navážka ornice 15cm, urovnání, vyhloubení 5L (0,005m3) jamek, výměna půdy 50%, výsadba trvalek 0,5-1L 7 ks/m2, zásobní hnojení s dlouhodobou účinností, zahrnutí 10 g/ keř (ref. Silvamix), mulčování borkou či štěpkou 5 cm V případě výsadby směsi taxonů, realizovat vždy stejnorodé plošky cca 1-5 m2)
T | 171 20-3111/R |  | uložení zeminy bez zhutnění z hrubým rozhrnutím | 0.15 | m3 |  | 0
M |  |  | dodání ornice (tl. 15 cm) | 0.15 | m3 |  | 0
T | 181 10-1121/R |  | úprava terénu s rozpojením , přehrnutím a urovnáním | 1 | m2 |  | 0
T | 183 11-1112/R |  | hloubení jamek bez výměny půdy do 2-5L v rovině | 7 | ks |  | 0
T | 183 21-1322/R |  | výsadba květin hrnkovaných, prům květináče do 120mm | 7 | ks |  | 0
M |  |  | dodání dlouhodobě působícího hnojiva (ref Silvamix) | 0.07 | kg |  | 0
T | 185 80-2114/R |  | hnojení minerálním hnojivem 10g/ks k vysazovaným rostlinám v rovině | 0.07 | kg |  | 0
|  |  | dodání trvalek 0,5-1L kontejner | 7 | ks |  | 0 |  | b: Calamagrostis acutiflora Karl Foester 97ks; Miscanthus sinensis Silberspine 49ks; Panicum virgatum Shenandoah 19ks; Ceranthus ruber ‘Coccineus' 19ks; Achillea filipendulina ‘Credo' 49ks; Hemerocallis ‘Purple Waters' 19ks; Hemerocallis ‘Stella d' Oro' 19ks; Asclepias tuberosa 19ks; Geranium cantabriense ‘Biokovo' 97ks; Geranium cantabriense ‘Karmina' 97ks; Geranium cantabriense ‘St. Ola' 97ks; Geranium cinereum ‘Ballerina' 49ks; Geranium x ' Rozanne' 49ks; Nepeta x faassenii ' Blue Wonder' 146ks; Lithospermum purpuraocaeruleum 146ks; Lavandula angustifolia 49ks e: Alchemilla mollis ‘Thriller' 54ks; Bergenia cordifolia ‘Winter Glut' 27ks; Bergenia cordifolia ‘Silberlicht' 27ks; Carex morowii ‘Irish Green' 54ks; Carex muskingumensis 11ks; Molinia cearuela Dauerstrahl 27ks; Geranium himalayense ' Gravetye' 27ks; Geranium macrorrhizum ' White Ness' 27ks; Geranium macrorrhizum ' Ridsko' 54ks; Geranium renardii 54ks; Geranium sylvaticum ' Mayflower' 27ks; Heuchera ' Caramell' 11ks; Hemerocallis ' Little Anna Rosa' 11ks; Hemerocallis lilioasphodelus 11ks; Hemerocallis citrina 11ks; Hypericum calycine 54ks; Veronica penducularis ' Georgia Blue' 54ks i: Alchemilla mollis 'Thriller ' 20ks; Baptistia sphaerocarpa 7ks; Geranium x cantabrigiense 'Bikovo ' 27ks; Geranium x cantabrigiense 'Karmin ' 7ks; Geranium macrorhizum 'White Ness ' 7ks; Geranium renardii 7ks; Nepeta x faassenii 'Drop More ' 7ks; Nepeta x racemosa 'Grog ' 20ks; Rudbeckia missouriensis 7ks; Carex montana 20ks; Pennisetum alopecuroides ' Little Bunny ' 7ks
T | 184 91-1421/R |  | mulčování borkou do 10 cm v rovině | 1 | m2 |  | 0
M |  |  | dodání borky nebo štěpky | 0.05 | m3 |  | 0
|  | rozvojová péče o výsadbu trvalek 2 roky |  | 0.15 | m2 |  |  | 0 | v prvním roce: hnízdovité odplevelení (20%plochy) 2x, zálivka 16x 20L/m2; v druhém roce: hnízdovité odplevelení (20%plochy) 1x; předpis závlahy platí pouze pro plochy bez zavlažovacího systému (27 m2)
T | 184 80-2611/R |  | Chemické odplevelení po založení kultury smáčením v rovině | 0.6 | m2 |  | 0 |  | 20% plochy 3x, včetně přípravků
T | 185 80-4312/R |  | zalití ploch vodou, plochy přes 20 m2 | 0.32 | m3 |  | 0 |  | 20L/m2 24x, včetně vodného, odběr z řadu
|  | trávník parkový výpočet: +182+151+106+11+146+65 |  | 661 | m2 |  |  | 0 | úprava terénu, odstranění nesourodých zbytků a odpadu, navážka ornice 15cm, urovnání, výsev travního semene (směsi semen), zapravení semene do půdy, uválcování, zavlažení; 1. seč
T | 171 20-3111/R |  | uložení zeminy bez zhutnění z hrubým rozhrnutím | 0.15 | m3 |  | 0
M |  |  | dodání ornice (tl. 15 cm) | 0.15 | m3 |  | 0
T | 181 10-1121/R |  | úprava terénu s rozpojením , přehrnutím a urovnáním | 1 | m2 |  | 0
T | 181 41-1131/R |  | založení trávníku, plochy do 1000m2 v rovině | 1 | m2 |  | 0 |  | včetně dodání, travního semene (směsi semen) výsev 15g/m2
T | 185 80-2114/R |  | hnojení minerálním hnojivem 20g/m2 naširoko v rovině | 0.02 | kg |  | 0 |  | včetně dodání hnojiva (NPK) 20g/m2
T | 185 80-4312/R |  | zalití ploch vodou, plochy přes 20 m2 | 0.02 | m3 |  | 0 |  | 20L/m2 1x, včetně vodného, odběr z řadu
|  | závlaha plošná kapací hadicí výpočet: +310 |  | 310 | m2 |  |  | 0 | instalace kapací hadice do plochy záhonů 4 bm hadice/ m2 záhonu, instalace pod vrstvu mulče nebo do povrchové vrstvy kameniva
R |  |  | dodání a instalace kapcí hadice, 4 bm/m2 prvku | 1 | m2 |  | 0
|  | řídící jednotka závlah výpočet: +1 |  | 1 | ks |  |  | 0 | sestava: kulový ventil 6/4", 6/4" filtr tlakové řady PN14, hlavní elektroventil 6/4" tl. řada PN14, řídící jednotka min 6 sekcí (připojení el 230 V) vypouštěcí kohout, dešťové/vlhkostní čidlo; elmag ventil jednotlivých větví 5 ks; sestava včetně dodání, instalace a oživení systému
R |  |  | dodání a instalace řídící jednotky závlah, včetně filtru, vypouštěcího kohoutu a elektroventilu ovládání závlah | 1 | ks |  | 0
|  | páteřní rozvody závlah (větev pro kapkovou závlahu) výpočet: +306 |  | 306 | m |  |  | 0 | 1" PE hadice, převážně uložení do souvrství dlažby v chráničce prům. 40 mm
R |  |  | dodání a instalace 1“ PE hadice uložené v souvrství dlažby | 1 | m |  | 0
souhrnné poznámky:
klasifikace (kód klasifikace položky): „T“ = technologie z katalogu URS, „M“ = materiál, „R“ = Rpoložka (většinou montáž s pomocným materiálem)
výpočet je založen na popiskách blokových technologií v mapě (SO 801Vegetační úpravy úpravy – situace)
Jako číslo položky URS je uváděna obsahově nejbližší položka, přesná specifikace technologie je obsahem technické zprávy projektu, část „Popis technologií“
Nespecifické výdaje (zařízení staveniště, koordinace dílčích dodávek, dočasné vymezení prostoru stavby, likvidace drobného odpadu a obalového materiálu….) jsou součástí jednotkových cen
Neopominutelným podkladem pro ocenění je projektová dokumentace. Při oceňování díla stavební firmou je nadřazena výkresová část a TZ nad výkaz výměr a rozpočet. Zhotovitel díla odpovídá za to, že provedl
kontrolu kompletnosti seznamu operací ve výkazu výměr a do své nabídky zahrnul veškeré položky a práce nutné k provedení díla a kolaudace.
Fakturováno bude podle skutečně provedených výměr. V jednotkových cenách jsou zahrnuty náklady na spojovací materiál potřebný ke kompletní montáži /hmoždinky,kotvy,svary atd./
žlutě podbarvené buňky jsou dílčí operace , která skládají bilancovanou technologii
oranžově podbarvené buňky jsou určené k editaci (doplnění hodnot)

## SO 101-pokyny pro vyplnění
Struktura údajů, formát souboru a metodika pro zpracování
Struktura
Soubor je složen ze záložky Rekapitulace stavby a záložek s názvem soupisu prací pro jednotlivé objekty ve formátu XLSX. Každá ze záložek přitom obsahuje
ještě samostatné sestavy vymezené orámovaním a nadpisem sestavy.
Rekapitulace stavby obsahuje sestavu Rekapitulace stavby a Rekapitulace objektů stavby a soupisů prací.
V sestavě Rekapitulace stavby jsou uvedeny informace identifikující předmět veřejné zakázky na stavební práce, KSO, CC-CZ, CZ-CPV, CZ-CPA a rekapitulaci
celkové nabídkové ceny uchazeče.
Termínem "uchazeč" (resp. zhotovitel) se myslí "účastník zadávacího řízení" ve smyslu zákona o zadávání veřejných zakázek.
V sestavě Rekapitulace objektů stavby a soupisů prací je uvedena rekapitulace stavebních objektů, inženýrských objektů, provozních souborů,
vedlejších a ostatních nákladů a ostatních nákladů s rekapitulací nabídkové ceny za jednotlivé soupisy prací. Na základě údaje Typ je možné
identifikovat, zda se jedná o objekt nebo soupis prací pro daný objekt:
|  | STA | Stavební objekt pozemní
|  | ING | Stavební objekt inženýrský
|  | PRO | Provozní soubor
|  | VON | Vedlejší a ostatní náklady
|  | OST | Ostatní
|  | Soupis | Soupis prací pro daný typ objektu
Soupis prací pro jednotlivé objekty obsahuje sestavy Krycí list soupisu prací, Rekapitulace členění soupisu prací, Soupis prací. Za soupis prací může být považován
i objekt stavby v případě, že neobsahuje podřízenou zakázku.
Krycí list soupisu obsahuje rekapitulaci informací o předmětu veřejné zakázky ze sestavy Rekapitulace stavby, informaci o zařazení objektu do KSO,
CC-CZ, CZ-CPV, CZ-CPA a rekapitulaci celkové nabídkové ceny uchazeče za aktuální soupis prací.
Rekapitulace členění soupisu prací obsahuje rekapitulaci soupisu prací ve všech úrovních členění soupisu tak, jak byla tato členění použita (např.
stavební díly, funkční díly, případně jiné členění) s rekapitulací nabídkové ceny.
Soupis prací obsahuje položky veškerých stavebních nebo montážních prací, dodávek materiálů a služeb nezbytných pro zhotovení stavebního objektu,
inženýrského objektu, provozního souboru, vedlejších a ostatních nákladů.
Pro položky soupisu prací se zobrazují následující informace:
|  | PČ |  | Pořadové číslo položky v aktuálním soupisu
|  | TYP |  | Typ položky: K - konstrukce, M - materiál, PP - plný popis, PSC - poznámka k souboru cen, P - poznámka k položce, VV - výkaz výměr
|  | Kód |  | Kód položky
|  | Popis |  | Zkrácený popis položky
|  | MJ |  | Měrná jednotka položky
|  | Množství |  | Množství v měrné jednotce
|  | J.cena |  | Jednotková cena položky. Zadaní může obsahovat namísto J.ceny sloupce J.materiál a J.montáž, jejichž součet definuje
J.cenu položky.
|  | Cena celkem |  | Celková cena položky daná jako součin množství a j.ceny
|  | Cenová soustava |  | Příslušnost položky do cenové soustavy
Ke každé položce soupisu prací se na samostatných řádcích může zobrazovat:
Plný popis položky
Poznámka k souboru cen a poznámka zadavatele
Výkaz výměr
Pokud je k řádku výkazu výměr evidovaný údaj ve sloupci Kód, jedná se o definovaný odkaz, na který se může odvolávat výkaz výměr z jiné položky.
Metodika pro zpracování
Jednotlivé sestavy jsou v souboru provázány. Editovatelné pole jsou zvýrazněny žlutým podbarvením, ostatní pole neslouží k editaci a nesmí být jakkoliv
modifikovány.
Uchazeč je pro podání nabídky povinen vyplnit žlutě podbarvená pole:
Pole Uchazeč v sestavě Rekapitulace stavby - zde uchazeč vyplní svůj název (název subjektu)
Pole IČ a DIČ v sestavě Rekapitulace stavby - zde uchazeč vyplní svoje IČ a DIČ
Datum v sestavě Rekapitulace stavby - zde uchazeč vyplní datum vytvoření nabídky
J.cena = jednotková cena v sestavě Soupis prací o maximálním počtu desetinných míst uvedených v poli
- pokud sestavy soupisů prací obsahují pole J.cena, měla by být všechna tato pole vyplněna nenulovými
Poznámka - nepovinný údaj pro položku soupisu
V případě, že sestavy soupisů prací neobsahují pole J.cena, potom ve všech soupisech prací obsahují pole:
- J.materiál - jednotková cena materiálu
- J.montáž - jednotková cena montáže
Uchazeč v tomto případě by měl vyplnit všechna pole J.materiál a pole J.montáž nenulovými kladnými číslicemi. V případech, kdy položka
neobsahuje žádný materiál je přípustné, aby pole J.materiál bylo vyplněno nulou. V případech, kdy položka neobsahuje žádnou montáž je přípustné,
aby pole J.montáž bylo vyplněno nulou. Obě pole - J.materiál, J.Montáž u jedné položky by však neměly být vyplněny nulou.
Rekapitulace stavby
Název |  |  | Povinný |  | Popis | Typ | Max. počet
atributu |  |  | (A/N) |  |  |  | znaků
Kód |  |  | A |  | Kód stavby | String | 20
Stavba |  |  | A |  | Název stavby | String | 120
Místo |  |  | N |  | Místo stavby | String | 50
Datum |  |  | A |  | Datum vykonaného exportu | Date
KSO |  |  | N |  | Klasifikace stavebního objektu | String | 15
CC-CZ |  |  | N |  | Klasifikace stavbeních děl | String | 15
CZ-CPV |  |  | N |  | Společný slovník pro veřejné zakázky | String | 20
CZ-CPA |  |  | N |  | Klasifikace produkce podle činností | String | 20
Zadavatel |  |  | N |  | Zadavatel zadaní | String | 50
IČ |  |  | N |  | IČ zadavatele zadaní | String | 20
DIČ |  |  | N |  | DIČ zadavatele zadaní | String | 20
Uchazeč |  |  | N |  | Uchazeč veřejné zakázky | String | 50
Projektant |  |  | N |  | Projektant | String | 50
Poznámka |  |  | N |  | Poznámka k zadání | String | 255
Sazba DPH |  |  | A |  | Rekapitulace sazeb DPH u položek soupisů | eGSazbaDph
Základna DPH |  |  | A |  | Základna DPH určena součtem celkové ceny z položek soupisů | Double
Hodnota DPH |  |  | A |  | Hodnota DPH | Double
Cena bez DPH |  |  | A |  | Celková cena bez DPH za celou stavbu. Sčítává se ze všech listů. | Double
Cena s DPH |  |  | A |  | Celková cena s DPH za celou stavbu | Double
Rekapitulace objektů stavby a soupisů prací
Název |  |  | Povinný |  | Popis | Typ | Max. počet
atributu |  |  | (A/N) |  |  |  | znaků
Kód |  |  | A |  | Přebírá se z Rekapitulace stavby | String | 20
Stavba |  |  | A |  | Přebírá se z Rekapitulace stavby | String | 120
Místo |  |  | N |  | Přebírá se z Rekapitulace stavby | String | 50
Datum |  |  | A |  | Přebírá se z Rekapitulace stavby | Date
Zadavatel |  |  | N |  | Přebírá se z Rekapitulace stavby | String | 50
Projektant |  |  | N |  | Přebírá se z Rekapitulace stavby | String | 50
Uchazeč |  |  | N |  | Přebírá se z Rekapitulace stavby | String | 50
Kód |  |  | A |  | Kód objektu | String | 20
Objektu, Soupis prací |  |  | A |  | Název objektu | String | 120
Cena bez DPH |  |  | A |  | Cena bez DPH za daný objekt | Double
Cena s DPH |  |  | A |  | Cena spolu s DPH za daný objekt | Double
Typ |  |  | A |  | Typ zakázky | eGTypZakazky
Krycí list soupisu
Název |  |  | Povinný |  | Popis | Typ | Max. počet
atributu |  |  | (A/N) |  |  |  | znaků
Stavba |  |  | A |  | Přebírá se z Rekapitulace stavby | String | 120
Objekt |  |  | A |  | Kód a název objektu | String | 20 + 120
Soupis |  |  | A |  | Kód a název soupisu | String | 20 + 120
KSO |  |  | N |  | Klasifikace stavebního objektu | String | 15
CC-CZ |  |  | N |  | Klasifikace stavbeních děl | String | 15
CZ-CPV |  |  | N |  | Společný slovník pro veřejné zakázky | String | 20
CZ-CPA |  |  | N |  | Klasifikace produkce podle činností | String | 20
Místo |  |  | N |  | Přebírá se z Rekapitulace stavby | String | 50
Zadavatel |  |  | N |  | Přebírá se z Rekapitulace stavby | String | 50
Uchazeč |  |  | N |  | Přebírá se z Rekapitulace stavby | String | 50
Projektant |  |  | N |  | Přebírá se z Rekapitulace stavby | String | 50
Poznámka |  |  | N |  | Poznámka k soupisu prací | String | 255
Sazba DPH |  |  | A |  | Rekapitulace sazeb DPH na položkách aktuálního soupisu | eGSazbaDph
Základna DPH |  |  | A |  | Základna DPH určena součtem celkové ceny z položek aktuálního soupisu | Double
Hodnota DPH |  |  | A |  | Hodnota DPH | Double
Cena bez DPH |  |  | A |  | Cena bez DPH za daný soupis | Double
Cena s DPH |  |  | A |  | Cena s DPH za daný soupis | Double
Rekapitulace členění soupisu prací
Název |  |  | Povinný |  | Popis | Typ | Max. počet
atributu |  |  | (A/N) |  |  |  | znaků
Stavba |  |  | A |  | Přebírá se z Rekapitulace stavby | String | 120
Objekt |  |  | A |  | Kód a název objektu, přebírá se z Krycího listu soupisu | String | 20 + 120
Soupis |  |  | A |  | Kód a název objektu, přebírá se z Krycího listu soupisu | String | 20 + 120
Místo |  |  | N |  | Přebírá se z Rekapitulace stavby | String | 50
Datum |  |  | A |  | Přebírá se z Rekapitulace stavby | Date
Zadavatel |  |  | N |  | Přebírá se z Rekapitulace stavby | String | 50
Projektant |  |  | N |  | Přebírá se z Rekapitulace stavby | String | 50
Uchazeč |  |  | N |  | Přebírá se z Rekapitulace stavby | String | 50
Kód dílu - Popis |  |  | A |  | Kód a název dílu ze soupisu | String | 20 + 100
Cena celkem |  |  | A |  | Cena celkem za díl ze soupisu | Double
Soupis prací
Název |  |  | Povinný |  | Popis | Typ | Max. počet
atributu |  |  | (A/N) |  |  |  | znaků
Stavba |  |  | A |  | Přebírá se z Rekapitulace stavby | String | 120
Objekt |  |  | A |  | Kód a název objektu | String | 20 + 120
Soupis |  |  | A |  | Přebírá se z Krycího listu soupisu | String | 20 + 120
Místo |  |  | N |  | Přebírá se z Krycího listu soupisu | String | 50
Datum |  |  | A |  | Přebírá se z Krycího listu soupisu | Date
Zadavatel |  |  | N |  | Přebírá se z Krycího listu soupisu | String | 50
Projektant |  |  | N |  | Přebírá se z Krycího listu soupisu | String | 50
Uchazeč |  |  | N |  | Přebírá se z Krycího listu soupisu | String | 50
PČ |  |  | A |  | Pořadové číslo položky soupisu | Long
Typ |  |  | A |  | Typ položky soupisu | eGTypPolozky | 1
Kód |  |  | A |  | Kód položky ze soupisu | String | 20
Popis |  |  | A |  | Popis položky ze soupisu | String | 255
MJ |  |  | A |  | Měrná jednotka položky | String | 10
Množství |  |  | A |  | Množství položky soupisu | Double
J.Cena |  |  | A |  | Jednotková cena položky | Double
Cena celkem |  |  | A |  | Cena celkem vyčíslena jako J.Cena * Množství | Double
Cenová soustava |  |  | N |  | Zařazení položky do cenové soustavy | String | 50
p |  |  | N |  | Poznámka položky ze soupisu | Memo
psc |  |  | N |  | Poznámka k souboru cen ze soupisu | Memo
pp |  |  | N |  | Plný popis položky ze soupisu | Memo
vv |  |  | N |  | Výkaz výměr (figura, výraz, výměra) ze soupisu | Text,Text,Double | 20, 150
DPH |  |  | A |  | Sazba DPH pro položku | eGSazbaDPH
Hmotnost |  |  | A |  | Hmotnost položky ze soupisu | Double
Suť |  |  | A |  | Suť položky ze soupisu | Double
Nh |  |  | N |  | Normohodiny položky ze soupisu | Double
Datová věta
Typ věty |  |  | Hodnota |  | Význam
eGSazbaDPH |  |  | základní |  | Základní sazba DPH
|  |  | snížená |  | Snížená sazba DPH
|  |  | nulová |  | Nulová sazba DPH
|  |  | zákl. přenesená |  | Základní sazba DPH přenesená
|  |  | sníž. přenesená |  | Snížená sazba DPH přenesená
eGTypZakazky |  |  | STA |  | Stavební objekt
|  |  | PRO |  | Provozní soubor
|  |  | ING |  | Inženýrský objekt
|  |  | VON |  | Vedlejší a ostatní náklady
|  |  | OST |  | Ostatní náklady
eGTypPolozky |  |  | 1 |  | Položka typu HSV
|  |  | 2 |  | Položka typu PSV
|  |  | 3 |  | Položka typu M
|  |  | 4 |  | Položka typu OST

## Příloha č. 1
příloha č. 1
Všeobecné podmínky k Soupisu prací a dodávek
Smluvní strany se budou řídit právním řádem České republiky
Jednotkové ceny nabídky zahrnují zejména :
a) Veškeré náklady pro zhotovení bezvadného funkčně způsobilého díla, které je předmětem smlouvy a bude schopno plnit řádně svoji funkci po dobu několika dalších desítek let.
b) Náklady pro zajištění bezpečnosti práce, ochrany materiálů, součástí a dalších předmětů pro bezvadné realizované dílo.
c) Náklady na přípomoce,pomocný a montážní materiál, lešení, přesuny hmot-není-li uvedeno jinak pro vnitřní i vnější dopravu, na skladování, dovozné, balné, zpětné odevzdání obalů, cla, ochrany konstrukcí, poplatky za skládkovné, recyklaci, dále náklady na veškeré údžbářské, opravárenské, udržovací práce nutné pro zhotovení díla a náklady na podpěrné konstrukce pro jakoukoliv výšku, není-li stanoveno jinak.
d) Náklady na veškerý úklid na staveništi uvnitř i vně během zhotovování díla bude prováděný pravidelně a konečný úklid před přejímkou. Odvozy prováděné pravidelně zbylé suti, hmot a odpadků během zhotovování díla a dle potřeby.
e) Náklady na zhotovení, předložení a odstranění použitých vzorků materiálů a kvality práce pro zhotovení díla, předepsané zkoušky a atesty podle příslušných předpisů nebo potřebných norem pro prokázání bezchybné funkce díla.
f) Náklady na ochranu a pojištění díla až do přejímky.
g) Náklady na poskytnutí odborného dohledu t.j. odpovědného stavbyvedoucího a vedoucího šéfmontéra.
h) Náklady na zhotovení výkresů, výpočtů a dalších výkonů potřebných pro detailní rozpracování projektů předaných zadavatelem, které jsou potřebné pro bezvadnou realizaci díla (realizační, dílenská a montážní dokumentace).
i) Náklady na úpravu dokumentace - zpracování skutečného stavu provedeného díla, není-li uvedeno jinak.
j) Náklady na zhotovení a demontáž zařízení staveniště a veškerých výkonů sloužících pro zhotovení díla a pro provoz díla uživatelů dále nepotřebných.
k) Náklady na úhradu specialistů pro provedení zkoušek, které jsou pro provoz díla potřebné.
l) Náklady na ochranu proti poškození stávajících konstrukcí nedotčených výstavbou.
m) Náklady na ochranu proti promočení, povětrnostním a přírodním podmínkám všech stávajících a nových konstrukcí.
n) Náklady na bezpečnostní opatření, která vyplývají z předpisů o bezpečnosti práce při demontážích, bourání a nové výstavbě.
o) Náklady na znečištění a poškození díla. Zhotovitel musí své výkony, zejméná lícní pohledové plochy, obklady, plochy stěn podlahy a jejich povrchy, okna, dveře, zařizovací předměty a všechny ostatní části již zabudované a pod., chránit před zněčištěním a poškozením až do přejímky díla.
1) Jednotkové ceny uvedené v Soupise prací budou zahrnovat veškeré práce(montáže)a dodávky potřebné pro dokončení a předání díla objednateli do užívání bez vad a nedodělků. Nabízené jednotkové ceny jsou pevné ceny, platné až do přejímky ve smyslu obchodního práva. Práce a dodávky výše neuvedené a dodavatelem opodstatněné,uvede samostatně pod čarou(na samostatnou složku),kterou přiloží k nabídce. Na pozdější požadavky plynoucí z nejasností nebo omylu jsou vyloučena.Nedílnou součástí výkazu výměr je i projektová dokumentace. Dodávka - materiály a kvalifikovaná práce vyžaduje odevzdat dílo jako celek tak, aby bylo schopno plnit řádně svoji funkci po dobu několika dalších desítek let.
2) Zhotovitel je povinen si před předáním nabídky překontrolovat Soupis prací a dodávek s výkazem výměr dle PD, prohlédnout, přezkoumat staveniště a jeho okolí a obstarat si všechny nezbytné a přístupné informace, které mu umožní zpracovat nabídku úplně a jednoznačně. Musí se přitom mezi jiným podrobně informovat o možnostech dopravy a přístupových cest, o možnostech spojení, obstarávání a skladování materiálu a dalších jiných souvisejících okolností a případná zjištěná rizika ve své nabídce dostatečně zohlednit. Pozdější požadavky plynoucí z omylu nebo neznalosti poměrů na staveništi nebo neúplného jsou vyloučena.
3) Rozebírání konstrukcí bude prováděno opatrně postupným rozebíráním tj. ručním rozebíráním za pomoci ručních nástrojů a páčidel s tím, že nebudou poškozeny žádné stávající konstrukce (stávající i nové). Budouli přesto poškozeny, jejich uvedení do původního stavu a s tím spojenou škodu (finanční náklady a další) si ponese v plném rozsahu zhotovitell.
4) Jednotkové ceny budou také zohledňovat požární ochranu: Konstrukce budovy, členění stavby a použité materiály musí odpovídat českým požárním předpisům, požadavkům a musí být v souladu s nejnovějšími poznatky. Požární předěly musí být řešeny esteticky (pokud možno beze změn v materiálech). Jednotkové ceny budou též obsahovat požární ucpávky, např. pískové. Respektována musí být ČSN 730872 "Požární bezpečnost staveb". Ochrana staveb proti šíření požáru vzduchotechnickým zařízením a technologickými prostupy a navazující předpisy.
5) Jestliže se zdají být rozdílná pojetí ohledně druhu provedení při vypracování nabídky, je možná třeba před předáním nabídky vyžádat si vyjasnění se zadavatelem.
6) Zhotovitel prohlašuje, že všechny podmínky výběrového řízení ve všech jeho částech a přílohách zcela přečetl, přezkoumal a pochopil, a že uznává bez omezení, že pro něho jsou požadované výkony jasné a nerozporné, a že na základě své zkušenosti, technického a dispozičního personálu je schopen realizovat smluvní výkony bez závad, kompletně s funkční spolehlivostí, pohotově k použití respektivě provozuschopně podle uznávaných pravidel stavební techniky v daných lhůtách a termínech. Záruční lhůta činí zásadně minimálně 10(desel ) let.
7) Existuje striktní zákaz používání látek poškozující lakové vrstvy (způsobující prohlubně) zejména polytetrafluorénů a obdobných látek. Tyto látky nesmí být ani ve stavebních materiálech, pomocných stavebních materiálech, ve stavebních dílcích, pracovních prostředcích a pod. na staveništi. Personál staveniště je třeba v pravidelných časových odstupech o tomto zákazu poučit. Poučení je nutno zaprotokolovat, vždy jednu kopii je třeba předat objednateli k založení.
8) Rozpory v Soupisu prací a dodávek samy o sobě nebo v prováděcích podkladech k tomu příslušejících, je nutno, jakmile jsou zhotoviteli díla známy, písemně je sdělit objednateli.
9) Jestliže požadovaná sdělení objednateli nedojdou, i když byla zhotoviteli známa, ručí zhotovitel díla za škody a špatné výkony, které jsou důsledkem takovýchto nejasností, nemůže z těchto rozporů vyvodit žádné nároky na náhradu škody nebo omezení svého ručení.
10) Nedílnou součástí Soupisu prací a dodávek je i projektová dokumentace. Soupis prací a dodávek je určen pro ocenění díla nikoliv náhrada dokumentace.