## Pokyny pro vyplnění
Pokyny pro vyplnění
Ve všech listech tohoto souboru můžete měnit pouze buňky s modrým pozadím. Jedná se o tyto údaje : - údaje o firmě - jednotkové ceny položek zadané na maximálně dvě desetinná místa

## Stavba
#RTSROZP# | Soupis stavebních prací, dodávek a služeb
| Stavba: |  | 1210305 | ZŠ Francova Lhota stavební úpravy - zázemí
| Zadavatel | [5 empty] | IČO:
DIČ:
| Projektant: | [5 empty] | IČO:
DIČ:
| Zhotovitel: | [5 empty] | IČO:
DIČ:
Vypracoval:
| Rozpis ceny | [6 empty] | Celkem
HSV | HSV | [6 empty] | 0
PSV | PSV | [6 empty] | 0
MON | MON | [6 empty] | 0
VN | Vedlejší náklady | [6 empty] | 0
ON | Ostatní náklady | [6 empty] | 0
| Celkem | [6 empty] | 0
Rekapitulace daní
0 | Základ pro sníženou DPH |  |  | 15 | % | 0 |  |  | CZK
0 | Snížená DPH |  |  | 15 | % | 0 |  |  | CZK
0 | Základ pro základní DPH |  |  | 21 | % | 0 |  |  | CZK
0 | Základní DPH |  |  | 21 | % | 0 |  |  | CZK
0 | Zaokrouhlení |  |  |  |  | 0 |  |  | CZK
| Cena celkem bez DPH |  |  |  |  | 0 |  |  | CZK
0 | Cena celkem s DPH |  |  |  |  | 0 |  |  | CZK
|  | v |  |  | dne
|  |  | Za zhotovitele |  |  |  | Za objednatele
Rekapitulace dílčích částí
#CASTI>> | Číslo | Název |  |  | Základ pro sníženou DPH | Základ pro základní DPH | DPH celkem | Cena celkem | %
1 | Stavba |  |  |  | 0 | 0 | 0 | 0
2 |  | Stavební objekt |  |  |  |  | 0
2 | SO 01 | Stavební úpravy učeben a zázemí ZŠ Francova Lhota v 1.NP a 2.NP |  |  | 0 | 0 | 0 | 0
3 | 1 | Rozpočet stavební úpravy učebny 1.NP |  |  | 0 | 0 | 0 | 0
3 | 1b | Rozpočet stavební úpravy zázemí 1.NP |  |  | 0 | 0 | 0 | 0
3 | 2 | Rozpočet stavební úpravy učebny 2.NP |  |  | 0 | 0 | 0 | 0
3 | 2b | Rozpočet stavební úpravy zázemí 2.NP |  |  | 0 | 0 | 0 | 0
3 | 3 | Rozpočet elektroinstalace učebny 1.NP |  |  | 0 | 0 | 0 | 0
3 | 3b | Rozpočet elektroinstalace zázemí 1.NP |  |  | 0 | 0 | 0 | 0
3 | 4 | Rozpočet elektroinstalace učebny 2.NP |  |  | 0 | 0 | 0 | 0
3 | 4b | Rozpočet elektroinstalace zázemí 2.NP |  |  | 0 | 0 | 0 | 0
3 | 5 | Rozpočet výměna otopných těles učebny 2.NP |  |  | 0 | 0 | 0 | 0
3 | 6 | Rozpočet výměna otopných těles učebny 1.NP |  |  | 0 | 0 | 0 | 0
2 | SO 02 | Nábytek učebny a zázemí |  |  | 0 | 0 | 0 | 0
3 | 1 | Učebna přírodopisu (203) |  |  | 0 | 0 | 0 | 0
3 | 2 | Učebna zeměpisu (204) |  |  | 0 | 0 | 0 | 0
3 | 3 | Kabinet (109) |  |  | 0 | 0 | 0 | 0
3 | 7 | Kabinet (211) |  |  | 0 | 0 | 0 | 0
3 | 8 | Kabinet (212) |  |  | 0 | 0 | 0 | 0
2 | SO 03 | Nábytek učebny a zázemí |  |  | 0 | 0 | 0 | 0
3 | 4 | Školní družina (118) |  |  | 0 | 0 | 0 | 0
3 | 5 | Školní družina (120) |  |  | 0 | 0 | 0 | 0
3 | 6 | Kuchyňka |  |  | 0 | 0 | 0 | 0
2 | SO 04 | Kotelny po učebny a zázemí |  |  | 0 | 0 | 0 | 0
3 | 1 | Rozpocet kotelna pro učebny a zázemí v 1.NP |  |  | 0 | 0 | 0 | 0
3 | 2 | Rozpocet kotelna pro učebny a zázemí v 2.NP |  |  | 0 | 0 | 0 | 0
| Celkem za stavbu |  |  |  | 0 | 0 | 0 | 0 | 0
#POPS | Popis stavby: 1210305 - ZŠ Francova Lhota stavební úpravy - zázemí
#POPO | Popis objektu: SO 01 - Stavební úpravy učeben a zázemí ZŠ Francova Lhota v 1.NP a 2.NP
#POPR | Popis rozpočtu: 1 - Rozpočet stavební úpravy učebny 1.NP
#POPR | Popis rozpočtu: 1b - Rozpočet stavební úpravy zázemí 1.NP
#POPR | Popis rozpočtu: 2 - Rozpočet stavební úpravy učebny 2.NP
#POPR | Popis rozpočtu: 2b - Rozpočet stavební úpravy zázemí 2.NP
#POPR | Popis rozpočtu: 3 - Rozpočet elektroinstalace učebny 1.NP
#POPR | Popis rozpočtu: 3b - Rozpočet elektroinstalace zázemí 1.NP
#POPR | Popis rozpočtu: 4 - Rozpočet elektroinstalace učebny 2.NP
#POPR | Popis rozpočtu: 4b - Rozpočet elektroinstalace zázemí 2.NP
#POPR | Popis rozpočtu: 5 - Rozpočet výměna otopných těles učebny 2.NP
| Popis rozpočtu: 3 - Rozpočet elektroinstalace SO 01 | [8 empty] | Popis rozpočtu: 3 - Rozpočet elektroinstalace SO 01
#POPR | Popis rozpočtu: 6 - Rozpočet výměna otopných těles učebny 1.NP
| Popis rozpočtu: 3 - Rozpočet elektroinstalace SO 01 | [8 empty] | Popis rozpočtu: 3 - Rozpočet elektroinstalace SO 01
#POPO | Popis objektu: SO 02 - Nábytek učebny a zázemí
#POPR | Popis rozpočtu: 1 - Učebna přírodopisu (203)
#POPR | Popis rozpočtu: 2 - Učebna zeměpisu (204)
#POPR | Popis rozpočtu: 3 - Kabinet (109)
#POPR | Popis rozpočtu: 7 - Kabinet (211)
#POPR | Popis rozpočtu: 8 - Kabinet (212)
#POPO | Popis objektu: SO 03 - Nábytek učebny a zázemí
#POPR | Popis rozpočtu: 4 - Školní družina (118)
#POPR | Popis rozpočtu: 5 - Školní družina (120)
#POPR | Popis rozpočtu: 6 - Kuchyňka
#POPO | Popis objektu: SO 04 - Kotelny po učebny a zázemí
#POPR | Popis rozpočtu: 1 - Rozpocet kotelna pro učebny a zázemí v 1.NP
| Popis rozpočtu: 3 - Rozpočet elektroinstalace SO 01 | [8 empty] | Popis rozpočtu: 3 - Rozpočet elektroinstalace SO 01
#POPR | Popis rozpočtu: 2 - Rozpocet kotelna pro učebny a zázemí v 2.NP
| Popis rozpočtu: 3 - Rozpočet elektroinstalace SO 01 | [8 empty] | Popis rozpočtu: 3 - Rozpočet elektroinstalace SO 01
Rekapitulace dílů
| Číslo | Název |  |  | Typ dílu |  |  | Celkem | %
| 3 | Svislé a kompletní konstrukce |  |  | HSV |  |  | 0
| 4 | Vodorovné konstrukce |  |  | HSV |  |  | 0
| 61 | Úpravy povrchů vnitřní |  |  | HSV |  |  | 0
| 63 | Podlahy a podlahové konstrukce |  |  | HSV |  |  | 0
| 64 | Výplně otvorů |  |  | HSV |  |  | 0
| 900 | HZS |  |  | HSV |  |  | 0
| 94 | Lešení a stavební výtahy |  |  | HSV |  |  | 0
| 95 | Dokončovací konstrukce na pozemních stavbách |  |  | HSV |  |  | 0
| 96 | Bourání konstrukcí |  |  | HSV |  |  | 0
| 99 | Staveništní přesun hmot |  |  | HSV |  |  | 0
| N1 | Učitelské pracoviště |  |  | HSV |  |  | 0
| N10 | Ozvučení |  |  | HSV |  |  | 0
| N11 | Zatemnění a parapety |  |  | HSV |  |  | 0
| N12 | Vybavení kabinetu |  |  | HSV |  |  | 0
| N13 | Roleta a parapet |  |  | HSV |  |  | 0
| N14 | Vybavení pro projekci |  |  | HSV |  |  | 0
| N15 | Kuchyňský nábytek |  |  | HSV |  |  | 0
| N16 | Kuchyňské spotřebiče |  |  | HSV |  |  | 0
| N2 | Žákovské pracoviště |  |  | HSV |  |  | 0
| N3 | Interaktivní tabule a projektor |  |  | HSV |  |  | 0
| N4 | Laboratorní část - dolní skříňky |  |  | HSV |  |  | 0
| N5 | Laboratorní část - horní skříňky |  |  | HSV |  |  | 0
| N6 | Skříňová sestava |  |  | HSV |  |  | 0
| N6 | Vestavná skříň |  |  | HSV |  |  | 0
| N7 | Učební pomůcky |  |  | HSV |  |  | 0
| N8 | Elektroinstalace v nábytkové části |  |  | HSV |  |  | 0
| N9 | Vodoinstalace v nábytkové části |  |  | HSV |  |  | 0
| OST | Ostatní |  |  | HSV |  |  | 0
| VRN | Ostatní náklady |  |  | HSV |  |  | 0
| 713 | Izolace tepelné |  |  | PSV |  |  | 0
| 721 | Vnitřní kanalizace |  |  | PSV |  |  | 0
| 721 | Zdravotechnika - vnitřní kanalizace |  |  | PSV |  |  | 0
| 722 | Vnitřní vodovod |  |  | PSV |  |  | 0
| 722 | Zdravotechnika - vnitřní vodovod |  |  | PSV |  |  | 0
| 725 | Zařizovací předměty |  |  | PSV |  |  | 0
| 731 | Ústřední vytápění - kotelny |  |  | PSV |  |  | 0
| 732 | Strojovny |  |  | PSV |  |  | 0
| 732 | Ústřední vytápění - strojovny |  |  | PSV |  |  | 0
| 733 | Rozvod potrubí |  |  | PSV |  |  | 0
| 733 | Ústřední vytápění - potrubí |  |  | PSV |  |  | 0
| 734 | Armatury |  |  | PSV |  |  | 0
| 734 | Ústřední vytápění - armatury |  |  | PSV |  |  | 0
| 735 | Otopná tělesa |  |  | PSV |  |  | 0
| 762 | Konstrukce tesařské |  |  | PSV |  |  | 0
| 766 | Konstrukce truhlářské |  |  | PSV |  |  | 0
| 767 | Konstrukce zámečnické |  |  | PSV |  |  | 0
| 771 | Podlahy z dlaždic a obklady |  |  | PSV |  |  | 0
| 776 | Podlahy povlakové |  |  | PSV |  |  | 0
| 777 | Podlahy ze syntetických hmot |  |  | PSV |  |  | 0
| 781 | Obklady keramické |  |  | PSV |  |  | 0
| 783 | Dokončovací práce - nátěry |  |  | PSV |  |  | 0
| 783 | Nátěry |  |  | PSV |  |  | 0
| 784 | Malby |  |  | PSV |  |  | 0
| M21 | Elektromontáže |  |  | MON |  |  | 0
| D96 | Přesuny suti a vybouraných hmot |  |  | PSU |  |  | 0
| Cena celkem | [6 empty] | 0 | 0
Note on D11: Název
Note on I11: IČO
Note on D12: Ulice
Note on I12: DIČ
Note on D13: PSČ
Note on E13: Místo

## VzorPolozky (hidden)
Položkový rozpočet
S:
O:
R:

## SO 01 1 Pol
Položkový soupis prací a dodávek | [27 empty] | #TypZaznamu#
S: | 1210305 | ZŠ Francova Lhota stavební úpravy - zázemí | [25 empty] | STA
O: | SO 01 | Stavební úpravy učeben a zázemí ZŠ Francova Lhota v 1.NP a 2.NP | [22 empty] | STA |  |  | OBJ
R: | 1 | Rozpočet stavební úpravy učebny 1.NP | [25 empty] | ROZ
P.č. | Číslo položky | Název položky | MJ | Množství | Cena / MJ | Celkem | Dodávka | Dodávka celk. | Montáž | Montáž celk. | DPH | Cena s DPH | Hmotnost / MJ | Hmotnost celk.(t) | Dem. hmotnost / MJ | Dem. hmotnost celk.(t) | Ceník | Cen. soustava / platnost | Cenová úroveň | Nhod / MJ | Nhod celk. | Dodavatel | Typ položky | Stav položky
Díl: | 3 | Svislé a kompletní konstrukce |  |  |  | 0 |  | 28370.09 |  | 11139.31 |  | 0 |  | 4.25 |  | 0 |  |  |  |  | 23.87 | [6 empty] | DIL
1 | 342255028RT1 | Příčky z cihel a tvárnic nepálených příčky z příčkovek pórobetonových tloušťky 150 mm | m2 | 37.8 |  | 0 | 742.15 | 28053.27 | 255.85 | 9671.13 | 21 | 0 | 0.11219 | 4.24 | 0 | 0 | 801-1 | RTS 22/ II | RTS 21/ I | 0.55 | 20.79 |  | Práce | Běžná |  |  |  | POL1_
|  | včetně pomocného lešení | [25 empty] | SPI
|  | příčky v místnostech: : | [25 empty] | VV | 0
|  | 1.np: : | [25 empty] | VV | 0
|  | 119 : 6,6*3,5 |  | 23.1 | [23 empty] | VV | 0
|  | 4,2*3,5 |  | 14.7 | [23 empty] | VV | 0
2 | 342948111R00 | Kotvení příček ke konstrukci kotvami na hmoždinky | m | 14 |  | 0 | 22.63 | 316.82 | 104.87 | 1468.18 | 21 | 0 | 0.00102 | 0.01 | 0 | 0 | 801-1 | RTS 22/ II | RTS 21/ I | 0.22 | 3.08 |  | Práce | Běžná |  |  |  | POL1_
|  | Včetně dodávky kotev a spojovacího materiálu. | [25 empty] | SPI
|  | Včetně dodávky kotev i spojovacího materiálu. | [25 empty] | POP
|  | kotvení příček: : 3,5*4 |  | 14 | [23 empty] | VV | 0
Díl: | 4 | Vodorovné konstrukce |  |  |  | 0 |  | 53332.36 |  | 49623 |  | 0 |  | 1.4 |  | 0 |  |  |  |  | 92.92 | [6 empty] | DIL
3 | 416064112R00 | Podhledy kazetové z desek sádrokartonových podhledy z demontovatelných kazet sádrokartonových tloušťka kazety 8 mm, hrana kolmo řezaná, bez izolace | m2 | 185.84 |  | 0 | 286.98 | 53332.36 | 267.02 | 49623 | 21 | 0 | 0.00755 | 1.4 | 0 | 0 | 801-1 | RTS 22/ II | RTS 21/ I | 0.5 | 92.92 |  | Práce | Běžná |  |  |  | POL1_
|  | podhledy kazetové: : | [25 empty] | VV | 0
|  | stropy 1.np: : | [25 empty] | VV | 0
|  | 101 : 0 | [25 empty] | VV | 0
|  | 102 : 0 | [25 empty] | VV | 0
|  | 103 : 0 | [25 empty] | VV | 0
|  | 117 : 0 | [25 empty] | VV | 0
|  | 118 : 78,87 |  | 78.87 | [23 empty] | VV | 0
|  | 119 : 28,10 |  | 28.1 | [23 empty] | VV | 0
|  | 120 : 49,17+29,70 |  | 78.87 | [23 empty] | VV | 0
Díl: | 61 | Úpravy povrchů vnitřní |  |  |  | 0 |  | 68299.53 |  | 144831.34 |  | 0 |  | 7.61 |  | 0 |  |  |  |  | 308.86 | [6 empty] | DIL
4 | 602012142RT1 | Omítka stěn z hotových směsí vrstva štuková, vápenocementová, , tloušťka vrstvy 2 mm, | m2 | 319.048 |  | 0 | 15.88 | 5066.48 | 111.12 | 35452.61 | 21 | 0 | 0.003 | 0.96 | 0 | 0 | 801-1 | RTS 22/ II | RTS 21/ I | 0.24 | 76.57 |  | Práce | Běžná |  |  |  | POL1_
|  | po jednotlivých vrstvách | [25 empty] | SPI
|  | viz.omítky : 319,048 |  | 319.048 | [23 empty] | VV | 0
5 | 602022191R00 | Omítka stěn z hotových směsí Doplňkové práce pro omítky stěn z hotových směsí nátěr penetrační, kontaktní, s granulátem | m2 | 319.048 |  | 0 | 21.84 | 6968.01 | 31.96 | 10196.77 | 21 | 0 | 0.00023 | 0.07 | 0 | 0 | 801-1 | RTS 22/ II | RTS 21/ I | 0.07 | 22.33 |  | Práce | Běžná |  |  |  | POL1_
|  | po jednotlivých vrstvách | [25 empty] | SPI
|  | penetrace před provedením tenkovrstvých omítek: : | [25 empty] | VV | 0
|  | omítky 1.np : | [25 empty] | VV | 0
|  | místnosti: : | [25 empty] | VV | 0
|  | 118 : (11,95+11,95+6,6+6,6)*3,5 |  | 129.85 | [23 empty] | VV | 0
|  | odečet výplní otvorů: : 1,5*2,4*5*-1 |  | -18 | [23 empty] | VV | 0
|  | 1*1,97*-1 |  | -1.97 | [23 empty] | VV | 0
|  | 119 : (6,6+6,6+6,45+6,45)*3,5 |  | 91.35 | [23 empty] | VV | 0
|  | odečet výplní otvorů: : 1,5*2,4*3*-1 |  | -10.8 | [23 empty] | VV | 0
|  | 1*1,97*-1 |  | -1.97 | [23 empty] | VV | 0
|  | 120 : (9,75+6,6+6,6+9,75)*3,5 |  | 114.45 | [23 empty] | VV | 0
|  | odečet výplní otvorů: : 1,5*2,4*4*-1 |  | -14.4 | [23 empty] | VV | 0
|  | 1*1,97*-1 |  | -1.97 | [23 empty] | VV | 0
|  | ostění oken: : | [25 empty] | VV | 0
|  | okna 1500/2400 : (1,5+2,4+2,4)*12*0,43 |  | 32.508 | [23 empty] | VV | 0
6 | 610991111R00 | Zakrývání výplní vnitřních otvorů, předmětů apod. fólií Pe 0,05-0,2 mm | m2 | 43.2 |  | 0 | 13.56 | 585.79 | 32.94 | 1423.01 | 21 | 0 | 4e-05 | 0 | 0 | 0 | 801-1 | RTS 22/ II | RTS 21/ I | 0.08 | 3.46 |  | Práce | Běžná |  |  |  | POL1_
|  | které se zřizují před úpravami povrchu, a obalení osazených dveřních zárubní před znečištěním při úpravách povrchu nástřikem plastických maltovin včetně pozdějšího odkrytí, | [25 empty] | SPI |  | které se zřizují před úpravami povrchu, a obalení osazených dveřních zárubní před znečištěním při úpravách povrchu nástřikem plastických maltovin včetně pozdějšího odkrytí,
|  | zakrytí oken: : | [25 empty] | VV | 0
|  | 1,5*2,4*12 |  | 43.2 | [23 empty] | VV | 0
7 | 611421121R00 | Oprava vnitřních vápenných omítek stropů železobetonových rovných tvárnicových a kleneb v množství opravované plochy v množství opravované plochy do 5 %, hladkých | m2 | 185.84 |  | 0 | 8.76 | 1627.96 | 48.34 | 8983.51 | 21 | 0 | 0.0032 | 0.59 | 0 | 0 | 801-4 | RTS 22/ II | RTS 21/ I | 0.11 | 20.44 |  | Práce | Běžná |  |  |  | POL1_
|  | Včetně pomocného pracovního lešení o výšce podlahy do 1900 mm a pro zatížení do 1,5 kPa. | [25 empty] | POP
|  | stropy 1.np: : | [25 empty] | VV | 0
|  | 101 : 0 | [25 empty] | VV | 0
|  | 102 : 0 | [25 empty] | VV | 0
|  | 103 : 0 | [25 empty] | VV | 0
|  | 117 : 0 | [25 empty] | VV | 0
|  | 118 : 78,87 |  | 78.87 | [23 empty] | VV | 0
|  | 119 : 28,10 |  | 28.1 | [23 empty] | VV | 0
|  | 120 : 49,17+29,70 |  | 78.87 | [23 empty] | VV | 0
8 | 612401391RT2 | Omítky malých ploch vnitřních stěn přes 0,25 do 1 m2, vápennou štukovou omítkou | kus | 4 |  | 0 | 183.21 | 732.84 | 428.79 | 1715.16 | 21 | 0 | 0.03562 | 0.14 | 0 | 0 | 801-4 | RTS 22/ II | RTS 21/ I | 0.88 | 3.52 |  | Práce | Běžná |  |  |  | POL1_
|  | jakoukoliv maltou, z pomocného pracovního lešení o výšce podlahy do 1900 mm a pro zatížení do 1,5 kPa, | [25 empty] | SPI |  | jakoukoliv maltou, z pomocného pracovního lešení o výšce podlahy do 1900 mm a pro zatížení do 1,5 kPa,
|  | omítka po vybouraných dveřích: : | [25 empty] | VV | 0
|  | vyvěšení dveříních křídel: : | [25 empty] | VV | 0
|  | místnosti 1.np : | [25 empty] | VV | 0
|  | 118 : | [25 empty] | VV | 0
|  | 900/1970 : 1 |  | 1 | [23 empty] | VV | 0
|  | 119 : | [25 empty] | VV | 0
|  | 900/1970 : 1 |  | 1 | [23 empty] | VV | 0
|  | 120 : | [25 empty] | VV | 0
|  | 900/1970 : 1+1 |  | 2 | [23 empty] | VV | 0
9 | 612403399RT2 | Hrubá výplň rýh ve stěnách, jakoukoliv maltou maltou ze suchých směsí jakékoliv šířky | m2 | 37.27 |  | 0 | 277.01 | 10324.16 | 301.99 | 11255.17 | 21 | 0 | 0.068 | 2.53 | 0 | 0 | 801-4 | RTS 22/ II | RTS 21/ I | 0.71 | 26.46 |  | Práce | Běžná |  |  |  | POL1_
|  | jakékoliv šířky rýhy, | [25 empty] | SPI
|  | omítka rýhy pro elektro: : | [25 empty] | VV | 0
|  | místnosti 1.np : | [25 empty] | VV | 0
|  | 118 : 11,95*4*0,1 |  | 4.78 | [23 empty] | VV | 0
|  | 6,6*8*0,1 |  | 5.28 | [23 empty] | VV | 0
|  | 119 : 6,8*8*0,1 |  | 5.44 | [23 empty] | VV | 0
|  | 6,45*8*0,1 |  | 5.16 | [23 empty] | VV | 0
|  | 120 : 6,6*8*0,1 |  | 5.28 | [23 empty] | VV | 0
|  | 9,75*6*0,1 |  | 5.85 | [23 empty] | VV | 0
|  | omítka rýhy pro kanalizaci: : | [25 empty] | VV | 0
|  | místnosti 1.np: : | [25 empty] | VV | 0
|  | 118 : 3,5*0,2 |  | 0.7 | [23 empty] | VV | 0
|  | 119 : (6,8+6,8+6,45)*0,2 |  | 4.01 | [23 empty] | VV | 0
|  | 120 : 3,85*0,2 |  | 0.77 | [23 empty] | VV | 0
10 | 612421221R00 | Oprava vnitřních vápenných omítek stěn v množství opravované plochy přes 5 do 10 %, hladkých | m2 | 319.048 |  | 0 | 4.75 | 1515.48 | 50.05 | 15968.35 | 21 | 0 | 0.00534 | 1.7 | 0 | 0 | 801-4 | RTS 22/ II | RTS 21/ I | 0.11 | 35.1 |  | Práce | Běžná |  |  |  | POL1_
|  | penetrace před provedením tenkovrstvých omítek: : | [25 empty] | VV | 0
|  | omítky 1.np : | [25 empty] | VV | 0
|  | místnosti: : | [25 empty] | VV | 0
|  | 118 : (11,95+11,95+6,6+6,6)*3,5 |  | 129.85 | [23 empty] | VV | 0
|  | odečet výplní otvorů: : 1,5*2,4*5*-1 |  | -18 | [23 empty] | VV | 0
|  | 1*1,97*-1 |  | -1.97 | [23 empty] | VV | 0
|  | 119 : (6,6+6,6+6,45+6,45)*3,5 |  | 91.35 | [23 empty] | VV | 0
|  | odečet výplní otvorů: : 1,5*2,4*3*-1 |  | -10.8 | [23 empty] | VV | 0
|  | 1*1,97*-1 |  | -1.97 | [23 empty] | VV | 0
|  | 120 : (9,75+6,6+6,6+9,75)*3,5 |  | 114.45 | [23 empty] | VV | 0
|  | odečet výplní otvorů: : 1,5*2,4*4*-1 |  | -14.4 | [23 empty] | VV | 0
|  | 1*1,97*-1 |  | -1.97 | [23 empty] | VV | 0
|  | ostění oken: : | [25 empty] | VV | 0
|  | okna 1500/2400 : (1,5+2,4+2,4)*12*0,43 |  | 32.508 | [23 empty] | VV | 0
11 | 612473185R00 | Omítky vnitřní zdiva ze suchých směsí příplatek za zabudované omítníky v ploše stěn | m2 | 319.048 |  | 0 | 18.2 | 5806.67 | 0 | 0 | 21 | 0 | 8e-05 | 0.03 | 0 | 0 | 801-1 | RTS 22/ II | RTS 21/ I | 0 | 0 |  | Práce | Běžná |  |  |  | POL1_
|  | omítka vápenocementová, strojně nebo ručně nanášená v podlaží i ve schodišti na jakýkoliv druh podkladu, kompletní souvrství | [25 empty] | SPI |  | omítka vápenocementová, strojně nebo ručně nanášená v podlaží i ve schodišti na jakýkoliv druh podkladu, kompletní souvrství
|  | viz.omítky : 319,048 |  | 319.048 | [23 empty] | VV | 0
12 | 612481211RU2 | Vyztužení povrchu vnitřních stěn sklotextilní síťovinou s dodávkou síťoviny a stěrkového tmelu | m2 | 319.048 |  | 0 | 104.46 | 33327.75 | 180.04 | 57441.4 | 21 | 0 | 0.00491 | 1.57 | 0 | 0 | 801-1 | RTS 22/ II | RTS 21/ I | 0.36 | 114.86 |  | Práce | Běžná |  |  |  | POL1_
|  | tenkovrstvé omítky stěn: : | [25 empty] | VV | 0
|  | omítky 1.np : | [25 empty] | VV | 0
|  | místnosti: : | [25 empty] | VV | 0
|  | 118 : (11,95+11,95+6,6+6,6)*3,5 |  | 129.85 | [23 empty] | VV | 0
|  | odečet výplní otvorů: : 1,5*2,4*5*-1 |  | -18 | [23 empty] | VV | 0
|  | 1*1,97*-1 |  | -1.97 | [23 empty] | VV | 0
|  | 119 : (6,6+6,6+6,45+6,45)*3,5 |  | 91.35 | [23 empty] | VV | 0
|  | odečet výplní otvorů: : 1,5*2,4*3*-1 |  | -10.8 | [23 empty] | VV | 0
|  | 1*1,97*-1 |  | -1.97 | [23 empty] | VV | 0
|  | 120 : (9,75+6,6+6,6+9,75)*3,5 |  | 114.45 | [23 empty] | VV | 0
|  | odečet výplní otvorů: : 1,5*2,4*4*-1 |  | -14.4 | [23 empty] | VV | 0
|  | 1*1,97*-1 |  | -1.97 | [23 empty] | VV | 0
|  | ostění oken: : | [25 empty] | VV | 0
|  | okna 1500/2400 : (1,5+2,4+2,4)*12*0,43 |  | 32.508 | [23 empty] | VV | 0
13 | 622473187RT2 | Příplatek za okenní začišťovací lištu včetně dodávky | m | 101.93 |  | 0 | 23 | 2344.39 | 23.5 | 2395.36 | 21 | 0 | 0.00015 | 0.02 | 0 | 0 | 801-1 | RTS 22/ II | RTS 21/ I | 0.06 | 6.12 |  | Práce | Běžná |  |  |  | POL1_
|  | okna 1500/2400 : (1,5+2,4+2,4)*12 |  | 75.6 | [23 empty] | VV | 0
|  | dveře 1430/2400 : (1,43+2,1+2,1) |  | 5.63 | [23 empty] | VV | 0
|  | dveře 1900/2500 : (1,9+2,5+2,5)*3 |  | 20.7 | [23 empty] | VV | 0
Díl: | 63 | Podlahy a podlahové konstrukce |  |  |  | 0 |  | 24257.4 |  | 20922.01 |  | 0 |  | 2.25 |  | 0 |  |  |  |  | 44.64 | [6 empty] | DIL
14 | 631311131R00 | Doplnění mazanin betonem prostým o ploše jednotlivě do 1 m2 tloušťky přes 80 mm | m3 | 0.4104 |  | 0 | 2025.96 | 831.45 | 1814.04 | 744.48 | 21 | 0 | 2.5 | 1.03 | 0 | 0 | 801-4 | RTS 22/ II | RTS 21/ I | 4.4 | 1.81 |  | Práce | Běžná |  |  |  | POL1_
|  | prostým betonem (s dodáním hmot) bez potěru, | [25 empty] | SPI
|  | doplnění mazaniny v podlahách: : | [25 empty] | VV | 0
|  | místnosti 1.np: : | [25 empty] | VV | 0
|  | 119 : 6,6*2*0,15*0,12 |  | 0.2376 | [23 empty] | VV | 0
|  | 120 : 6,6*0,15*0,12 |  | 0.1188 | [23 empty] | VV | 0
|  | 3*0,15*0,12 |  | 0.054 | [23 empty] | VV | 0
15 | 632419104RT3 | Potěr ze suchých směsí cementová samonivelační podlahová stěrka, tloušťky 4 mm, bez penetrace | m2 | 171.33 |  | 0 | 136.73 | 23425.95 | 117.77 | 20177.53 | 21 | 0 | 0.00714 | 1.22 | 0 | 0 | 801-1 | RTS 22/ II | RTS 21/ I | 0.25 | 42.83 |  | Práce | Běžná |  |  |  | POL1_7
|  | s rozprostřením a uhlazením | [25 empty] | SPI
|  | Cementová samonivelační podlahová stěrka pro tloušťky 2-10 mm. Pouze pro vnitřní použití, vhodná pro podlahová vytápění, pro jemné vyrovnání nerovných podlah. | [25 empty] | POP |  | Cementová samonivelační podlahová stěrka pro tloušťky 2-10 mm. Pouze pro vnitřní použití, vhodná pro podlahová vytápění, pro jemné vyrovnání nerovných podlah.
|  | vyrovnání povrchů, úřed provedením nášlapných vrstev: : | [25 empty] | VV | 0
|  | místnosti 1.np: : | [25 empty] | VV | 0
|  | 101 : 0 | [25 empty] | VV | 0
|  | 102 : 0 | [25 empty] | VV | 0
|  | 103 : 0 | [25 empty] | VV | 0
|  | 117 : 0 | [25 empty] | VV | 0
|  | 118 : 78,87 |  | 78.87 | [23 empty] | VV | 0
|  | 119 : 28,10 |  | 28.1 | [23 empty] | VV | 0
|  | 120 : 64,36 |  | 64.36 | [23 empty] | VV | 0
Díl: | 64 | Výplně otvorů |  |  |  | 0 |  | 6475.95 |  | 2614.05 |  | 0 |  | 0.12 |  | 0 |  |  |  |  | 5.58 | [6 empty] | DIL
16 | 642942111R00 | Osazení zárubní dveřních ocelových bez dveřních křídel, do zdiva včetně kotvení, na jakoukoliv cementovou maltu, s vybetonováním prahu v zárubni a s osazením špalíků nebo latí pro dřevěný práh plocha do 2,5 m2 | kus | 3 |  | 0 | 18.65 | 55.95 | 871.35 | 2614.05 | 21 | 0 | 0.01897 | 0.06 | 0 | 0 | 801-1 | RTS 22/ II | RTS 21/ I | 1.86 | 5.58 |  | Práce | Běžná |  |  |  | POL1_
|  | montáž zárubní: : | [25 empty] | VV | 0
|  | místnosti 1.np : | [25 empty] | VV | 0
|  | 118 : | [25 empty] | VV | 0
|  | 900/1970 : 1 |  | 1 | [23 empty] | VV | 0
|  | 119 : | [25 empty] | VV | 0
|  | 900/1970 : 1 |  | 1 | [23 empty] | VV | 0
|  | 120 : | [25 empty] | VV | 0
|  | 900/1970 : 1 |  | 1 | [23 empty] | VV | 0
17 | 553310763R | zárubeň kovová univerzální; pro zděné stěny, příčky, pro přesné zdění; ústí 150 mm; š průchodu 900 mm; h průchodu 1 970 mm; L, P | kus | 3 |  | 0 | 2140 | 6420 | 0 | 0 | 21 | 0 | 0.0191 | 0.06 | 0 | 0 | SPCM | RTS 22/ II | RTS 21/ I | 0 | 0 |  | Specifikace | Běžná |  |  |  | POL3_
|  | dodávka zárubní: : | [25 empty] | VV | 0
|  | místnosti 1.np : | [25 empty] | VV | 0
|  | 118 : | [25 empty] | VV | 0
|  | 900/1970 : 1 |  | 1 | [23 empty] | VV | 0
|  | 119 : | [25 empty] | VV | 0
|  | 900/1970 : 1 |  | 1 | [23 empty] | VV | 0
|  | 120 : | [25 empty] | VV | 0
|  | 900/1970 : 1 |  | 1 | [23 empty] | VV | 0
Díl: | 94 | Lešení a stavební výtahy |  |  |  | 0 |  | 17862.94 |  | 36917.41 |  | 0 |  | 0.61 |  | 0 |  |  |  |  | 90.88 | [6 empty] | DIL
18 | 941955001R00 | Lešení lehké pracovní pomocné pomocné, o výšce lešeňové podlahy do 1,2 m | m2 | 504.888 |  | 0 | 35.38 | 17862.94 | 73.12 | 36917.41 | 21 | 0 | 0.00121 | 0.61 | 0 | 0 | 800-3 | RTS 22/ II | RTS 21/ I | 0.18 | 90.88 |  | Práce | Běžná |  |  |  | POL1_
|  | lešení pro omítky: : 319,048 |  | 319.048 | [23 empty] | VV | 0
|  | lešení pro podhledy: : 185,84 |  | 185.84 | [23 empty] | VV | 0
Díl: | 95 | Dokončovací konstrukce na pozemních stavbách |  |  |  | 0 |  | 504.25 |  | 39631.57 |  | 0 |  | 0.01 |  | 0 |  |  |  |  | 104.91 | [6 empty] | DIL
19 | 952901111R00 | Vyčištění budov a ostatních objektů budov bytové nebo občanské výstavby - zametení a umytí podlah, dlažeb, obkladů, schodů v místnostech, chodbách a schodištích, vyčištění a umytí oken, dveří s rámy, zárubněmi, umytí a vyčištění jiných zasklených a natíraných ploch a zařizovacích předmětů před předáním do užívání světlá výška podlaží do 4 m | m2 | 319.048 |  | 0 | 1.44 | 459.43 | 117.06 | 37347.76 | 21 | 0 | 4e-05 | 0.01 | 0 | 0 | 801-1 | RTS 22/ II | RTS 21/ I | 0.31 | 98.9 |  | Práce | Běžná |  |  |  | POL1_1
|  | vyčištění budovy: : 319,048 |  | 319.048 | [23 empty] | VV | 0
20 | 952901110R00 | Čištění budov mytím vnějších ploch oken a dveří | m2 | 46.203 |  | 0 | 0.97 | 44.82 | 49.43 | 2283.81 | 21 | 0 | 1e-05 | 0 | 0 | 0 | 801-4 | RTS 22/ II | RTS 21/ I | 0.13 | 6.01 |  | Práce | Běžná |  |  |  | POL1_
|  | mytí vnějších ploch: : | [25 empty] | VV | 0
|  | 1,5*2,4*12 |  | 43.2 | [23 empty] | VV | 0
|  | 1,43*2,1 |  | 3.003 | [23 empty] | VV | 0
Díl: | 96 | Bourání konstrukcí |  |  |  | 0 |  | 7330.13 |  | 73822.53 |  | 0 |  | 0.19 |  | 13.04 |  |  |  |  | 195.29 | [6 empty] | DIL
21 | 962081131R00 | Bourání zdiva příček ze skleněných tvárnic, tloušťky do 100 mm | m2 | 14.7 |  | 0 | 15.3 | 224.91 | 143.7 | 2112.39 | 21 | 0 | 0.00067 | 0.01 | 0.055 | 0.81 | 801-3 | RTS 22/ II | RTS 21/ I | 0.38 | 5.59 |  | Práce | Běžná |  |  |  | POL1_
|  | nebo vybourání otvorů jakýchkoliv rozměrů, včetně pomocného lešení o výšce podlahy do 1900 mm a pro zatížení do 1,5 kPa (150 kg/m2), | [25 empty] | SPI |  | nebo vybourání otvorů jakýchkoliv rozměrů, včetně pomocného lešení o výšce podlahy do 1900 mm a pro zatížení do 1,5 kPa (150 kg/m2),
|  | bourání skleněných příček: : | [25 empty] | VV | 0
|  | místnost 119 : 4,2*3,5 |  | 14.7 | [23 empty] | VV | 0
22 | 965041431RT2 | Bourání podkladů pod dlažby nebo litých celistvých dlažeb a mazanin lehčených, tloušťky přes 100 mm, plochy do 4 m2 | m3 | 0.4104 |  | 0 | 0 | 0 | 1968 | 807.67 | 21 | 0 | 0 | 0 | 1.6 | 0.66 | 801-3 | RTS 22/ II | RTS 21/ I | 5.83 | 2.39 |  | Práce | Běžná |  |  |  | POL1_
|  | bourání mazaniny pro kanalizaci: : | [25 empty] | VV | 0
|  | místnosti 1.np: : | [25 empty] | VV | 0
|  | 119 : 6,6*2*0,15*0,12 |  | 0.2376 | [23 empty] | VV | 0
|  | 120 : 6,6*0,15*0,12 |  | 0.1188 | [23 empty] | VV | 0
|  | 3*0,15*0,12 |  | 0.054 | [23 empty] | VV | 0
23 | 968061125R00 | Vyvěšení nebo zavěšení dřevěných křídel dveří, plochy do 2 m2 | kus | 4 |  | 0 | 0 | 0 | 16.9 | 67.6 | 21 | 0 | 0 | 0 | 0 | 0 | 801-3 | RTS 22/ II | RTS 21/ I | 0.05 | 0.2 |  | Práce | Běžná |  |  |  | POL1_
|  | oken, dveří a vrat, s uložením a opětovným zavěšením po provedení stavebních změn, | [25 empty] | SPI
|  | vyvěšení dveříních křídel: : | [25 empty] | VV | 0
|  | místnosti 1.np : | [25 empty] | VV | 0
|  | 118 : | [25 empty] | VV | 0
|  | 900/1970 : 1 |  | 1 | [23 empty] | VV | 0
|  | 119 : | [25 empty] | VV | 0
|  | 900/1970 : 1 |  | 1 | [23 empty] | VV | 0
|  | 120 : | [25 empty] | VV | 0
|  | 900/1970 : 1+1 |  | 2 | [23 empty] | VV | 0
24 | 968072455R00 | Vybourání a vyjmutí kovových rámů a rolet rámů, včetně pomocného lešení o výšce podlahy do 1900 mm a pro zatížení do 1,5 kPa (150 kg/m2) dveřních zárubní, plochy do 2 m2 | m2 | 7.88 |  | 0 | 26.9 | 211.97 | 352.6 | 2778.49 | 21 | 0 | 0.00117 | 0.01 | 0.076 | 0.6 | 801-3 | RTS 22/ II | RTS 21/ I | 0.94 | 7.41 |  | Práce | Běžná |  |  |  | POL1_
|  | vybourání zárubní: : | [25 empty] | VV | 0
|  | místnosti 1.np : | [25 empty] | VV | 0
|  | 118 : | [25 empty] | VV | 0
|  | 900/1970 : 1*1,97 |  | 1.97 | [23 empty] | VV | 0
|  | 119 : | [25 empty] | VV | 0
|  | 900/1970 : 1*1,97 |  | 1.97 | [23 empty] | VV | 0
|  | 120 : | [25 empty] | VV | 0
|  | 900/1970 : 1*1,97*2 |  | 3.94 | [23 empty] | VV | 0
25 | 970241150R00 | Řezání prostého betonu hloubka řezu 150 mm | m | 22.8 |  | 0 | 131.2 | 2991.36 | 708.8 | 16160.64 | 21 | 0 | 0 | 0 | 0.00046 | 0.01 | 801-3 | RTS 22/ II | RTS 21/ I | 1.35 | 30.78 |  | Práce | Běžná |  |  |  | POL1_
|  | řezání pro kanalizaci: : | [25 empty] | VV | 0
|  | místnosti 1.np: : | [25 empty] | VV | 0
|  | 119 : 6,6*2 |  | 13.2 | [23 empty] | VV | 0
|  | 120 : 6,6 |  | 6.6 | [23 empty] | VV | 0
|  | 3 |  | 3 | [23 empty] | VV | 0
26 | 974031153R00 | Vysekání rýh v jakémkoliv zdivu cihelném v ploše do hloubky 100 mm, šířky do 100 mm | m | 317.9 |  | 0 | 11.3 | 3592.27 | 118.7 | 37734.73 | 21 | 0 | 0.00049 | 0.16 | 0.018 | 5.72 | 801-3 | RTS 22/ II | RTS 21/ I | 0.34 | 108.09 |  | Práce | Běžná |  |  |  | POL1_
|  | Včetně pomocného lešení o výšce podlahy do 1900 mm a pro zatížení do 1,5 kPa (150 kg/m2). | [25 empty] | POP
|  | vysekání pro elektro: : | [25 empty] | VV | 0
|  | místnosti 1.np : | [25 empty] | VV | 0
|  | 118 : 11,95*4 |  | 47.8 | [23 empty] | VV | 0
|  | 6,6*8 |  | 52.8 | [23 empty] | VV | 0
|  | 119 : 6,8*8 |  | 54.4 | [23 empty] | VV | 0
|  | 6,45*8 |  | 51.6 | [23 empty] | VV | 0
|  | 120 : 6,6*8 |  | 52.8 | [23 empty] | VV | 0
|  | 9,75*6 |  | 58.5 | [23 empty] | VV | 0
27 | 974031155R00 | Vysekání rýh v jakémkoliv zdivu cihelném v ploše do hloubky 100 mm, šířky do 200 mm | m | 27.4 |  | 0 | 11.3 | 309.62 | 204.2 | 5595.08 | 21 | 0 | 0.00049 | 0.01 | 0.038 | 1.04 | 801-3 | RTS 22/ II | RTS 21/ I | 0.6 | 16.44 |  | Práce | Běžná |  |  |  | POL1_
|  | Včetně pomocného lešení o výšce podlahy do 1900 mm a pro zatížení do 1,5 kPa (150 kg/m2). | [25 empty] | POP
|  | vysekání rýhy pro kanalizaci: : | [25 empty] | VV | 0
|  | místnosti 1.np: : | [25 empty] | VV | 0
|  | 118 : 3,5 |  | 3.5 | [23 empty] | VV | 0
|  | 119 : 6,8+6,8+6,45 |  | 20.05 | [23 empty] | VV | 0
|  | 120 : 3,85 |  | 3.85 | [23 empty] | VV | 0
28 | 978011121R00 | Otlučení omítek vápenných nebo vápenocementových vnitřních s vyškrabáním spár, s očištěním zdiva stropů, v rozsahu do 10 % | m2 | 185.84 |  | 0 | 0 | 0 | 10.1 | 1876.98 | 21 | 0 | 0 | 0 | 0.004 | 0.74 | 801-3 | RTS 22/ II | RTS 21/ I | 0.03 | 5.58 |  | Práce | Běžná |  |  |  | POL1_
|  | stropy 1.np: : | [25 empty] | VV | 0
|  | 101 : 0 | [25 empty] | VV | 0
|  | 102 : 0 | [25 empty] | VV | 0
|  | 103 : 0 | [25 empty] | VV | 0
|  | 117 : 0 | [25 empty] | VV | 0
|  | 118 : 78,87 |  | 78.87 | [23 empty] | VV | 0
|  | 119 : 28,10 |  | 28.1 | [23 empty] | VV | 0
|  | 120 : 49,17+29,70 |  | 78.87 | [23 empty] | VV | 0
29 | 978013121R00 | Otlučení omítek vápenných nebo vápenocementových vnitřních s vyškrabáním spár, s očištěním zdiva stěn, v rozsahu do 10 % | m2 | 286.54 |  | 0 | 0 | 0 | 10.1 | 2894.05 | 21 | 0 | 0 | 0 | 0.004 | 1.15 | 801-3 | RTS 22/ II | RTS 21/ I | 0.03 | 8.6 |  | Práce | Běžná |  |  |  | POL1_
|  | omítky 1.np : | [25 empty] | VV | 0
|  | místnosti: : | [25 empty] | VV | 0
|  | 118 : (11,95+11,95+6,6+6,6)*3,5 |  | 129.85 | [23 empty] | VV | 0
|  | odečet výplní otvorů: : 1,5*2,4*5*-1 |  | -18 | [23 empty] | VV | 0
|  | 1*1,97*-1 |  | -1.97 | [23 empty] | VV | 0
|  | 119 : (6,6+6,6+6,45+6,45)*3,5 |  | 91.35 | [23 empty] | VV | 0
|  | odečet výplní otvorů: : 1,5*2,4*3*-1 |  | -10.8 | [23 empty] | VV | 0
|  | 1*1,97*-1 |  | -1.97 | [23 empty] | VV | 0
|  | 120 : (9,75+6,6+6,6+9,75)*3,5 |  | 114.45 | [23 empty] | VV | 0
|  | odečet výplní otvorů: : 1,5*2,4*4*-1 |  | -14.4 | [23 empty] | VV | 0
|  | 1*1,97*-1 |  | -1.97 | [23 empty] | VV | 0
30 | 978059531R00 | Odsekání a odebrání obkladů stěn z obkládaček vnitřních z jakýchkoliv materiálů, plochy přes 2 m2 | m2 | 34.035 |  | 0 | 0 | 0 | 111.5 | 3794.9 | 21 | 0 | 0 | 0 | 0.068 | 2.31 | 801-3 | RTS 22/ II | RTS 21/ I | 0.3 | 10.21 |  | Práce | Běžná |  |  |  | POL1_
|  | včetně otlučení podkladní omítky až na zdivo, | [25 empty] | SPI
|  | bourání obkladů v místnostech: : | [25 empty] | VV | 0
|  | 1.np : | [25 empty] | VV | 0
|  | 118 : 2,5*1,5 |  | 3.75 | [23 empty] | VV | 0
|  | 119 : (6,69+6,69)*2 |  | 26.76 | [23 empty] | VV | 0
|  | 120 : 2,35*1,5 |  | 3.525 | [23 empty] | VV | 0
Díl: | 99 | Staveništní přesun hmot |  |  |  | 0 |  | 0 |  | 12534.06 |  | 0 |  | 0 |  | 0 |  |  |  |  | 31.09 | [6 empty] | DIL
31 | 999281108R00 | Přesun hmot pro opravy a údržbu objektů pro opravy a údržbu dosavadních objektů včetně vnějších plášťů výšky do 12 m, | t | 16.4489 |  | 0 | 0 | 0 | 762 | 12534.06 | 21 | 0 | 0 | 0 | 0 | 0 | 801-4 | RTS 22/ II | RTS 21/ I | 1.89 | 31.09 |  | Přesun hmot | Běžná |  |  |  | POL7_
|  | oborů 801, 803, 811 a 812 | [25 empty] | SPI
Díl: | 721 | Vnitřní kanalizace |  |  |  | 0 |  | 47880 |  | 38349.53 |  | 0 |  | 0.21 |  | 0.49 |  |  |  |  | 81.82 | [6 empty] | DIL
32 | 721140802R00 | Demontáž potrubí z litinových trub do DN 100 | m | 32 |  | 0 | 0 | 0 | 159 | 5088 | 21 | 0 | 0 | 0 | 0.01492 | 0.48 | 800-721 | RTS 22/ II | RTS 21/ I | 0.41 | 13.12 |  | Práce | Běžná |  |  |  | POL1_
|  | odpadního nebo dešťového, | [25 empty] | SPI
|  | demontáž stávajícího odpadního potrubí záchody: : | [25 empty] | VV | 0
|  | místnosti 1.np: : | [25 empty] | VV | 0
|  | 118 : 2,65 |  | 2.65 | [23 empty] | VV | 0
|  | 119 : (6,6+6,6+6,45+6,45) |  | 26.1 | [23 empty] | VV | 0
|  | 119 : 3,25 |  | 3.25 | [23 empty] | VV | 0
33 | 721140927R00 | Opravy odpadního potrubí litinového krácení trub, DN 150 | kus | 3 |  | 0 | 0 | 0 | 176.5 | 529.5 | 21 | 0 | 0 | 0 | 0 | 0 | 800-721 | RTS 22/ II | RTS 21/ I | 0.36 | 1.08 |  | Práce | Běžná |  |  |  | POL1_1
|  | oprava napojení do stávajícího řádu: : | [25 empty] | VV | 0
|  | místnosti 1.np: : | [25 empty] | VV | 0
|  | 118 : 1 |  | 1 | [23 empty] | VV | 0
|  | 119 : 1 |  | 1 | [23 empty] | VV | 0
|  | 1 |  | 1 | [23 empty] | VV | 0
34 | 721176103R00 | Potrubí HT připojovací vnější průměr D 50 mm, tloušťka stěny 1,8 mm, DN 50 | m | 32 |  | 0 | 86.12 | 2755.84 | 176.38 | 5644.16 | 21 | 0 | 0.00047 | 0.02 | 0 | 0 | 800-721 | RTS 22/ II | RTS 21/ I | 0.36 | 11.52 |  | Práce | Běžná |  |  |  | POL1_
|  | včetně tvarovek, objímek. Bez zednických výpomocí. | [25 empty] | SPI
|  | Potrubí včetně tvarovek. Bez zednických výpomocí. | [25 empty] | POP
|  | kanalizační potrubí k umyvadlům: : | [25 empty] | VV | 0
|  | demontáž stávajícího odpadního potrubí záchody: : | [25 empty] | VV | 0
|  | místnosti 1.np: : | [25 empty] | VV | 0
|  | 118 : 2,65 |  | 2.65 | [23 empty] | VV | 0
|  | 119 : (6,6+6,6+6,45+6,45) |  | 26.1 | [23 empty] | VV | 0
|  | 120 : 3,25 |  | 3.25 | [23 empty] | VV | 0
35 | 721176117R00 | Potrubí HT odpadní svislé vnější průměr D 160 mm, tloušťka stěny 3,9 mm, DN 150 | m | 32 |  | 0 | 890.62 | 28499.84 | 367.38 | 11756.16 | 21 | 0 | 0.00248 | 0.08 | 0 | 0 | 800-721 | RTS 22/ II | RTS 21/ I | 0.75 | 24 |  | Práce | Běžná |  |  |  | POL1_1
|  | včetně tvarovek, objímek. Bez zednických výpomocí. | [25 empty] | SPI
|  | Potrubí včetně tvarovek, objímek a vložek pro tlumení hluku. Bez zednických výpomocí. | [25 empty] | POP
|  | Včetně zřízení a demontáže pomocného lešení. | [25 empty] | POP
|  | odpadní potrubí k záchodům a pisoárům: : | [25 empty] | VV | 0
|  | místnosti 1.np: : | [25 empty] | VV | 0
|  | 118 : 2,65 |  | 2.65 | [23 empty] | VV | 0
|  | 119 : (6,6+6,6+6,45+6,45) |  | 26.1 | [23 empty] | VV | 0
|  | 120 : 3,25 |  | 3.25 | [23 empty] | VV | 0
36 | 721176224R00 | Potrubí KG svodné (ležaté) v zemi vnější průměr D 160 mm, tloušťka stěny 4,0 mm, DN 150 | m | 32 |  |  | 511.77 | 16376.64 | 270.23 | 8647.36 | 21 | 0 | 0.00357 | 0.11 | 0 | 0 | 800-721 | RTS 22/ II | RTS 21/ I | 0.55 | 17.6 |  | Práce | Běžná |  |  |  | POL1_1
|  | včetně tvarovek, objímek. Bez zednických výpomocí. | [25 empty] | SPI
|  | Potrubí včetně tvarovek. Bez zednických výpomocí. | [25 empty] | POP
|  | odpadní potrubí k záchodům a pisoárům: : | [25 empty] | VV | 0
|  | místnosti 1.np: : | [25 empty] | VV | 0
|  | 118 : 2,65 |  | 2.65 | [23 empty] | VV | 0
|  | 119 : (6,6+6,6+6,45+6,45) |  | 26.1 | [23 empty] | VV | 0
|  | 120 : 3,25 |  | 3.25 | [23 empty] | VV | 0
37 | 721194105R00 | Zřízení přípojek na potrubí D 50 mm, materiál ve specifikaci | kus | 6 |  | 0 | 0 | 0 | 85.5 | 513 | 21 | 0 | 0 | 0 | 0 | 0 | 800-721 | RTS 22/ II | RTS 21/ I | 0.17 | 1.02 |  | Práce | Běžná |  |  |  | POL1_1
|  | vyvedení a upevnění odpadních výpustek, | [25 empty] | SPI
|  | výustky k umyvadlům: : | [25 empty] | VV | 0
|  | místnosti 1.np: : | [25 empty] | VV | 0
|  | 118 : 1 |  | 1 | [23 empty] | VV | 0
|  | 119 : 4 |  | 4 | [23 empty] | VV | 0
|  | 120 : 1 |  | 1 | [23 empty] | VV | 0
38 | 721220801R00 | Demontáž zápachových uzávěrek DN 70 | kus | 4 |  | 0 | 0 | 0 | 119 | 476 | 21 | 0 | 0 | 0 | 0.0031 | 0.01 | 800-721 | RTS 22/ II | RTS 21/ I | 0.31 | 1.24 |  | Práce | Běžná |  |  |  | POL1_
|  | demontáž zápachvých uzávěrek: : | [25 empty] | VV | 0
|  | zápachové uzávěrky: : | [25 empty] | VV | 0
|  | záchody : | [25 empty] | VV | 0
|  | umyvadla : 4 |  | 4 | [23 empty] | VV | 0
|  | výlevky : | [25 empty] | VV | 0
39 | 721290112R00 | Zkouška těsnosti kanalizace v objektech vodou, DN 200 | m | 96 |  | 0 | 2.58 | 247.68 | 29.02 | 2785.92 | 21 | 0 | 0 | 0 | 0 | 0 | 800-721 | RTS 22/ II | RTS 21/ I | 0.06 | 5.76 |  | Práce | Běžná |  |  |  | POL1_1
|  | zkouška pro kanalizační potrubí: : | [25 empty] | VV | 0
|  | 50 : 32 |  | 32 | [23 empty] | VV | 0
|  | svislé 160 : 32 |  | 32 | [23 empty] | VV | 0
|  | ležaté 160 : 32 |  | 32 | [23 empty] | VV | 0
40 | 721300912R00 | Pročištění svislých odpadů, v jednom podlaží do DN 200 | kus | 7 |  | 0 | 0 | 0 | 394.5 | 2761.5 | 21 | 0 | 0 | 0 | 0 | 0 | 800-721 | RTS 22/ II | RTS 21/ I | 0.88 | 6.16 |  | Práce | Běžná |  |  |  | POL1_1
|  | pročištění stávajích kanalizačníchh trubek: : 3,5*2 |  | 7 | [23 empty] | VV | 0
41 | 998721102R00 | Přesun hmot pro vnitřní kanalizaci v objektech výšky do 12 m | t | 0.20864 |  | 0 | 0 | 0 | 709 | 147.93 | 21 | 0 | 0 | 0 | 0 | 0 | 800-721 | RTS 22/ II | RTS 21/ I | 1.523 | 0.32 |  | Přesun hmot | Běžná |  |  |  | POL7_
|  | 50 m vodorovně, měřeno od těžiště půdorysné plochy skládky do těžiště půdorysné plochy objektu | [25 empty] | SPI
Díl: | 722 | Vnitřní vodovod |  |  |  | 0 |  | 8860.42 |  | 22354.47 |  | 0 |  | 0.04 |  | 0.07 |  |  |  |  | 45.39 | [6 empty] | DIL
42 | 722130801R00 | Demontáž potrubí z ocelových trubek závitových do DN 25 | m | 32 |  | 0 | 0 | 0 | 66.5 | 2128 | 21 | 0 | 0 | 0 | 0.00213 | 0.07 | 800-721 | RTS 22/ II | RTS 21/ I | 0.17 | 5.44 |  | Práce | Běžná |  |  |  | POL1_
|  | demontáž trubek vodovodních k umyvadlům: : | [25 empty] | VV | 0
|  | místnosti 1.np: : | [25 empty] | VV | 0
|  | 118 : 2,65 |  | 2.65 | [23 empty] | VV | 0
|  | 119 : (6,6+6,6+6,45+6,45) |  | 26.1 | [23 empty] | VV | 0
|  | 120 : 3,25 |  | 3.25 | [23 empty] | VV | 0
43 | 722130913R00 | Opravy vodovodního potrubí závitového přeřezání ocelové trubky, do DN 25 | kus | 6 |  | 0 | 0 | 0 | 28.5 | 171 | 21 | 0 | 0 | 0 | 0 | 0 | 800-721 | RTS 22/ II | RTS 21/ I | 0.06 | 0.36 |  | Práce | Běžná |  |  |  | POL1_1
|  | armatury u umyvadel: : | [25 empty] | VV | 0
|  | místnosti 1.np: : | [25 empty] | VV | 0
|  | 118 : 1 |  | 1 | [23 empty] | VV | 0
|  | 119 : 4 |  | 4 | [23 empty] | VV | 0
|  | 120 : 1 |  | 1 | [23 empty] | VV | 0
44 | 722131933R00 | Opravy vodovodního potrubí závitového propojení dosavadního potrubí, DN 25 | kus | 6 |  | 0 | 125.97 | 755.82 | 317.03 | 1902.18 | 21 | 0 | 0.00099 | 0.01 | 0 | 0 | 800-721 | RTS 22/ II | RTS 21/ I | 0.67 | 4.02 |  | Práce | Běžná |  |  |  | POL1_1
|  | připojení na stávající rozvod vody: : | [25 empty] | VV | 0
|  | místnosti 1.np: : | [25 empty] | VV | 0
|  | 118 : 1 |  | 1 | [23 empty] | VV | 0
|  | 119 : 4 |  | 4 | [23 empty] | VV | 0
|  | 120 : 1 |  | 1 | [23 empty] | VV | 0
45 | 722172712R00 | Potrubí z plastických hmot polypropylenové potrubí PP-R, D 25 mm, s 3,5 mm, PN 16, polyfúzně svařované, bez zednických výpomocí | m | 64 |  | 0 | 91.76 | 5872.64 | 147.74 | 9455.36 | 21 | 0 | 0.00053 | 0.03 | 0 | 0 | 800-721 | RTS 22/ II | RTS 21/ I | 0.28 | 17.92 |  | Práce | Běžná |  |  |  | POL1_1
|  | včetně tvarovek, bez zednických výpomocí | [25 empty] | SPI
|  | montáž potrubí k umyvadlům: : | [25 empty] | VV | 0
|  | místnosti 1.np: : | [25 empty] | VV | 0
|  | 118 : 2,65*2 |  | 5.3 | [23 empty] | VV | 0
|  | 119 : (6,6+6,6+6,45+6,45)*2 |  | 52.2 | [23 empty] | VV | 0
|  | 120 : 3,25*2 |  | 6.5 | [23 empty] | VV | 0
46 | 722181212RT8 | Izolace vodovodního potrubí návleková z trubic z pěnového polyetylenu, tloušťka stěny 9 mm, d 25 mm | m | 64 |  | 0 | 24.16 | 1546.24 | 57.84 | 3701.76 | 21 | 0 | 6e-05 | 0 | 0 | 0 | 800-721 | RTS 22/ II | RTS 21/ I | 0.13 | 8.32 |  | Práce | Běžná |  |  |  | POL1_1
|  | V položce je kalkulována dodávka izolační trubice, spon a lepicí pásky. | [25 empty] | POP
|  | viz. potrubí: : 64 |  | 64 | [23 empty] | VV | 0
47 | 722190403R00 | Vyvedení a upevnění výpustek DN 25 | kus | 6 |  | 0 | 0 | 0 | 223 | 1338 | 21 | 0 | 0 | 0 | 0 | 0 | 800-721 | RTS 22/ II | RTS 21/ I | 0.43 | 2.58 |  | Práce | Běžná |  |  |  | POL1_1
|  | výustky potrubí k umyvadlům: : | [25 empty] | VV | 0
|  | místnosti 1.np: : | [25 empty] | VV | 0
|  | 118 : 1 |  | 1 | [23 empty] | VV | 0
|  | 119 : 4 |  | 4 | [23 empty] | VV | 0
|  | 120 : 1 |  | 1 | [23 empty] | VV | 0
48 | 722190901R00 | Uzavření nebo otevření vodovodního potrubí při opravě | kus | 1 |  | 0 | 0 | 0 | 81.1 | 81.1 | 21 | 0 | 0 | 0 | 0 | 0 | 800-721 | RTS 22/ II | RTS 21/ I | 0.17 | 0.17 |  | Práce | Běžná |  |  |  | POL1_1
|  | včetně vypuštění a napuštění, | [25 empty] | SPI
49 | 722224112R00 | Kohout kulový, vypouštěcí a napouštěcí, vnější závit, mosazný, DN 20, PN 10, včetně dodávky materiálu | kus | 1 |  | 0 | 154.49 | 154.49 | 56.01 | 56.01 | 21 | 0 | 0.00021 | 0 | 0 | 0 | 800-721 | RTS 22/ II | RTS 21/ I | 0.11 | 0.11 |  | Práce | Běžná |  |  |  | POL1_1
50 | 722220851R00 | Demontáž armatur závitových s jedním závitem, G 3/4" | kus | 6 |  | 0 | 0 | 0 | 15.8 | 94.8 | 21 | 0 | 0 | 0 | 0.00069 | 0 | 800-721 | RTS 22/ II | RTS 21/ I | 0.04 | 0.24 |  | Práce | Běžná |  |  |  | POL1_
|  | armatury u umyvadel: : | [25 empty] | VV | 0
|  | místnosti 1.np: : | [25 empty] | VV | 0
|  | 118 : 1 |  | 1 | [23 empty] | VV | 0
|  | 119 : 4 |  | 4 | [23 empty] | VV | 0
|  | 120 : 1 |  | 1 | [23 empty] | VV | 0
51 | 722220861R00 | Demontáž armatur závitových se dvěma závity, G 3/4" | kus | 4 |  | 0 | 0 | 0 | 23.8 | 95.2 | 21 | 0 | 0 | 0 | 0.00053 | 0 | 800-721 | RTS 22/ II | RTS 21/ I | 0.06 | 0.24 |  | Práce | Běžná |  |  |  | POL1_1
52 | 722237123R00 | Kohout kulový, mosazný, vnitřní-vnitřní závit, DN 25, PN 35, včetně dodávky materiálu | kus | 1 |  | 0 | 413.47 | 413.47 | 111.53 | 111.53 | 21 | 0 | 0.00048 | 0 | 0 | 0 | 800-721 | RTS 22/ II | RTS 21/ I | 0.23 | 0.23 |  | Práce | Běžná |  |  |  | POL1_1
53 | 722280106R00 | Tlakové zkoušky vodovodního potrubí do DN 32 | m | 64 |  | 0 | 0.21 | 13.44 | 14.29 | 914.56 | 21 | 0 | 0 | 0 | 0 | 0 | 800-721 | RTS 22/ II | RTS 21/ I | 0.03 | 1.92 |  | Práce | Běžná |  |  |  | POL1_1
|  | Včetně dodávky vody, uzavření a zabezpečení konců potrubí. | [25 empty] | POP
54 | 722290234R00 | Proplach a dezinfekce vodovodního potrubí do DN 80 | m | 64 |  | 0 | 1.63 | 104.32 | 30.47 | 1950.08 | 21 | 0 | 1e-05 | 0 | 0 | 0 | 800-721 | RTS 22/ II | RTS 21/ I | 0.06 | 3.84 |  | Práce | Běžná |  |  |  | POL1_1
|  | Včetně dodání desinfekčního prostředku. | [25 empty] | POP
55 | 998722201R00 | Přesun hmot pro vnitřní vodovod v objektech výšky do 6 m | % | 308.6 |  | 0 | 0 | 0 | 1.15 | 354.89 | 21 | 0 | 0 | 0 | 0 | 0 | 800-721 | RTS 22/ II | RTS 21/ I | 0 | 0 |  | Přesun hmot | Běžná |  |  |  | POL7_
|  | vodorovně do 50 m | [25 empty] | SPI
Díl: | 725 | Zařizovací předměty |  |  |  | 0 |  | 10646.06 |  | 3457.32 |  | 0 |  | 0.04 |  | 0.09 |  |  |  |  | 7.7 | [6 empty] | DIL
56 | 725210821R00 | Demontáž umyvadel umyvadel bez výtokových armatur | soubor | 4 |  | 0 | 0 | 0 | 147 | 588 | 21 | 0 | 0 | 0 | 0.01946 | 0.08 | 800-721 | RTS 22/ II | RTS 21/ I | 0.38 | 1.52 |  | Práce | Běžná |  |  |  | POL1_
|  | místnosti 1.np : | [25 empty] | VV | 0
|  | 118 : 1 |  | 1 | [23 empty] | VV | 0
|  | 119 : 2 |  | 2 | [23 empty] | VV | 0
|  | 120 : 1 |  | 1 | [23 empty] | VV | 0
57 | 725219401R00 | Umyvadlo montáž na šrouby do zdiva | soubor | 2 |  | 0 | 95.29 | 190.58 | 737.71 | 1475.42 | 21 | 0 | 0.00141 | 0 | 0 | 0 | 800-721 | RTS 22/ II | RTS 21/ I | 1.58 | 3.16 |  | Práce | Běžná |  |  |  | POL1_
|  | Včetně dodání zápachové uzávěrky. | [25 empty] | POP
|  | umyvadla v místnostech: : | [25 empty] | VV | 0
|  | místnosti 1.np: : | [25 empty] | VV | 0
|  | 118 : 1 |  | 1 | [23 empty] | VV | 0
|  | 119-dodávka nábytku (dřezy) : | [25 empty] | VV | 0
|  | 120 : 1 |  | 1 | [23 empty] | VV | 0
58 | 725292042R00 | Koupelnové doplňky dávkovač tekutého mýdla, obsah 0,85 l, nerezový | soubor | 2 |  | 0 | 698.25 | 1396.5 | 113.75 | 227.5 | 21 | 0 | 0.00066 | 0 | 0 | 0 | 800-721 | RTS 22/ II | RTS 21/ I | 0.23 | 0.46 |  | Práce | Běžná |  |  |  | POL1_
|  | dodání dávkovače k umyvadlům: : 2 |  | 2 | [23 empty] | VV | 0
59 | 725823121RT1 | Baterie umyvadlové a dřezové umyvadlová, stojánková, ruční ovládání s otvíráním odpadu, standardní, včetně dodávky materiálu | kus | 2 |  | 0 | 2036.71 | 4073.42 | 238.29 | 476.58 | 21 | 0 | 0.00085 | 0 | 0 | 0 | 800-721 | RTS 22/ II | RTS 21/ I | 0.49 | 0.98 |  | Práce | Běžná |  |  |  | POL1_
|  | baterie k umyvadlům: : 2 |  | 2 | [23 empty] | VV | 0
60 | 725820801R00 | Demontáž baterií nástěnných do G 3/4" | soubor | 4 |  | 0 | 0 | 0 | 83.4 | 333.6 | 21 | 0 | 0 | 0 | 0.00156 | 0.01 | 800-721 | RTS 22/ II | RTS 21/ I | 0.22 | 0.88 |  | Práce | Běžná |  |  |  | POL1_
|  | demontáž baterií: : | [25 empty] | VV | 0
|  | umyvadla : 4 |  | 4 | [23 empty] | VV | 0
|  | výlevky : | [25 empty] | VV | 0
61 | 725860812R00 | Demontáž zápachových uzávěrek pro zařiz. předměty dvojitých | kus | 4 |  | 0 | 0 | 0 | 18.5 | 74 | 21 | 0 | 0 | 0 | 0.00122 | 0 | 800-721 | RTS 22/ II | RTS 21/ I | 0.05 | 0.2 |  | Práce | Běžná |  |  |  | POL1_
|  | zápachové uzávěrky: : | [25 empty] | VV | 0
|  | záchody : | [25 empty] | VV | 0
|  | umyvadla : 4 |  | 4 | [23 empty] | VV | 0
|  | výlevky : | [25 empty] | VV | 0
62 | 725869101R00 | Montáž zápachové uzávěrky pro zařiz. předměty umyvadlové, D 32 | kus | 2 |  | 0 | 31.78 | 63.56 | 120.72 | 241.44 | 21 | 0 | 0.0001 | 0 | 0 | 0 | 800-721 | RTS 22/ II | RTS 21/ I | 0.25 | 0.5 |  | Práce | Běžná |  |  |  | POL1_
|  | uzávěrky k umyvadlům: : 2 |  | 2 | [23 empty] | VV | 0
63 | 55161200R | sifon umyvadlový; chromovaný, kov | kus | 2 |  | 0 | 839 | 1678 | 0 | 0 | 21 | 0 | 0 | 0 | 0 | 0 | SPCM | RTS 22/ II | RTS 21/ I | 0 | 0 |  | Specifikace | Běžná |  |  |  | POL3_
|  | sifon k umyvadlům: : 2 |  | 2 | [23 empty] | VV | 0
64 | 64213610R | umyvadlo š = 650 mm; hl. 460 mm; diturvit; s otvorem pro baterii; uprostřed; bílá; uchycení šrouby | kus | 2 |  | 0 | 1622 | 3244 | 0 | 0 | 21 | 0 | 0.02 | 0.04 | 0 | 0 | SPCM | RTS 22/ II | RTS 21/ I | 0 | 0 |  | Specifikace | Běžná |  |  |  | POL3_
|  | dodávka umyvadel: : 2 |  | 2 | [23 empty] | VV | 0
65 | 998725201R00 | Přesun hmot pro zařizovací předměty v objektech výšky do 6 m | % | 140.626 |  | 0 | 0 | 0 | 0.29 | 40.78 | 21 | 0 | 0 | 0 | 0 | 0 | 800-721 | RTS 22/ II | RTS 21/ I | 0 | 0 |  | Přesun hmot | Běžná |  |  |  | POL7_
|  | vodorovně do 50 m | [25 empty] | SPI
Díl: | 762 | Konstrukce tesařské |  |  |  | 0 |  | 85.47 |  | 1018.71 |  | 0 |  | 0 |  | 0.51 |  |  |  |  | 2.54 | [6 empty] | DIL
66 | 762111811R00 | Demontáž stěn a příček z hranolků, fošen nebo latí | m2 | 23.1 |  | 0 | 3.7 | 85.47 | 44.1 | 1018.71 | 21 | 0 | 0.00016 | 0 | 0.022 | 0.51 | 800-762 | RTS 22/ II | RTS 21/ I | 0.11 | 2.54 |  | Práce | Běžná |  |  |  | POL1_
|  | demontáž příčky mezi místnostmi 120 a 121 : 6,6*3,5 |  | 23.1 | [23 empty] | VV | 0
Díl: | 766 | Konstrukce truhlářské |  |  |  | 0 |  | 16638 |  | 3239.57 |  | 0 |  | 0.07 |  | 0 |  |  |  |  | 7.01 | [6 empty] | DIL
67 | 766661122R00 | Montáž dveřních křídel kompletizovaných otevíravých , , do ocelové nebo fošnové zárubně, jednokřídlových, šířky přes 800 mm | kus | 3 |  | 0 | 0 | 0 | 673 | 2019 | 21 | 0 | 0 | 0 | 0 | 0 | 800-766 | RTS 22/ II | RTS 21/ I | 1.5 | 4.5 |  | Práce | Běžná |  |  |  | POL1_
|  | montáž dveří: : | [25 empty] | VV | 0
|  | 900 : 3 |  | 3 | [23 empty] | VV | 0
68 | 766670021R00 | Montáž kliky a štítku | kus | 3 |  | 0 | 0 | 0 | 381 | 1143 | 21 | 0 | 0 | 0 | 0 | 0 | 800-766 | RTS 22/ II | RTS 21/ I | 0.78 | 2.34 |  | Práce | Běžná |  |  |  | POL1_
|  | viz.montáž křídel: : 3 |  | 3 | [23 empty] | VV | 0
69 | 54914625R | kování interiérové kliky s kruhovými štíty pro klíč; povrch - kliky pochromované TiN (zlatá); povrch - štíty leštěná nerez TiN (zlatá) | kus | 3 |  | 0 | 906 | 2718 | 0 | 0 | 21 | 0 | 0.0008 | 0 | 0 | 0 | SPCM | RTS 22/ II | RTS 21/ I | 0 | 0 |  | Specifikace | Běžná |  |  |  | POL3_
|  | viz.montáž křídel: : 3 |  | 3 | [23 empty] | VV | 0
70 | 61161804R | dveře vnitřní š = 900 mm; h = 1 970,0 mm; dýhované, hladké; otevíravé; počet křídel 1; plné; dub, buk, jasan, mahagon | kus | 3 |  | 0 | 4640 | 13920 | 0 | 0 | 21 | 0 | 0.022 | 0.07 | 0 | 0 | SPCM | RTS 22/ II | RTS 21/ I | 0 | 0 |  | Specifikace | Běžná |  |  |  | POL3_
|  | dodávka dveří 900/1970: : 3 |  | 3 | [23 empty] | VV | 0
71 | 998766102R00 | Přesun hmot pro konstrukce truhlářské v objektech výšky do 12 m | t | 0.0684 |  | 0 | 0 | 0 | 1134 | 77.57 | 21 | 0 | 0 | 0 | 0 | 0 | 800-766 | RTS 22/ II | RTS 21/ I | 2.42 | 0.17 |  | Přesun hmot | Běžná |  |  |  | POL7_
|  | 50 m vodorovně | [25 empty] | SPI
Díl: | 776 | Podlahy povlakové |  |  |  | 0 |  | 117638.22 |  | 60821.38 |  | 0 |  | 0.6 |  | 0.17 |  |  |  |  | 136.52 | [6 empty] | DIL
72 | 776101101R00 | Přípravné práce vysávání povlakových podlah průmyslovým vysavačem | m2 | 171.33 |  | 0 | 0 | 0 | 6.9 | 1182.18 | 21 | 0 | 0 | 0 | 0 | 0 | 800-775 | RTS 22/ II | RTS 21/ I | 0.02 | 3.43 |  | Práce | Běžná |  |  |  | POL1_
|  | položky neobsahují žádný materiál | [25 empty] | SPI
|  | vysátí podlah před penetrací a položením PVC: : | [25 empty] | VV | 0
|  | místnosti 1.np: : | [25 empty] | VV | 0
|  | 117 : 0 | [25 empty] | VV | 0
|  | 118 : 78,87 |  | 78.87 | [23 empty] | VV | 0
|  | 119 : 28,10 |  | 28.1 | [23 empty] | VV | 0
|  | 120 : 64,36 |  | 64.36 | [23 empty] | VV | 0
73 | 776101121R00 | Přípravné práce penetrace podkladu | m2 | 171.33 |  | 0 | 0 | 0 | 22.6 | 3872.06 | 21 | 0 | 0 | 0 | 0 | 0 | 800-775 | RTS 22/ II | RTS 21/ I | 0.05 | 8.57 |  | Práce | Běžná |  |  |  | POL1_7
|  | položky neobsahují žádný materiál | [25 empty] | SPI
|  | penetrace před položením PVC: : | [25 empty] | VV | 0
|  | místnosti 1.np: : | [25 empty] | VV | 0
|  | 117 : 0 | [25 empty] | VV | 0
|  | 118 : 78,87 |  | 78.87 | [23 empty] | VV | 0
|  | 119 : 28,10 |  | 28.1 | [23 empty] | VV | 0
|  | 120 : 64,36 |  | 64.36 | [23 empty] | VV | 0
74 | 776421100R00 | Lepení soklíků PVC a napojení krytiny na stěnu lepení podlahových soklíků z PVC a vinylu | m | 95.9 |  | 0 | 8.96 | 859.26 | 67.44 | 6467.5 | 21 | 0 | 3e-05 | 0 | 0 | 0 | 800-775 | RTS 22/ II | RTS 21/ I | 0.14 | 13.43 |  | Práce | Běžná |  |  |  | POL1_7
|  | soklík v místnostech, nášlapná vrstva PVC: : | [25 empty] | VV | 0
|  | místnosti: : | [25 empty] | VV | 0
|  | 117 : 0 | [25 empty] | VV | 0
|  | 118 : (11,95+11,95+6,6+6,6) |  | 37.1 | [23 empty] | VV | 0
|  | 119 : (6,6+6,6+6,45+6,45) |  | 26.1 | [23 empty] | VV | 0
|  | 120 : (9,75+6,6+6,6+9,75) |  | 32.7 | [23 empty] | VV | 0
75 | 776511820R00 | Odstranění povlakových podlah z nášlapné plochy lepených, s podložkou, z ploch přes 20 m2 | m2 | 171.33 |  | 0 | 0 | 0 | 97 | 16619.01 | 21 | 0 | 0 | 0 | 0.001 | 0.17 | 800-775 | RTS 22/ II | RTS 21/ I | 0.26 | 44.55 |  | Práce | Běžná |  |  |  | POL1_
|  | odstranění stávajícího PVC: : | [25 empty] | VV | 0
|  | místnosti 1.np: : | [25 empty] | VV | 0
|  | 117 : 0 | [25 empty] | VV | 0
|  | 118 : 78,87 |  | 78.87 | [23 empty] | VV | 0
|  | 119 : 28,10 |  | 28.1 | [23 empty] | VV | 0
|  | 120 : 64,36 |  | 64.36 | [23 empty] | VV | 0
76 | 776521100R00 | Lepení povlakových podlah z plastů Lepení povlakových podlah z plastů - pásy z PVC, montáž, | m2 | 171.33 |  | 0 | 71.24 | 12205.55 | 186.76 | 31997.59 | 21 | 0 | 0.00025 | 0.04 | 0 | 0 | 800-775 | RTS 22/ II | RTS 21/ I | 0.38 | 65.11 |  | Práce | Běžná |  |  |  | POL1_7
|  | položení nášlapné vrstvy z PVC: : | [25 empty] | VV | 0
|  | místnosti 1.np: : | [25 empty] | VV | 0
|  | 117 : 0 | [25 empty] | VV | 0
|  | 118 : 78,87 |  | 78.87 | [23 empty] | VV | 0
|  | 119 : 28,10 |  | 28.1 | [23 empty] | VV | 0
|  | 120 : 64,36 |  | 64.36 | [23 empty] | VV | 0
77 | 776981102R00 | Přechodové, krycí a ukončující podlahové profily montáž přechodové a podlahové lišty, , upevnění vruty s hmoždinkami, , | m | 2.7 |  | 0 | 0 | 0 | 137.5 | 371.25 | 21 | 0 | 0 | 0 | 0 | 0 | 800-775 | RTS 22/ II | RTS 21/ I | 0.28 | 0.76 |  | Práce | Běžná |  |  |  | POL1_7
|  | přechodová lišta mezi nášlapnou vrstvou z PVC a keram.dlažby: : | [25 empty] | VV | 0
|  | místnosti 1.NP : | [25 empty] | VV | 0
|  | 117 : 0 | [25 empty] | VV | 0
|  | 118 : 0,9 |  | 0.9 | [23 empty] | VV | 0
|  | 119 : 0,9 |  | 0.9 | [23 empty] | VV | 0
|  | 120 : 0,9 |  | 0.9 | [23 empty] | VV | 0
78 | 28412263R | podlahovina PVC v rolích; š = 2 000,0 mm; l = 25 000 mm; tl. 2,60 mm; heterogenní; oblast komerční | m2 | 207.5785 |  | 0 | 502 | 104204.41 | 0 | 0 | 21 | 0 | 0.0027 | 0.56 | 0 | 0 | SPCM | RTS 14/ I | RTS 14/ I | 0 | 0 |  | Specifikace | Běžná |  |  |  | POL3_0
|  | dodávka PVC podlahy: : | [25 empty] | VV | 0
|  | viz.montáž podlahy, ztratné 15%: : 171,33*1,15 |  | 197.0295 | [23 empty] | VV | 0
|  | viz.sokl, ztratné 10: : 95,90*0,1*1,1 |  | 10.549 | [23 empty] | VV | 0
79 | 5537000111R | lišta přechodová; pro podlahy o stejné výšce; materiál eloxovaný hliník; š = 30,0 mm; h = 4,1 mm; l = 930 mm; samolepicí; stříbro | kus | 3 |  | 0 | 123 | 369 | 0 | 0 | 21 | 0 | 0.00014 | 0 | 0 | 0 | SPCM | RTS 22/ II | RTS 21/ I | 0 | 0 |  | Specifikace | Běžná |  |  |  | POL3_
80 | 998776102R00 | Přesun hmot pro podlahy povlakové v objektech výšky do 12 m | t | 0.60659 |  | 0 | 0 | 0 | 514 | 311.79 | 21 | 0 | 0 | 0 | 0 | 0 | 800-775 | RTS 22/ II | RTS 21/ I | 1.102 | 0.67 |  | Přesun hmot | Běžná |  |  |  | POL7_
|  | vodorovně do 50 m | [25 empty] | SPI
Díl: | 777 | Podlahy ze syntetických hmot |  |  |  | 0 |  | 20212.1 |  | 23169.46 |  | 0 |  | 0.11 |  | 0 |  |  |  |  | 49.93 | [6 empty] | DIL
81 | 777553020R00 | Podlahy ze stěrky silikátové s disperzí Doplňující práce pro podlahy ze stěrek silikátových penetrace nesavého podkladu podlah adhézní vrstvou | m2 | 553.15 |  | 0 | 36.54 | 20212.1 | 41.76 | 23099.54 | 21 | 0 | 0.0002 | 0.11 | 0 | 0 | 800-773 | RTS 22/ II | RTS 21/ I | 0.09 | 49.78 |  | Práce | Běžná |  |  |  | POL1_
|  | adhézní můstek před vyrovnáním podlah: : | [25 empty] | VV | 0
|  | místnosti 1.np: : | [25 empty] | VV | 0
|  | 101 : 40,5 |  | 40.5 | [23 empty] | VV | 0
|  | 102 : 228,38 |  | 228.38 | [23 empty] | VV | 0
|  | 103 : 52,74 |  | 52.74 | [23 empty] | VV | 0
|  | 117 : 60,20 |  | 60.2 | [23 empty] | VV | 0
|  | 118 : 78,87 |  | 78.87 | [23 empty] | VV | 0
|  | 119 : 28,10 |  | 28.1 | [23 empty] | VV | 0
|  | 120 : 64,36 |  | 64.36 | [23 empty] | VV | 0
82 | 998777102R00 | Přesun hmot pro podlahy syntetické v objektech výšky do 12 m | t | 0.11063 |  | 0 | 0 | 0 | 632 | 69.92 | 21 | 0 | 0 | 0 | 0 | 0 | 800-773 | RTS 22/ II | RTS 21/ I | 1.321 | 0.15 |  | Přesun hmot | Běžná |  |  |  | POL7_
|  | 50 m vodorovně | [25 empty] | SPI
Díl: | 781 | Obklady keramické |  |  |  | 0 |  | 48348.12 |  | 47396.51 |  | 0 |  | 1.44 |  | 0 |  |  |  |  | 95.24 | [6 empty] | DIL
83 | 781101111R00 | Příprava podkladu před provedením obkladu vyrovnání podkladu maltou ze SMS tl. do 7 mm | m2 | 50.08 |  | 0 | 0 | 0 | 163.5 | 8188.08 | 21 | 0 | 0 | 0 | 0 | 0 | 800-771 | RTS 22/ II | RTS 21/ I | 0.33 | 16.53 |  | Práce | Běžná |  |  |  | POL1_
|  | vyrovnání před lepením obkladů: : | [25 empty] | VV | 0
|  | 118 : 2,35*1,5 |  | 3.525 | [23 empty] | VV | 0
|  | 119 : (6,6+6,6+6,45+6,45)*2 |  | 52.2 | [23 empty] | VV | 0
|  | odečet výplní otvorů: : 1,5*1,2*4*-1 |  | -7.2 | [23 empty] | VV | 0
|  | 1*1,97*-1 |  | -1.97 | [23 empty] | VV | 0
|  | 120 : 2,35*1,5 |  | 3.525 | [23 empty] | VV | 0
84 | 781101210RT2 | Příprava podkladu pod obklady penetrace podkladu pod obklady | m2 | 50.08 |  | 0 | 14.12 | 707.13 | 24.78 | 1240.98 | 21 | 0 | 0.00011 | 0.01 | 0 | 0 | 800-771 | RTS 22/ II | RTS 21/ I | 0.05 | 2.5 |  | Práce | Běžná |  |  |  | POL1_
|  | včetně dodávky materiálu. | [25 empty] | POP
|  | penetrace před lepením obkladů: : | [25 empty] | VV | 0
|  | místnosti 1.np: : | [25 empty] | VV | 0
|  | 118 : 2,35*1,5 |  | 3.525 | [23 empty] | VV | 0
|  | 119 : (6,6+6,6+6,45+6,45)*2 |  | 52.2 | [23 empty] | VV | 0
|  | odečet výplní otvorů: : 1,5*1,2*4*-1 |  | -7.2 | [23 empty] | VV | 0
|  | 1*1,97*-1 |  | -1.97 | [23 empty] | VV | 0
|  | 120 : 2,35*1,5 |  | 3.525 | [23 empty] | VV | 0
85 | 781111111R00 | Doplňkové práce při provádění obkladů řezání obkladaček diamantovým kotoučem | m | 32 |  | 0 | 5.42 | 173.44 | 87.48 | 2799.36 | 21 | 0 | 0 | 0 | 0 | 0 | 800-771 | RTS 22/ II | RTS 21/ I | 0.15 | 4.8 |  | Práce | Běžná |  |  |  | POL1_
|  | řezání obkladů: : | [25 empty] | VV | 0
|  | rohy : 2*4 |  | 8 | [23 empty] | VV | 0
|  | 1,5*16 |  | 24 | [23 empty] | VV | 0
86 | 781419706R00 | Montáž obkladů vnitřních z obkládaček pórovinových příplatky k položkám montáže obkladů vnitřních z obkladaček pórovinových příplatek za spárovací vodotěsnou hmotu - plošně | m2 | 50.08 |  | 0 | 35.2 | 1762.82 | 0 | 0 | 21 | 0 | 0.00011 | 0.01 | 0 | 0 | 800-771 | RTS 22/ II | RTS 21/ I | 0 | 0 |  | Práce | Běžná |  |  |  | POL1_
|  | viz.obklady: : 50,08 |  | 50.08 | [23 empty] | VV | 0
87 | 781419711R00 | Montáž obkladů vnitřních z obkládaček pórovinových příplatky k položkám montáže obkladů vnitřních z obkladaček pórovinových příplatek k obkladu stěn za plochu do 10 m2 jedntl | m2 | 50.08 |  | 0 | 0 | 0 | 49.6 | 2483.97 | 21 | 0 | 0 | 0 | 0 | 0 | 800-771 | RTS 22/ II | RTS 21/ I | 0.1 | 5.01 |  | Práce | Běžná |  |  |  | POL1_
|  | viz.obklady: : 50,08 |  | 50.08 | [23 empty] | VV | 0
88 | 781475120RT1 | Montáž obkladů vnitřních z dlaždic keramických 300 x 600 mm, , kladených do flexibilního tmele | m2 | 50.08 |  | 0 | 114.9 | 5754.19 | 636.1 | 31855.89 | 21 | 0 | 0.00535 | 0.27 | 0 | 0 | 800-771 | RTS 20/ II | RTS 20/ II | 1.29 | 64.6 |  | Práce | Běžná |  |  |  | POL1_
|  | montáž keramických odpadů: : | [25 empty] | VV | 0
|  | 118 : 2,35*1,5 |  | 3.525 | [23 empty] | VV | 0
|  | 119 : (6,6+6,6+6,45+6,45)*2 |  | 52.2 | [23 empty] | VV | 0
|  | odečet výplní otvorů: : 1,5*1,2*4*-1 |  | -7.2 | [23 empty] | VV | 0
|  | 1*1,97*-1 |  | -1.97 | [23 empty] | VV | 0
|  | 120 : 2,35*1,5 |  | 3.525 | [23 empty] | VV | 0
89 | 585821389R | malta pro dlažby/obklady lepicí; C2 T S1; pro interiér i exteriér, vlhké prostředí; stěny, podlahy; báze cementová; odolná proti mrazu, vlhkosti; barva šedá | kg | 125 |  | 0 | 16.4 | 2050 | 0 | 0 | 21 | 0 | 0.001 | 0.13 | 0 | 0 | SPCM | RTS 22/ II | RTS 21/ I | 0 | 0 |  | Specifikace | Běžná |  |  |  | POL3_
|  | dodávka lepidla pro vyrovnání: : | [25 empty] | VV | 0
|  | předpokládaná spotřeba 2,5 kg/m2 : 50,08*2,5 |  | 125.2 | [23 empty] | VV | 0
|  | zaokrouhlení na balíky: : 125-125,2 |  | -0.2 | [23 empty] | VV | 0
90 | 59782100R | obklad keramický š = 298 mm; l = 598 mm; h = 10,0 mm; pro interiér; barva světle béžová; lesk, mat; povrch reliefní | m2 | 55.088 |  | 0 | 688 | 37900.54 | 0 | 0 | 21 | 0 | 0.0185 | 1.02 | 0 | 0 | SPCM | RTS 22/ II | RTS 21/ I | 0 | 0 |  | Specifikace | Běžná |  |  |  | POL3_
|  | dodávka obkladů: : | [25 empty] | VV | 0
|  | ztratné 10%: : 50,08*1,1 |  | 55.088 | [23 empty] | VV | 0
91 | 998781102R00 | Přesun hmot pro obklady keramické v objektech výšky do 12 m | t | 1.4231 |  | 0 | 0 | 0 | 582 | 828.23 | 21 | 0 | 0 | 0 | 0 | 0 | 800-771 | RTS 22/ II | RTS 21/ I | 1.265 | 1.8 |  | Přesun hmot | Běžná |  |  |  | POL7_
Díl: | 784 | Malby |  |  |  | 0 |  | 8628.19 |  | 33749.79 |  | 0 |  | 0.26 |  | 0 |  |  |  |  | 66.87 | [6 empty] | DIL
92 | 784402802R00 | Odstranění maleb oškrabáním, v místnostech přes 3,8 m do 5 m | m2 | 319.048 |  | 0 | 0.09 | 28.71 | 34.41 | 10978.44 | 21 | 0 | 0 | 0 | 0 | 0 | 800-784 | RTS 22/ II | RTS 21/ I | 0.07 | 22.33 |  | Práce | Běžná |  |  |  | POL1_
|  | oškrábání stávajících maleb: : | [25 empty] | VV | 0
|  | omítky 1.np : | [25 empty] | VV | 0
|  | místnosti: : | [25 empty] | VV | 0
|  | 118 : (11,95+11,95+6,6+6,6)*3,5 |  | 129.85 | [23 empty] | VV | 0
|  | odečet výplní otvorů: : 1,5*2,4*5*-1 |  | -18 | [23 empty] | VV | 0
|  | 1*1,97*-1 |  | -1.97 | [23 empty] | VV | 0
|  | 119 : (6,6+6,6+6,45+6,45)*3,5 |  | 91.35 | [23 empty] | VV | 0
|  | odečet výplní otvorů: : 1,5*2,4*3*-1 |  | -10.8 | [23 empty] | VV | 0
|  | 1*1,97*-1 |  | -1.97 | [23 empty] | VV | 0
|  | 120 : (9,75+6,6+6,6+9,75)*3,5 |  | 114.45 | [23 empty] | VV | 0
|  | odečet výplní otvorů: : 1,5*2,4*4*-1 |  | -14.4 | [23 empty] | VV | 0
|  | 1*1,97*-1 |  | -1.97 | [23 empty] | VV | 0
|  | ostění oken: : | [25 empty] | VV | 0
|  | okna 1500/2400 : (1,5+2,4+2,4)*12*0,43 |  | 32.508 | [23 empty] | VV | 0
93 | 784161401R00 | Příprava povrchu Penetrace (napouštění) podkladu disperzní, jednonásobná | m2 | 319.048 |  | 0 | 5.75 | 1834.53 | 15.95 | 5088.82 | 21 | 0 | 0.00017 | 0.05 | 0 | 0 | 800-784 | RTS 22/ II | RTS 21/ I | 0.03 | 9.57 |  | Práce | Běžná |  |  |  | POL1_
|  | penetrace před malbou: : | [25 empty] | VV | 0
|  | omítky 1.np : | [25 empty] | VV | 0
|  | místnosti: : | [25 empty] | VV | 0
|  | 118 : (11,95+11,95+6,6+6,6)*3,5 |  | 129.85 | [23 empty] | VV | 0
|  | odečet výplní otvorů: : 1,5*2,4*5*-1 |  | -18 | [23 empty] | VV | 0
|  | 1*1,97*-1 |  | -1.97 | [23 empty] | VV | 0
|  | 119 : (6,6+6,6+6,45+6,45)*3,5 |  | 91.35 | [23 empty] | VV | 0
|  | odečet výplní otvorů: : 1,5*2,4*3*-1 |  | -10.8 | [23 empty] | VV | 0
|  | 1*1,97*-1 |  | -1.97 | [23 empty] | VV | 0
|  | 120 : (9,75+6,6+6,6+9,75)*3,5 |  | 114.45 | [23 empty] | VV | 0
|  | odečet výplní otvorů: : 1,5*2,4*4*-1 |  | -14.4 | [23 empty] | VV | 0
|  | 1*1,97*-1 |  | -1.97 | [23 empty] | VV | 0
|  | ostění oken: : | [25 empty] | VV | 0
|  | okna 1500/2400 : (1,5+2,4+2,4)*12*0,43 |  | 32.508 | [23 empty] | VV | 0
94 | 784165512R00 | Malby z malířských směsí otěruvzdorných, , bělost 93 %, dvojnásobné | m2 | 319.048 |  | 0 | 15.47 | 4935.67 | 50.03 | 15961.97 | 21 | 0 | 0.00046 | 0.15 | 0 | 0 | 800-784 | RTS 22/ II | RTS 21/ I | 0.1 | 31.9 |  | Práce | Běžná |  |  |  | POL1_
|  | malba stěn: : | [25 empty] | VV | 0
|  | omítky 1.np : | [25 empty] | VV | 0
|  | místnosti: : | [25 empty] | VV | 0
|  | 118 : (11,95+11,95+6,6+6,6)*3,5 |  | 129.85 | [23 empty] | VV | 0
|  | odečet výplní otvorů: : 1,5*2,4*5*-1 |  | -18 | [23 empty] | VV | 0
|  | 1*1,97*-1 |  | -1.97 | [23 empty] | VV | 0
|  | 119 : (6,6+6,6+6,45+6,45)*3,5 |  | 91.35 | [23 empty] | VV | 0
|  | odečet výplní otvorů: : 1,5*2,4*3*-1 |  | -10.8 | [23 empty] | VV | 0
|  | 1*1,97*-1 |  | -1.97 | [23 empty] | VV | 0
|  | 120 : (9,75+6,6+6,6+9,75)*3,5 |  | 114.45 | [23 empty] | VV | 0
|  | odečet výplní otvorů: : 1,5*2,4*4*-1 |  | -14.4 | [23 empty] | VV | 0
|  | 1*1,97*-1 |  | -1.97 | [23 empty] | VV | 0
|  | ostění oken: : | [25 empty] | VV | 0
|  | okna 1500/2400 : (1,5+2,4+2,4)*12*0,43 |  | 32.508 | [23 empty] | VV | 0
95 | 784011221RT2 | Ostatní práce zakrytí předmětů, , včetně dodávky fólie tl. 0,04 mm | m2 | 45.26 |  | 0 | 5.25 | 237.62 | 13.75 | 622.33 | 21 | 0 | 2e-05 | 0 | 0 | 0 | 800-784 | RTS 22/ II | RTS 21/ I | 0.03 | 1.36 |  | Práce | Běžná |  |  |  | POL1_
|  | zakrytí předmětů před malbami a omítkami : | [25 empty] | VV | 0
|  | odhad-účtováno dle skutečnosti : 45,26 |  | 45.26 | [23 empty] | VV | 0
96 | 784011222RT2 | Ostatní práce zakrytí podlah, , včetně papírové lepenky | m2 | 171.33 |  | 0 | 9.29 | 1591.66 | 6.41 | 1098.23 | 21 | 0 | 0.00035 | 0.06 | 0 | 0 | 800-784 | RTS 22/ II | RTS 21/ I | 0.01 | 1.71 |  | Práce | Běžná |  |  |  | POL1_
|  | místnosti 1.np: : | [25 empty] | VV | 0
|  | 101 : 0 | [25 empty] | VV | 0
|  | 102 : 0 | [25 empty] | VV | 0
|  | 103 : 0 | [25 empty] | VV | 0
|  | 117 : 0 | [25 empty] | VV | 0
|  | 118 : 78,87 |  | 78.87 | [23 empty] | VV | 0
|  | 119 : 28,10 |  | 28.1 | [23 empty] | VV | 0
|  | 120 : 64,36 |  | 64.36 | [23 empty] | VV | 0
Díl: | D96 | Přesuny suti a vybouraných hmot |  |  |  | 0 |  | 0 |  | 48211.18 |  | 0 |  | 0 |  | 0 |  |  |  |  | 50.98 | [6 empty] | DIL
97 | 979011211R00 | Svislá doprava suti a vybouraných hmot nošením za prvé podlaží nad základním podlažím | t | 14.3746 |  | 0 | 0 | 0 | 678 | 9745.95 | 21 | 0 | 0 | 0 | 0 | 0 | 801-3 | RTS 22/ II | RTS 21/ I | 2.01 | 28.89 |  | Přesun suti | Běžná |  |  |  | POL8_
98 | 979081111R00 | Odvoz suti a vybouraných hmot na skládku do 1 km | t | 14.3746 |  | 0 | 0 | 0 | 226 | 3248.65 | 21 | 0 | 0 | 0 | 0 | 0 | 801-3 | RTS 22/ II | RTS 21/ I | 0.49 | 7.04 |  | Přesun suti | Běžná |  |  |  | POL8_
|  | Včetně naložení na dopravní prostředek a složení na skládku, bez poplatku za skládku. | [25 empty] | POP
99 | 979081121R00 | Odvoz suti a vybouraných hmot na skládku příplatek za každý další 1 km | t | 14.3746 |  | 0 | 0 | 0 | 15.6 | 224.24 | 21 | 0 | 0 | 0 | 0 | 0 | 801-3 | RTS 22/ II | RTS 21/ I | 0 | 0 |  | Přesun suti | Běžná |  |  |  | POL8_
100 | 979082111R00 | Vnitrostaveništní doprava suti a vybouraných hmot do 10 m | t | 14.3746 |  | 0 | 0 | 0 | 318 | 4571.11 | 21 | 0 | 0 | 0 | 0 | 0 | 801-3 | RTS 22/ II | RTS 21/ I | 0.942 | 13.54 |  | Přesun suti | Běžná |  |  |  | POL8_
101 | 979082121R00 | Vnitrostaveništní doprava suti a vybouraných hmot příplatek k ceně za každých dalších 5 m | t | 14.3746 |  | 0 | 0 | 0 | 35.4 | 508.86 | 21 | 0 | 0 | 0 | 0 | 0 | 801-3 | RTS 22/ II | RTS 21/ I | 0.105 | 1.51 |  | Přesun suti | Běžná |  |  |  | POL8_
102 | 979990001R00 | Poplatek za skládku stavební suti, skupina 17 09 04 z Katalogu odpadů | t | 14.3746 |  | 0 | 0 | 0 | 300 | 4312.37 | 21 | 0 | 0 | 0 | 0 | 0 | 801-3 | RTS 20/ I | RTS 20/ I | 0 | 0 |  | Přesun suti | Běžná |  |  |  | POL8_
103 | 005121 R | Zařízení staveniště | Soubor | 1 |  | 0 | 0 | 0 | 25600 | 25600 | 21 | 0 | 0 | 0 | 0 | 0 |  | RTS 22/ II | Indiv | 0 | 0 |  | VRN | Běžná |  |  |  | POL99_8
|  | Veškeré náklady spojené s vybudováním, provozem a odstraněním zařízení staveniště. | [25 empty] | POP
[26 empty] | 15 | 21 | DPH
| Celkem |  |  |  |  | 0 | [19 empty] | 0 | 0 | SUM
END
Note on S6: Jedná se o informaci, zda se jedná o položku, která je do rozpočtu zadána z cenové soustavy RTS, nebo vlastní.
Note on T6: Jedná se o název CÚ, která je zadána u položky rozpočtu

## SO 01 1b Pol
Položkový soupis prací a dodávek | [27 empty] | #TypZaznamu#
S: | 1210305 | ZŠ Francova Lhota stavební úpravy - zázemí | [25 empty] | STA
O: | SO 01 | Stavební úpravy učeben a zázemí ZŠ Francova Lhota v 1.NP a 2.NP | [22 empty] | STA |  |  | OBJ
R: | 1b | Rozpočet stavební úpravy zázemí 1.NP | [25 empty] | ROZ
P.č. | Číslo položky | Název položky | MJ | Množství | Cena / MJ | Celkem | Dodávka | Dodávka celk. | Montáž | Montáž celk. | DPH | Cena s DPH | Hmotnost / MJ | Hmotnost celk.(t) | Dem. hmotnost / MJ | Dem. hmotnost celk.(t) | Ceník | Cen. soustava / platnost | Cenová úroveň | Nhod / MJ | Nhod celk. | Dodavatel | Typ položky | Stav položky
Díl: | 3 | Svislé a kompletní konstrukce |  |  |  | 0 |  | 9075.59 |  | 6067.81 |  | 0 |  | 1.58 |  | 0 |  |  |  |  | 14.34 | [6 empty] | DIL
1 | 310271620R00 | Zazdívka otvorů z pórobetonových tvárnic plochy od 1 m2 do 4 m2, tloušťka zdiva 200 mm | m3 | 2.115 |  | 0 | 4291.06 | 9075.59 | 2868.94 | 6067.81 | 21 | 0 | 0.74602 | 1.58 | 0 | 0 | 801-4 | RTS 22/ II | RTS 21/ I | 6.78 | 14.34 |  | Práce | Běžná |  |  |  | POL1_
|  | ve zdivu nadzákladovém, včetně pomocného pracovního lešení | [25 empty] | SPI
|  | zazdívka otvorů na chodbě: : | [25 empty] | VV | 0
|  | místnosti 1.np : | [25 empty] | VV | 0
|  | 117 : 2,35*1,5*3*0,2 |  | 2.115 | [23 empty] | VV | 0
Díl: | 4 | Vodorovné konstrukce |  |  |  | 0 |  | 91881.08 |  | 93727.49 |  | 0 |  | 2.59 |  | 0 |  |  |  |  | 175.48 | [6 empty] | DIL
2 | 416021121R00 | Podhledy na kovové konstrukci opláštěné deskami sádrokartonovými nosná konstrukce z profilů CD s přímým uchycením 1x deska, tloušťky 12,5 mm, standard, bez izolace | m2 | 27.445 |  | 0 | 223.2 | 6125.72 | 507.8 | 13936.57 | 21 | 0 | 0.0119 | 0.33 | 0 | 0 | 801-1 | RTS 22/ II | RTS 21/ I | 0.95 | 26.07 |  | Práce | Běžná |  |  |  | POL1_
|  | s úpravou rohů, koutů a hran konstrukcí, přebroušení a tmelení spár, | [25 empty] | POP
|  | podhledy na chodbách: : | [25 empty] | VV | 0
|  | stropy 1.np: : | [25 empty] | VV | 0
|  | 103 : 0 | [25 empty] | VV | 0
|  | 104 : 0 | [25 empty] | VV | 0
|  | 117 : 24,95*1,1 |  | 27.445 | [23 empty] | VV | 0
3 | 416064112R00 | Podhledy kazetové z desek sádrokartonových podhledy z demontovatelných kazet sádrokartonových tloušťka kazety 8 mm, hrana kolmo řezaná, bez izolace | m2 | 298.82 |  | 0 | 286.98 | 85755.36 | 267.02 | 79790.92 | 21 | 0 | 0.00755 | 2.26 | 0 | 0 | 801-1 | RTS 22/ II | RTS 21/ I | 0.5 | 149.41 |  | Práce | Běžná |  |  |  | POL1_
|  | podhledy kazetové: : | [25 empty] | VV | 0
|  | stropy 1.np: : | [25 empty] | VV | 0
|  | 101 : 40,5 |  | 40.5 | [23 empty] | VV | 0
|  | 102 : 228,38 |  | 228.38 | [23 empty] | VV | 0
|  | 103 : 0 | [25 empty] | VV | 0
|  | 117 : 24,95*0,6*2 |  | 29.94 | [23 empty] | VV | 0
|  | 118 : 0 | [25 empty] | VV | 0
|  | 119 : 0 | [25 empty] | VV | 0
|  | 120 : 0 | [25 empty] | VV | 0
|  | 121 : 0 | [25 empty] | VV | 0
Díl: | 61 | Úpravy povrchů vnitřní |  |  |  | 0 |  | 68648.63 |  | 170463.73 |  | 0 |  | 7.05 |  | 0 |  |  |  |  | 362.54 | [6 empty] | DIL
4 | 602012142RT1 | Omítka stěn z hotových směsí vrstva štuková, vápenocementová, , tloušťka vrstvy 2 mm, | m2 | 468.475 |  | 0 | 15.88 | 7439.38 | 111.12 | 52056.94 | 21 | 0 | 0.003 | 1.41 | 0 | 0 | 801-1 | RTS 22/ II | RTS 21/ I | 0.24 | 112.43 |  | Práce | Běžná |  |  |  | POL1_
|  | po jednotlivých vrstvách | [25 empty] | SPI
|  | viz.omítky : 468,475 |  | 468.475 | [23 empty] | VV | 0
5 | 602022191R00 | Omítka stěn z hotových směsí Doplňkové práce pro omítky stěn z hotových směsí nátěr penetrační, kontaktní, s granulátem | m2 | 468.475 |  | 0 | 21.84 | 10231.49 | 31.96 | 14972.46 | 21 | 0 | 0.00023 | 0.11 | 0 | 0 | 801-1 | RTS 22/ II | RTS 21/ I | 0.07 | 32.79 |  | Práce | Běžná |  |  |  | POL1_
|  | po jednotlivých vrstvách | [25 empty] | SPI
|  | penetrace před provedením tenkovrstvých omítek: : | [25 empty] | VV | 0
|  | omítky 1.np : | [25 empty] | VV | 0
|  | místnosti: : | [25 empty] | VV | 0
|  | 101 : (2,64+2,64+14,93)*3,5 |  | 70.735 | [23 empty] | VV | 0
|  | odečet výplní otvorů: : 2*2,4*2*-1 |  | -9.6 | [23 empty] | VV | 0
|  | 1,9*3*3*-1 |  | -17.1 | [23 empty] | VV | 0
|  | 1,5*2,4*-1 |  | -3.6 | [23 empty] | VV | 0
|  | 102 : (21,6+21,6+8,9+8,9+1,1+1,1+1,1+1,1+14,93+3+3)*3,5 |  | 302.155 | [23 empty] | VV | 0
|  | odečet výplní otvorů: : 2,35*3*-1 |  | -7.05 | [23 empty] | VV | 0
|  | 4,73*3*-1 |  | -14.19 | [23 empty] | VV | 0
|  | 2,35*3*-1 |  | -7.05 | [23 empty] | VV | 0
|  | 2,5*2,5*-1 |  | -6.25 | [23 empty] | VV | 0
|  | 2,4*2*-1 |  | -4.8 | [23 empty] | VV | 0
|  | 2,35*2,5*-1 |  | -5.875 | [23 empty] | VV | 0
|  | 117 : (24,95+24,95+2,4+2,4)*3,5 |  | 191.45 | [23 empty] | VV | 0
|  | odečet výplní otvorů: : 1*1,97*5*-1 |  | -9.85 | [23 empty] | VV | 0
|  | 3*3,5*-1 |  | -10.5 | [23 empty] | VV | 0
6 | 610991111R00 | Zakrývání výplní vnitřních otvorů, předmětů apod. fólií Pe 0,05-0,2 mm | m2 | 3.003 |  | 0 | 13.56 | 40.72 | 32.94 | 98.92 | 21 | 0 | 4e-05 | 0 | 0 | 0 | 801-1 | RTS 22/ II | RTS 21/ I | 0.08 | 0.24 |  | Práce | Běžná |  |  |  | POL1_
|  | které se zřizují před úpravami povrchu, a obalení osazených dveřních zárubní před znečištěním při úpravách povrchu nástřikem plastických maltovin včetně pozdějšího odkrytí, | [25 empty] | SPI |  | které se zřizují před úpravami povrchu, a obalení osazených dveřních zárubní před znečištěním při úpravách povrchu nástřikem plastických maltovin včetně pozdějšího odkrytí,
|  | zakrytí oken: : | [25 empty] | VV | 0
|  | 1,43*2,1 |  | 3.003 | [23 empty] | VV | 0
7 | 611421121R00 | Oprava vnitřních vápenných omítek stropů železobetonových rovných tvárnicových a kleneb v množství opravované plochy v množství opravované plochy do 5 %, hladkých | m2 | 329.08 |  | 0 | 8.76 | 2882.74 | 48.34 | 15907.73 | 21 | 0 | 0.0032 | 1.05 | 0 | 0 | 801-4 | RTS 22/ II | RTS 21/ I | 0.11 | 36.2 |  | Práce | Běžná |  |  |  | POL1_
|  | Včetně pomocného pracovního lešení o výšce podlahy do 1900 mm a pro zatížení do 1,5 kPa. | [25 empty] | POP
|  | stropy 1.np: : | [25 empty] | VV | 0
|  | 101 : 40,5 |  | 40.5 | [23 empty] | VV | 0
|  | 102 : 228,38 |  | 228.38 | [23 empty] | VV | 0
|  | 103 : 0 | [25 empty] | VV | 0
|  | 117 : 60,20 |  | 60.2 | [23 empty] | VV | 0
8 | 612401391RT2 | Omítky malých ploch vnitřních stěn přes 0,25 do 1 m2, vápennou štukovou omítkou | kus | 4 |  | 0 | 183.21 | 732.84 | 428.79 | 1715.16 | 21 | 0 | 0.03562 | 0.14 | 0 | 0 | 801-4 | RTS 22/ II | RTS 21/ I | 0.88 | 3.52 |  | Práce | Běžná |  |  |  | POL1_
|  | jakoukoliv maltou, z pomocného pracovního lešení o výšce podlahy do 1900 mm a pro zatížení do 1,5 kPa, | [25 empty] | SPI |  | jakoukoliv maltou, z pomocného pracovního lešení o výšce podlahy do 1900 mm a pro zatížení do 1,5 kPa,
|  | omítka po vybouraných dveřích: : | [25 empty] | VV | 0
|  | vyvěšení dveříních křídel: : | [25 empty] | VV | 0
|  | místnosti 1.np : | [25 empty] | VV | 0
|  | 101 : | [25 empty] | VV | 0
|  | 1800/1970 : 4 |  | 4 | [23 empty] | VV | 0
9 | 612421221R00 | Oprava vnitřních vápenných omítek stěn v množství opravované plochy přes 5 do 10 %, hladkých | m2 | 468.475 |  | 0 | 4.75 | 2225.26 | 50.05 | 23447.17 | 21 | 0 | 0.00534 | 2.5 | 0 | 0 | 801-4 | RTS 22/ II | RTS 21/ I | 0.11 | 51.53 |  | Práce | Běžná |  |  |  | POL1_
|  | penetrace před provedením tenkovrstvých omítek: : | [25 empty] | VV | 0
|  | omítky 1.np : | [25 empty] | VV | 0
|  | místnosti: : | [25 empty] | VV | 0
|  | 101 : (2,64+2,64+14,93)*3,5 |  | 70.735 | [23 empty] | VV | 0
|  | odečet výplní otvorů: : 2*2,4*2*-1 |  | -9.6 | [23 empty] | VV | 0
|  | 1,9*3*3*-1 |  | -17.1 | [23 empty] | VV | 0
|  | 1,5*2,4*-1 |  | -3.6 | [23 empty] | VV | 0
|  | 102 : (21,6+21,6+8,9+8,9+1,1+1,1+1,1+1,1+14,93+3+3)*3,5 |  | 302.155 | [23 empty] | VV | 0
|  | odečet výplní otvorů: : 2,35*3*-1 |  | -7.05 | [23 empty] | VV | 0
|  | 4,73*3*-1 |  | -14.19 | [23 empty] | VV | 0
|  | 2,35*3*-1 |  | -7.05 | [23 empty] | VV | 0
|  | 2,5*2,5*-1 |  | -6.25 | [23 empty] | VV | 0
|  | 2,4*2*-1 |  | -4.8 | [23 empty] | VV | 0
|  | 2,35*2,5*-1 |  | -5.875 | [23 empty] | VV | 0
|  | 117 : (24,95+24,95+2,4+2,4)*3,5 |  | 191.45 | [23 empty] | VV | 0
|  | odečet výplní otvorů: : 1*1,97*5*-1 |  | -9.85 | [23 empty] | VV | 0
|  | 3*3,5*-1 |  | -10.5 | [23 empty] | VV | 0
10 | 612473185R00 | Omítky vnitřní zdiva ze suchých směsí příplatek za zabudované omítníky v ploše stěn | m2 | 468.475 |  | 0 | 18.2 | 8526.25 | 0 | 0 | 21 | 0 | 8e-05 | 0.04 | 0 | 0 | 801-1 | RTS 22/ II | RTS 21/ I | 0 | 0 |  | Práce | Běžná |  |  |  | POL1_
|  | omítka vápenocementová, strojně nebo ručně nanášená v podlaží i ve schodišti na jakýkoliv druh podkladu, kompletní souvrství | [25 empty] | SPI |  | omítka vápenocementová, strojně nebo ručně nanášená v podlaží i ve schodišti na jakýkoliv druh podkladu, kompletní souvrství
|  | viz.omítky : 468,475 |  | 468.475 | [23 empty] | VV | 0
11 | 612481211RU2 | Vyztužení povrchu vnitřních stěn sklotextilní síťovinou s dodávkou síťoviny a stěrkového tmelu | m2 | 319.048 |  | 0 | 104.46 | 33327.75 | 180.04 | 57441.4 | 21 | 0 | 0.00491 | 1.57 | 0 | 0 | 801-1 | RTS 22/ II | RTS 21/ I | 0.36 | 114.86 |  | Práce | Běžná |  |  |  | POL1_
|  | tenkovrstvé omítky stěn: : | [25 empty] | VV | 0
|  | omítky 1.np : | [25 empty] | VV | 0
|  | místnosti: : | [25 empty] | VV | 0
|  | 118 : (11,95+11,95+6,6+6,6)*3,5 |  | 129.85 | [23 empty] | VV | 0
|  | odečet výplní otvorů: : 1,5*2,4*5*-1 |  | -18 | [23 empty] | VV | 0
|  | 1*1,97*-1 |  | -1.97 | [23 empty] | VV | 0
|  | 119 : (6,6+6,6+6,45+6,45)*3,5 |  | 91.35 | [23 empty] | VV | 0
|  | odečet výplní otvorů: : 1,5*2,4*3*-1 |  | -10.8 | [23 empty] | VV | 0
|  | 1*1,97*-1 |  | -1.97 | [23 empty] | VV | 0
|  | 120 : (9,75+6,6+6,6+9,75)*3,5 |  | 114.45 | [23 empty] | VV | 0
|  | odečet výplní otvorů: : 1,5*2,4*4*-1 |  | -14.4 | [23 empty] | VV | 0
|  | 1*1,97*-1 |  | -1.97 | [23 empty] | VV | 0
|  | ostění oken: : | [25 empty] | VV | 0
|  | okna 1500/2400 : (1,5+2,4+2,4)*12*0,43 |  | 32.508 | [23 empty] | VV | 0
12 | 613421173RT2 | Omítka vnitřní pilířů a sloupů vápenná nebo vápennocementová rovná, štuková | m2 | 6.3 |  | 0 | 142.51 | 897.81 | 385.49 | 2428.59 | 21 | 0 | 0.03305 | 0.21 | 0 | 0 | 801-1 | RTS 22/ II | RTS 21/ I | 0.77 | 4.85 |  | Práce | Běžná |  |  |  | POL1_
|  | sloup v 1.np: : (0,45+0,45+0,45+0,45)*3,5 |  | 6.3 | [23 empty] | VV | 0
13 | 622473187RT2 | Příplatek za okenní začišťovací lištu včetně dodávky | m | 101.93 |  | 0 | 23 | 2344.39 | 23.5 | 2395.36 | 21 | 0 | 0.00015 | 0.02 | 0 | 0 | 801-1 | RTS 22/ II | RTS 21/ I | 0.06 | 6.12 |  | Práce | Běžná |  |  |  | POL1_
|  | okna 1500/2400 : (1,5+2,4+2,4)*12 |  | 75.6 | [23 empty] | VV | 0
|  | dveře 1430/2400 : (1,43+2,1+2,1) |  | 5.63 | [23 empty] | VV | 0
|  | dveře 1900/2500 : (1,9+2,5+2,5)*3 |  | 20.7 | [23 empty] | VV | 0
Díl: | 64 | Výplně otvorů |  |  |  | 0 |  | 2158.65 |  | 871.35 |  | 0 |  | 0.04 |  | 0 |  |  |  |  | 1.86 | [6 empty] | DIL
14 | 642942111R00 | Osazení zárubní dveřních ocelových bez dveřních křídel, do zdiva včetně kotvení, na jakoukoliv cementovou maltu, s vybetonováním prahu v zárubni a s osazením špalíků nebo latí pro dřevěný práh plocha do 2,5 m2 | kus | 1 |  | 0 | 18.65 | 18.65 | 871.35 | 871.35 | 21 | 0 | 0.01897 | 0.02 | 0 | 0 | 801-1 | RTS 22/ II | RTS 21/ I | 1.86 | 1.86 |  | Práce | Běžná |  |  |  | POL1_
|  | montáž zárubní: : | [25 empty] | VV | 0
|  | místnosti 1.np : | [25 empty] | VV | 0
|  | 117 : | [25 empty] | VV | 0
|  | 900/1970 : 1 |  | 1 | [23 empty] | VV | 0
15 | 553310763R | zárubeň kovová univerzální; pro zděné stěny, příčky, pro přesné zdění; ústí 150 mm; š průchodu 900 mm; h průchodu 1 970 mm; L, P | kus | 1 |  | 0 | 2140 | 2140 | 0 | 0 | 21 | 0 | 0.0191 | 0.02 | 0 | 0 | SPCM | RTS 22/ II | RTS 21/ I | 0 | 0 |  | Specifikace | Běžná |  |  |  | POL3_
|  | dodávka zárubní: : | [25 empty] | VV | 0
|  | místnosti 1.np : | [25 empty] | VV | 0
|  | 117 : | [25 empty] | VV | 0
|  | 900/1970 : 1 |  | 1 | [23 empty] | VV | 0
Díl: | 94 | Lešení a stavební výtahy |  |  |  | 0 |  | 27146.9 |  | 56104.61 |  | 0 |  | 0.93 |  | 0 |  |  |  |  | 138.11 | [6 empty] | DIL
16 | 941955001R00 | Lešení lehké pracovní pomocné pomocné, o výšce lešeňové podlahy do 1,2 m | m2 | 767.295 |  | 0 | 35.38 | 27146.9 | 73.12 | 56104.61 | 21 | 0 | 0.00121 | 0.93 | 0 | 0 | 800-3 | RTS 22/ II | RTS 21/ I | 0.18 | 138.11 |  | Práce | Běžná |  |  |  | POL1_
|  | lešení pro omítky: : 468,475 |  | 468.475 | [23 empty] | VV | 0
|  | lešení pro podhledy: : 298,82 |  | 298.82 | [23 empty] | VV | 0
Díl: | 95 | Dokončovací konstrukce na pozemních stavbách |  |  |  | 0 |  | 475.12 |  | 37263.68 |  | 0 |  | 0.01 |  | 0 |  |  |  |  | 98.64 | [6 empty] | DIL
17 | 952901111R00 | Vyčištění budov a ostatních objektů budov bytové nebo občanské výstavby - zametení a umytí podlah, dlažeb, obkladů, schodů v místnostech, chodbách a schodištích, vyčištění a umytí oken, dveří s rámy, zárubněmi, umytí a vyčištění jiných zasklených a natíraných ploch a zařizovacích předmětů před předáním do užívání světlá výška podlaží do 4 m | m2 | 298.82 |  | 0 | 1.44 | 430.3 | 117.06 | 34979.87 | 21 | 0 | 4e-05 | 0.01 | 0 | 0 | 801-1 | RTS 22/ II | RTS 21/ I | 0.31 | 92.63 |  | Práce | Běžná |  |  |  | POL1_1
|  | vyčištění budovy: : 298,82 |  | 298.82 | [23 empty] | VV | 0
18 | 952901110R00 | Čištění budov mytím vnějších ploch oken a dveří | m2 | 46.203 |  | 0 | 0.97 | 44.82 | 49.43 | 2283.81 | 21 | 0 | 1e-05 | 0 | 0 | 0 | 801-4 | RTS 22/ II | RTS 21/ I | 0.13 | 6.01 |  | Práce | Běžná |  |  |  | POL1_
|  | mytí vnějších ploch: : | [25 empty] | VV | 0
|  | 1,5*2,4*12 |  | 43.2 | [23 empty] | VV | 0
|  | 1,43*2,1 |  | 3.003 | [23 empty] | VV | 0
Díl: | 96 | Bourání konstrukcí |  |  |  | 0 |  | 1181.17 |  | 31116.55 |  | 0 |  | 0.05 |  | 12.63 |  |  |  |  | 76.57 | [6 empty] | DIL
19 | 962081131R00 | Bourání zdiva příček ze skleněných tvárnic, tloušťky do 100 mm | m2 | 62.83 |  | 0 | 15.3 | 961.3 | 143.7 | 9028.67 | 21 | 0 | 0.00067 | 0.04 | 0.055 | 3.46 | 801-3 | RTS 22/ II | RTS 21/ I | 0.38 | 23.88 |  | Práce | Běžná |  |  |  | POL1_
|  | nebo vybourání otvorů jakýchkoliv rozměrů, včetně pomocného lešení o výšce podlahy do 1900 mm a pro zatížení do 1,5 kPa (150 kg/m2), | [25 empty] | SPI |  | nebo vybourání otvorů jakýchkoliv rozměrů, včetně pomocného lešení o výšce podlahy do 1900 mm a pro zatížení do 1,5 kPa (150 kg/m2),
|  | bourání skleněných příček: : | [25 empty] | VV | 0
|  | chodba 117 : 2,35*1,5*3 |  | 10.575 | [23 empty] | VV | 0
|  | zádveří 101 : 14,93*3,5 |  | 52.255 | [23 empty] | VV | 0
20 | 965081713RT2 | Bourání podlah z keramických dlaždic, tloušťky do 10 mm, plochy přes 1 m2 | m2 | 268.85 |  | 0 | 0 | 0 | 42.1 | 11318.59 | 21 | 0 | 0 | 0 | 0.02 | 5.38 | 801-3 | RTS 22/ II | RTS 21/ I | 0.08 | 21.51 |  | Práce | Běžná |  |  |  | POL1_
|  | bez podkladního lože, s jakoukoliv výplní spár | [25 empty] | SPI
|  | bourání keramických dlažeb: : | [25 empty] | VV | 0
|  | místnosti 1.np: : | [25 empty] | VV | 0
|  | 101 : 40,50 |  | 40.5 | [23 empty] | VV | 0
|  | 102 : 228,35 |  | 228.35 | [23 empty] | VV | 0
21 | 968061125R00 | Vyvěšení nebo zavěšení dřevěných křídel dveří, plochy do 2 m2 | kus | 4 |  | 0 | 0 | 0 | 16.9 | 67.6 | 21 | 0 | 0 | 0 | 0 | 0 | 801-3 | RTS 22/ II | RTS 21/ I | 0.05 | 0.2 |  | Práce | Běžná |  |  |  | POL1_
|  | oken, dveří a vrat, s uložením a opětovným zavěšením po provedení stavebních změn, | [25 empty] | SPI
|  | vyvěšení dveříních křídel: : | [25 empty] | VV | 0
|  | místnosti 1.np : | [25 empty] | VV | 0
|  | 101 : | [25 empty] | VV | 0
|  | 1800/1970 : 4 |  | 4 | [23 empty] | VV | 0
|  | 117 : | [25 empty] | VV | 0
22 | 968072455R00 | Vybourání a vyjmutí kovových rámů a rolet rámů, včetně pomocného lešení o výšce podlahy do 1900 mm a pro zatížení do 1,5 kPa (150 kg/m2) dveřních zárubní, plochy do 2 m2 | m2 | 1.773 |  | 0 | 26.9 | 47.69 | 352.6 | 625.16 | 21 | 0 | 0.00117 | 0 | 0.076 | 0.13 | 801-3 | RTS 22/ II | RTS 21/ I | 0.94 | 1.67 |  | Práce | Běžná |  |  |  | POL1_
|  | vybourání zárubní: : | [25 empty] | VV | 0
|  | místnosti 1.np : | [25 empty] | VV | 0
|  | 117 : | [25 empty] | VV | 0
|  | 900/1970 : 0,9*1,97 |  | 1.773 | [23 empty] | VV | 0
23 | 968072456R00 | Vybourání a vyjmutí kovových rámů a rolet rámů, včetně pomocného lešení o výšce podlahy do 1900 mm a pro zatížení do 1,5 kPa (150 kg/m2) dveřních zárubní, plochy přes 2 m2 | m2 | 7.486 |  | 0 | 23 | 172.18 | 270 | 2021.22 | 21 | 0 | 0.001 | 0.01 | 0.063 | 0.47 | 801-3 | RTS 22/ II | RTS 21/ I | 0.72 | 5.39 |  | Práce | Běžná |  |  |  | POL1_
|  | vybourání zárubní: : | [25 empty] | VV | 0
|  | místnosti 1.np : | [25 empty] | VV | 0
|  | 101 : | [25 empty] | VV | 0
|  | 1800/1970 : 1,9*1,97*2 |  | 7.486 | [23 empty] | VV | 0
24 | 978011121R00 | Otlučení omítek vápenných nebo vápenocementových vnitřních s vyškrabáním spár, s očištěním zdiva stropů, v rozsahu do 10 % | m2 | 329.08 |  | 0 | 0 | 0 | 10.1 | 3323.71 | 21 | 0 | 0 | 0 | 0.004 | 1.32 | 801-3 | RTS 22/ II | RTS 21/ I | 0.03 | 9.87 |  | Práce | Běžná |  |  |  | POL1_
|  | stropy 1.np: : | [25 empty] | VV | 0
|  | 101 : 40,5 |  | 40.5 | [23 empty] | VV | 0
|  | 102 : 228,38 |  | 228.38 | [23 empty] | VV | 0
|  | 103 : 0 | [25 empty] | VV | 0
|  | 117 : 60,20 |  | 60.2 | [23 empty] | VV | 0
25 | 978013121R00 | Otlučení omítek vápenných nebo vápenocementových vnitřních s vyškrabáním spár, s očištěním zdiva stěn, v rozsahu do 10 % | m2 | 468.475 |  | 0 | 0 | 0 | 10.1 | 4731.6 | 21 | 0 | 0 | 0 | 0.004 | 1.87 | 801-3 | RTS 22/ II | RTS 21/ I | 0.03 | 14.05 |  | Práce | Běžná |  |  |  | POL1_
|  | omítky 1.np : | [25 empty] | VV | 0
|  | místnosti: : | [25 empty] | VV | 0
|  | 101 : (2,64+2,64+14,93)*3,5 |  | 70.735 | [23 empty] | VV | 0
|  | odečet výplní otvorů: : 2*2,4*2*-1 |  | -9.6 | [23 empty] | VV | 0
|  | 1,9*3*3*-1 |  | -17.1 | [23 empty] | VV | 0
|  | 1,5*2,4*-1 |  | -3.6 | [23 empty] | VV | 0
|  | 102 : (21,6+21,6+8,9+8,9+1,1+1,1+1,1+1,1+14,93+3+3)*3,5 |  | 302.155 | [23 empty] | VV | 0
|  | odečet výplní otvorů: : 2,35*3*-1 |  | -7.05 | [23 empty] | VV | 0
|  | 4,73*3*-1 |  | -14.19 | [23 empty] | VV | 0
|  | 2,35*3*-1 |  | -7.05 | [23 empty] | VV | 0
|  | 2,5*2,5*-1 |  | -6.25 | [23 empty] | VV | 0
|  | 2,4*2*-1 |  | -4.8 | [23 empty] | VV | 0
|  | 2,35*2,5*-1 |  | -5.875 | [23 empty] | VV | 0
|  | 117 : (24,95+24,95+2,4+2,4)*3,5 |  | 191.45 | [23 empty] | VV | 0
|  | odečet výplní otvorů: : 1*1,97*5*-1 |  | -9.85 | [23 empty] | VV | 0
|  | 3*3,5*-1 |  | -10.5 | [23 empty] | VV | 0
Díl: | 99 | Staveništní přesun hmot |  |  |  | 0 |  | 0 |  | 9318.56 |  | 0 |  | 0 |  | 0 |  |  |  |  | 23.11 | [6 empty] | DIL
26 | 999281108R00 | Přesun hmot pro opravy a údržbu objektů pro opravy a údržbu dosavadních objektů včetně vnějších plášťů výšky do 12 m, | t | 12.2291 |  | 0 | 0 | 0 | 762 | 9318.56 | 21 | 0 | 0 | 0 | 0 | 0 | 801-4 | RTS 22/ II | RTS 21/ I | 1.89 | 23.11 |  | Přesun hmot | Běžná |  |  |  | POL7_
|  | oborů 801, 803, 811 a 812 | [25 empty] | SPI
Díl: | 766 | Konstrukce truhlářské |  |  |  | 0 |  | 5546 |  | 1079.86 |  | 0 |  | 0.02 |  | 0 |  |  |  |  | 2.34 | [6 empty] | DIL
27 | 766661122R00 | Montáž dveřních křídel kompletizovaných otevíravých , , do ocelové nebo fošnové zárubně, jednokřídlových, šířky přes 800 mm | kus | 1 |  | 0 | 0 | 0 | 673 | 673 | 21 | 0 | 0 | 0 | 0 | 0 | 800-766 | RTS 22/ II | RTS 21/ I | 1.5 | 1.5 |  | Práce | Běžná |  |  |  | POL1_
|  | montáž dveří: : | [25 empty] | VV | 0
|  | 900 : 1 |  | 1 | [23 empty] | VV | 0
28 | 766670021R00 | Montáž kliky a štítku | kus | 1 |  | 0 | 0 | 0 | 381 | 381 | 21 | 0 | 0 | 0 | 0 | 0 | 800-766 | RTS 22/ II | RTS 21/ I | 0.78 | 0.78 |  | Práce | Běžná |  |  |  | POL1_
|  | viz.montáž křídel: : 1 |  | 1 | [23 empty] | VV | 0
29 | 54914625R | kování interiérové kliky s kruhovými štíty pro klíč; povrch - kliky pochromované TiN (zlatá); povrch - štíty leštěná nerez TiN (zlatá) | kus | 1 |  | 0 | 906 | 906 | 0 | 0 | 21 | 0 | 0.0008 | 0 | 0 | 0 | SPCM | RTS 22/ II | RTS 21/ I | 0 | 0 |  | Specifikace | Běžná |  |  |  | POL3_
|  | viz.montáž křídel: : 1 |  | 1 | [23 empty] | VV | 0
30 | 61161804R | dveře vnitřní š = 900 mm; h = 1 970,0 mm; dýhované, hladké; otevíravé; počet křídel 1; plné; dub, buk, jasan, mahagon | kus | 1 |  | 0 | 4640 | 4640 | 0 | 0 | 21 | 0 | 0.022 | 0.02 | 0 | 0 | SPCM | RTS 22/ II | RTS 21/ I | 0 | 0 |  | Specifikace | Běžná |  |  |  | POL3_
|  | dodávka dveří 900/1970: : 1 |  | 1 | [23 empty] | VV | 0
31 | 998766102R00 | Přesun hmot pro konstrukce truhlářské v objektech výšky do 12 m | t | 0.0228 |  | 0 | 0 | 0 | 1134 | 25.86 | 21 | 0 | 0 | 0 | 0 | 0 | 800-766 | RTS 22/ II | RTS 21/ I | 2.421 | 0.06 |  | Přesun hmot | Běžná |  |  |  | POL7_
|  | 50 m vodorovně | [25 empty] | SPI
Díl: | 771 | Podlahy z dlaždic a obklady |  |  |  | 0 |  | 241634.23 |  | 239432.58 |  | 0 |  | 7.84 |  | 0 |  |  |  |  | 482.74 | [6 empty] | DIL
32 | 771101121R00 | Příprava podkladu před kladením dlažeb provedení penetrace podkladu | m2 | 268.85 |  | 0 | 0 | 0 | 24.8 | 6667.48 | 21 | 0 | 0 | 0 | 0 | 0 | 800-771 | RTS 22/ II | RTS 21/ I | 0.05 | 13.44 |  | Práce | Běžná |  |  |  | POL1_7
|  | penetrace před položením dlažeb: : | [25 empty] | VV | 0
|  | místnosti 1.np: : | [25 empty] | VV | 0
|  | 101 : 40,50 |  | 40.5 | [23 empty] | VV | 0
|  | 102 : 228,35 |  | 228.35 | [23 empty] | VV | 0
|  | 103 : 0 | [25 empty] | VV | 0
33 | 771111141R00 | Doplňkové práce při kladení dlažeb příplatek za diagonální kladení dlažby | m2 | 268.85 |  | 0 | 0 | 0 | 74.3 | 19975.56 | 21 | 0 | 0 | 0 | 0 | 0 | 800-771 | RTS 22/ II | RTS 21/ I | 0.15 | 40.33 |  | Práce | Běžná |  |  |  | POL1_7
|  | příplatek: : | [25 empty] | VV | 0
|  | místnosti 1.np: : | [25 empty] | VV | 0
|  | 101 : 40,50 |  | 40.5 | [23 empty] | VV | 0
|  | 102 : 228,35 |  | 228.35 | [23 empty] | VV | 0
|  | 103 : 0 | [25 empty] | VV | 0
34 | 771275511RT1 | Montáž obkladů schodišť z dlaždic keramických a ze schodovek na stupnice, , kladených do tmele, C2TS1 | m | 10.25 |  | 0 | 73.7 | 755.43 | 223.8 | 2293.95 | 21 | 0 | 0.00244 | 0.03 | 0 | 0 | 800-771 | RTS 20/ II | RTS 20/ II | 0.46 | 4.72 |  | Práce | Běžná |  |  |  | POL1_
|  | schody do chodby 104 : (3,4+0,6) |  | 4 | [23 empty] | VV | 0
|  | 3,1+0,3 |  | 3.4 | [23 empty] | VV | 0
|  | 2,85 |  | 2.85 | [23 empty] | VV | 0
35 | 771275521RT1 | Montáž obkladů schodišť z dlaždic keramických z dlaždic na podstupnice, , kladených do tmele, C2TS1 | m | 10.25 |  | 0 | 67.07 | 687.47 | 112.93 | 1157.53 | 21 | 0 | 0.00202 | 0.02 | 0 | 0 | 800-771 | RTS 20/ II | RTS 20/ II | 0.23 | 2.36 |  | Práce | Běžná |  |  |  | POL1_
|  | schody do chodby 104 : (3,4+0,6) |  | 4 | [23 empty] | VV | 0
|  | 3,1+0,3 |  | 3.4 | [23 empty] | VV | 0
|  | 2,85 |  | 2.85 | [23 empty] | VV | 0
36 | 771475014RU7 | Montáž soklíků z dlaždic keramických výšky 100 mm, soklíků vodorovných, kladených do flexibilního tmele | m | 106.54 |  | 0 | 10.13 | 1079.25 | 116.87 | 12451.33 | 21 | 0 | 0.00051 | 0.05 | 0 | 0 | 800-771 | RTS 22/ II | RTS 21/ I | 0.24 | 25.57 |  | Práce | Běžná |  |  |  | POL1_7
|  | soklík v místnostech: : | [25 empty] | VV | 0
|  | 1.np : | [25 empty] | VV | 0
|  | 101 : (2,64+2,64+14,93) |  | 20.21 | [23 empty] | VV | 0
|  | 102 : (21,6+21,6+8,9+8,9+1,1+1,1+1,1+1,1+14,93+3+3) |  | 86.33 | [23 empty] | VV | 0
|  | 103 : 0 | [25 empty] | VV | 0
37 | 771479001R00 | Montáž soklíků z dlaždic keramických Řezání dlaždic pro soklíky | m | 106.54 |  | 0 | 5.42 | 577.45 | 87.48 | 9320.12 | 21 | 0 | 0 | 0 | 0 | 0 | 800-771 | RTS 22/ II | RTS 21/ I | 0.15 | 15.98 |  | Práce | Běžná |  |  |  | POL1_7
|  | viz.soklík: : 106,54 |  | 106.54 | [23 empty] | VV | 0
38 | 771575118RU2 | Montáž podlah vnitřních z dlaždic keramických 600 x 600 mm, režných nebo glazovaných, hladkých, kladených do flexibilního tmele | m2 | 268.85 |  | 0 | 158.95 | 42733.71 | 667.05 | 179336.39 | 21 | 0 | 0.00536 | 1.44 | 0 | 0 | 800-771 | RTS 22/ II | RTS 21/ I | 1.35 | 362.95 |  | Práce | Běžná |  |  |  | POL1_7
|  | položení keramické dlažby: : | [25 empty] | VV | 0
|  | místnosti 1.np: : | [25 empty] | VV | 0
|  | 101 : 40,50 |  | 40.5 | [23 empty] | VV | 0
|  | 102 : 228,35 |  | 228.35 | [23 empty] | VV | 0
|  | 103 : 0 | [25 empty] | VV | 0
39 | 771578011RT3 | Montáž podlah vnitřních z dlaždic keramických Zvláštní úpravy spár spára podlaha-stěna silikonem | m | 106.54 |  | 0 | 20.91 | 2227.75 | 34.39 | 3663.91 | 21 | 0 | 4e-05 | 0 | 0 | 0 | 800-771 | RTS 22/ II | RTS 21/ I | 0.07 | 7.46 |  | Práce | Běžná |  |  |  | POL1_7
|  | spára mezi dlažbou a stěnou: : | [25 empty] | VV | 0
|  | 1.np : | [25 empty] | VV | 0
|  | 101 : (2,64+2,64+14,93) |  | 20.21 | [23 empty] | VV | 0
|  | 102 : (21,6+21,6+8,9+8,9+1,1+1,1+1,1+1,1+14,93+3+3) |  | 86.33 | [23 empty] | VV | 0
|  | 103 : 0 | [25 empty] | VV | 0
40 | 771579795R00 | Montáž podlah vnitřních z dlaždic keramických Příplatky k položkám montáže podlah keramických příplatek za spárování voduodpuzující hmotou - plošně | m2 | 283.286 |  | 0 | 23.4 | 6628.89 | 0 | 0 | 21 | 0 | 0.0008 | 0.23 | 0 | 0 | 800-771 | RTS 19/ II | RTS 19/ II | 0 | 0 |  | Práce | Běžná |  |  |  | POL1_7
|  | příplatek: : | [25 empty] | VV | 0
|  | podlah: : 268,85 |  | 268.85 | [23 empty] | VV | 0
|  | sokl: : 144,36*0,1 |  | 14.436 | [23 empty] | VV | 0
41 | 597642070R | dlažba keramická š = 600 mm; l = 600 mm; h = 9,0 mm; povrch matný; pro interiér i exteriér | m2 | 309.5852 |  | 0 | 590 | 182655.27 | 0 | 0 | 21 | 0 | 0.0192 | 5.94 | 0 | 0 | SPCM | RTS 22/ II | RTS 21/ I | 0 | 0 |  | Specifikace | Běžná |  |  |  | POL3_0
|  | dodávka keramické dlažby: : | [25 empty] | VV | 0
|  | podlaha, ztratné 10%: : 268,85*1,1 |  | 295.735 | [23 empty] | VV | 0
|  | sokl, ztratné 30%: : 106,54*0,1*1,3 |  | 13.8502 | [23 empty] | VV | 0
42 | 597642400R | dlažba keramická schodovka; š = 300 mm; l = 300 mm; h = 9,0 mm; povrch matný; pro interiér | m2 | 6.765 |  | 0 | 634 | 4289.01 | 0 | 0 | 21 | 0 | 0.0192 | 0.13 | 0 | 0 | SPCM | RTS 22/ II | RTS 21/ I | 0 | 0 |  | Specifikace | Běžná |  |  |  | POL3_
|  | ztratné 10%: : 10,25*2*0,3*1,1 |  | 6.765 | [23 empty] | VV | 0
43 | 998771102R00 | Přesun hmot pro podlahy z dlaždic v objektech výšky do 12 m | t | 7.8459 |  | 0 | 0 | 0 | 582 | 4566.31 | 21 | 0 | 0 | 0 | 0 | 0 | 800-771 | RTS 22/ II | RTS 21/ I | 1.265 | 9.93 |  | Přesun hmot | Běžná |  |  |  | POL7_
|  | 50 m vodorovně | [25 empty] | SPI
Díl: | 776 | Podlahy povlakové |  |  |  | 0 |  | 41618.04 |  | 22781.13 |  | 0 |  | 0.22 |  | 0.06 |  |  |  |  | 50.89 | [6 empty] | DIL
44 | 776101101R00 | Přípravné práce vysávání povlakových podlah průmyslovým vysavačem | m2 | 60.2 |  | 0 | 0 | 0 | 6.9 | 415.38 | 21 | 0 | 0 | 0 | 0 | 0 | 800-775 | RTS 22/ II | RTS 21/ I | 0.02 | 1.2 |  | Práce | Běžná |  |  |  | POL1_
|  | položky neobsahují žádný materiál | [25 empty] | SPI
|  | vysátí podlah před penetrací a položením PVC: : | [25 empty] | VV | 0
|  | místnosti 1.np: : | [25 empty] | VV | 0
|  | 117 : 60,20 |  | 60.2 | [23 empty] | VV | 0
45 | 776101121R00 | Přípravné práce penetrace podkladu | m2 | 60.2 |  | 0 | 0 | 0 | 22.6 | 1360.52 | 21 | 0 | 0 | 0 | 0 | 0 | 800-775 | RTS 22/ II | RTS 21/ I | 0.05 | 3.01 |  | Práce | Běžná |  |  |  | POL1_7
|  | položky neobsahují žádný materiál | [25 empty] | SPI
|  | penetrace před položením PVC: : | [25 empty] | VV | 0
|  | místnosti 1.np: : | [25 empty] | VV | 0
|  | 117 : 60,20 |  | 60.2 | [23 empty] | VV | 0
46 | 776421100R00 | Lepení soklíků PVC a napojení krytiny na stěnu lepení podlahových soklíků z PVC a vinylu | m | 54.7 |  | 0 | 8.96 | 490.11 | 67.44 | 3688.97 | 21 | 0 | 3e-05 | 0 | 0 | 0 | 800-775 | RTS 22/ II | RTS 21/ I | 0.14 | 7.66 |  | Práce | Běžná |  |  |  | POL1_7
|  | soklík v místnostech, nášlapná vrstva PVC: : | [25 empty] | VV | 0
|  | místnosti: : | [25 empty] | VV | 0
|  | 117 : (24,95+24,95+2,4+2,4) |  | 54.7 | [23 empty] | VV | 0
47 | 776511820R00 | Odstranění povlakových podlah z nášlapné plochy lepených, s podložkou, z ploch přes 20 m2 | m2 | 60.2 |  | 0 | 0 | 0 | 97 | 5839.4 | 21 | 0 | 0 | 0 | 0.001 | 0.06 | 800-775 | RTS 22/ II | RTS 21/ I | 0.26 | 15.65 |  | Práce | Běžná |  |  |  | POL1_
|  | odstranění stávajícího PVC: : | [25 empty] | VV | 0
|  | místnosti 1.np: : | [25 empty] | VV | 0
|  | 117 : 60,20 |  | 60.2 | [23 empty] | VV | 0
48 | 776521100R00 | Lepení povlakových podlah z plastů Lepení povlakových podlah z plastů - pásy z PVC, montáž, | m2 | 60.2 |  | 0 | 71.24 | 4288.65 | 186.76 | 11242.95 | 21 | 0 | 0.00025 | 0.02 | 0 | 0 | 800-775 | RTS 22/ II | RTS 21/ I | 0.38 | 22.88 |  | Práce | Běžná |  |  |  | POL1_7
|  | položení nášlapné vrstvy z PVC: : | [25 empty] | VV | 0
|  | místnosti 1.np: : | [25 empty] | VV | 0
|  | 117 : 60,20 |  | 60.2 | [23 empty] | VV | 0
49 | 776981102R00 | Přechodové, krycí a ukončující podlahové profily montáž přechodové a podlahové lišty, , upevnění vruty s hmoždinkami, , | m | 0.9 |  | 0 | 0 | 0 | 137.5 | 123.75 | 21 | 0 | 0 | 0 | 0 | 0 | 800-775 | RTS 22/ II | RTS 21/ I | 0.28 | 0.25 |  | Práce | Běžná |  |  |  | POL1_7
|  | přechodová lišta mezi nášlapnou vrstvou z PVC a keram.dlažby: : | [25 empty] | VV | 0
|  | místnosti 1.NP : | [25 empty] | VV | 0
|  | 117 : 0,9 |  | 0.9 | [23 empty] | VV | 0
50 | 28412263R | podlahovina PVC v rolích; š = 2 000,0 mm; l = 25 000 mm; tl. 2,60 mm; heterogenní; oblast komerční | m2 | 73.14 |  | 0 | 502 | 36716.28 | 0 | 0 | 21 | 0 | 0.0027 | 0.2 | 0 | 0 | SPCM | RTS 14/ I | RTS 14/ I | 0 | 0 |  | Specifikace | Běžná |  |  |  | POL3_0
|  | dodávka PVC podlahy: : | [25 empty] | VV | 0
|  | viz.montáž podlahy, ztratné 15%: : 60,20*1,115 |  | 67.123 | [23 empty] | VV | 0
|  | viz.sokl, ztratné 10: : 54,70*0,1*1,1 |  | 6.017 | [23 empty] | VV | 0
51 | 5537000111R | lišta přechodová; pro podlahy o stejné výšce; materiál eloxovaný hliník; š = 30,0 mm; h = 4,1 mm; l = 930 mm; samolepicí; stříbro | kus | 1 |  | 0 | 123 | 123 | 0 | 0 | 21 | 0 | 0.00014 | 0 | 0 | 0 | SPCM | RTS 22/ II | RTS 21/ I | 0 | 0 |  | Specifikace | Běžná |  |  |  | POL3_
52 | 998776102R00 | Přesun hmot pro podlahy povlakové v objektech výšky do 12 m | t | 0.21431 |  | 0 | 0 | 0 | 514 | 110.16 | 21 | 0 | 0 | 0 | 0 | 0 | 800-775 | RTS 22/ II | RTS 21/ I | 1.102 | 0.24 |  | Přesun hmot | Běžná |  |  |  | POL7_
|  | vodorovně do 50 m | [25 empty] | SPI
Díl: | 777 | Podlahy ze syntetických hmot |  |  |  | 0 |  | 12024.58 |  | 13783.98 |  | 0 |  | 0.07 |  | 0 |  |  |  |  | 29.71 | [6 empty] | DIL
53 | 777553020R00 | Podlahy ze stěrky silikátové s disperzí Doplňující práce pro podlahy ze stěrek silikátových penetrace nesavého podkladu podlah adhézní vrstvou | m2 | 329.08 |  | 0 | 36.54 | 12024.58 | 41.76 | 13742.38 | 21 | 0 | 0.0002 | 0.07 | 0 | 0 | 800-773 | RTS 22/ II | RTS 21/ I | 0.09 | 29.62 |  | Práce | Běžná |  |  |  | POL1_
|  | adhézní můstek před vyrovnáním podlah: : | [25 empty] | VV | 0
|  | místnosti 1.np: : | [25 empty] | VV | 0
|  | 101 : 40,5 |  | 40.5 | [23 empty] | VV | 0
|  | 102 : 228,38 |  | 228.38 | [23 empty] | VV | 0
|  | 117 : 60,20 |  | 60.2 | [23 empty] | VV | 0
54 | 998777102R00 | Přesun hmot pro podlahy syntetické v objektech výšky do 12 m | t | 0.06582 |  | 0 | 0 | 0 | 632 | 41.6 | 21 | 0 | 0 | 0 | 0 | 0 | 800-773 | RTS 22/ II | RTS 21/ I | 1.321 | 0.09 |  | Přesun hmot | Běžná |  |  |  | POL7_
|  | 50 m vodorovně | [25 empty] | SPI
Díl: | 784 | Malby |  |  |  | 0 |  | 13080.8 |  | 42241.4 |  | 0 |  | 0.38 |  | 0 |  |  |  |  | 83.1 | [6 empty] | DIL
55 | 784402802R00 | Odstranění maleb oškrabáním, v místnostech přes 3,8 m do 5 m | m2 | 319.048 |  | 0 | 0.09 | 28.71 | 34.41 | 10978.44 | 21 | 0 | 0 | 0 | 0 | 0 | 800-784 | RTS 22/ II | RTS 21/ I | 0.07 | 22.33 |  | Práce | Běžná |  |  |  | POL1_
|  | oškrábání stávajících maleb: : | [25 empty] | VV | 0
|  | omítky 1.np : | [25 empty] | VV | 0
|  | místnosti: : | [25 empty] | VV | 0
|  | 118 : (11,95+11,95+6,6+6,6)*3,5 |  | 129.85 | [23 empty] | VV | 0
|  | odečet výplní otvorů: : 1,5*2,4*5*-1 |  | -18 | [23 empty] | VV | 0
|  | 1*1,97*-1 |  | -1.97 | [23 empty] | VV | 0
|  | 119 : (6,6+6,6+6,45+6,45)*3,5 |  | 91.35 | [23 empty] | VV | 0
|  | odečet výplní otvorů: : 1,5*2,4*3*-1 |  | -10.8 | [23 empty] | VV | 0
|  | 1*1,97*-1 |  | -1.97 | [23 empty] | VV | 0
|  | 120 : (9,75+6,6+6,6+9,75)*3,5 |  | 114.45 | [23 empty] | VV | 0
|  | odečet výplní otvorů: : 1,5*2,4*4*-1 |  | -14.4 | [23 empty] | VV | 0
|  | 1*1,97*-1 |  | -1.97 | [23 empty] | VV | 0
|  | ostění oken: : | [25 empty] | VV | 0
|  | okna 1500/2400 : (1,5+2,4+2,4)*12*0,43 |  | 32.508 | [23 empty] | VV | 0
56 | 784161401R00 | Příprava povrchu Penetrace (napouštění) podkladu disperzní, jednonásobná | m2 | 319.048 |  | 0 | 5.75 | 1834.53 | 15.95 | 5088.82 | 21 | 0 | 0.00017 | 0.05 | 0 | 0 | 800-784 | RTS 22/ II | RTS 21/ I | 0.03 | 9.57 |  | Práce | Běžná |  |  |  | POL1_
|  | penetrace před malbou: : | [25 empty] | VV | 0
|  | omítky 1.np : | [25 empty] | VV | 0
|  | místnosti: : | [25 empty] | VV | 0
|  | 118 : (11,95+11,95+6,6+6,6)*3,5 |  | 129.85 | [23 empty] | VV | 0
|  | odečet výplní otvorů: : 1,5*2,4*5*-1 |  | -18 | [23 empty] | VV | 0
|  | 1*1,97*-1 |  | -1.97 | [23 empty] | VV | 0
|  | 119 : (6,6+6,6+6,45+6,45)*3,5 |  | 91.35 | [23 empty] | VV | 0
|  | odečet výplní otvorů: : 1,5*2,4*3*-1 |  | -10.8 | [23 empty] | VV | 0
|  | 1*1,97*-1 |  | -1.97 | [23 empty] | VV | 0
|  | 120 : (9,75+6,6+6,6+9,75)*3,5 |  | 114.45 | [23 empty] | VV | 0
|  | odečet výplní otvorů: : 1,5*2,4*4*-1 |  | -14.4 | [23 empty] | VV | 0
|  | 1*1,97*-1 |  | -1.97 | [23 empty] | VV | 0
|  | ostění oken: : | [25 empty] | VV | 0
|  | okna 1500/2400 : (1,5+2,4+2,4)*12*0,43 |  | 32.508 | [23 empty] | VV | 0
57 | 784441010R00 | Malby latexové v místnostech výšky do 3,8m, jednobarevné, dvojnásobné | m2 | 133.175 |  | 0 | 22.43 | 2987.12 | 56.17 | 7480.44 | 21 | 0 | 0.00042 | 0.06 | 0 | 0 | 800-784 | RTS 22/ II | RTS 21/ I | 0.11 | 14.65 |  | Práce | Běžná |  |  |  | POL1_
|  | otěruvzdorná malba na chodbách: : | [25 empty] | VV | 0
|  | 1.np : | [25 empty] | VV | 0
|  | 101 : (2,64+2,64+14,93)*1,25 |  | 25.2625 | [23 empty] | VV | 0
|  | 102 : (21,6+21,6+8,9+8,9+1,1+1,1+1,1+1,1+14,93+3+3)*1,25 |  | 107.9125 | [23 empty] | VV | 0
|  | 103 : 0 | [25 empty] | VV | 0
58 | 784165512R00 | Malby z malířských směsí otěruvzdorných, , bělost 93 %, dvojnásobné | m2 | 319.048 |  | 0 | 15.47 | 4935.67 | 50.03 | 15961.97 | 21 | 0 | 0.00046 | 0.15 | 0 | 0 | 800-784 | RTS 22/ II | RTS 21/ I | 0.1 | 31.9 |  | Práce | Běžná |  |  |  | POL1_
|  | malba stěn: : | [25 empty] | VV | 0
|  | omítky 1.np : | [25 empty] | VV | 0
|  | místnosti: : | [25 empty] | VV | 0
|  | 118 : (11,95+11,95+6,6+6,6)*3,5 |  | 129.85 | [23 empty] | VV | 0
|  | odečet výplní otvorů: : 1,5*2,4*5*-1 |  | -18 | [23 empty] | VV | 0
|  | 1*1,97*-1 |  | -1.97 | [23 empty] | VV | 0
|  | 119 : (6,6+6,6+6,45+6,45)*3,5 |  | 91.35 | [23 empty] | VV | 0
|  | odečet výplní otvorů: : 1,5*2,4*3*-1 |  | -10.8 | [23 empty] | VV | 0
|  | 1*1,97*-1 |  | -1.97 | [23 empty] | VV | 0
|  | 120 : (9,75+6,6+6,6+9,75)*3,5 |  | 114.45 | [23 empty] | VV | 0
|  | odečet výplní otvorů: : 1,5*2,4*4*-1 |  | -14.4 | [23 empty] | VV | 0
|  | 1*1,97*-1 |  | -1.97 | [23 empty] | VV | 0
|  | ostění oken: : | [25 empty] | VV | 0
|  | okna 1500/2400 : (1,5+2,4+2,4)*12*0,43 |  | 32.508 | [23 empty] | VV | 0
59 | 784011221RT2 | Ostatní práce zakrytí předmětů, , včetně dodávky fólie tl. 0,04 mm | m2 | 45.26 |  | 0 | 5.25 | 237.62 | 13.75 | 622.33 | 21 | 0 | 2e-05 | 0 | 0 | 0 | 800-784 | RTS 22/ II | RTS 21/ I | 0.03 | 1.36 |  | Práce | Běžná |  |  |  | POL1_
|  | zakrytí předmětů před malbami a omítkami : | [25 empty] | VV | 0
|  | odhad-účtováno dle skutečnosti : 45,26 |  | 45.26 | [23 empty] | VV | 0
60 | 784011222RT2 | Ostatní práce zakrytí podlah, , včetně papírové lepenky | m2 | 329.08 |  | 0 | 9.29 | 3057.15 | 6.41 | 2109.4 | 21 | 0 | 0.00035 | 0.12 | 0 | 0 | 800-784 | RTS 22/ II | RTS 21/ I | 0.01 | 3.29 |  | Práce | Běžná |  |  |  | POL1_
|  | místnosti 1.np: : | [25 empty] | VV | 0
|  | 101 : 40,5 |  | 40.5 | [23 empty] | VV | 0
|  | 102 : 228,38 |  | 228.38 | [23 empty] | VV | 0
|  | 103 : 0 | [25 empty] | VV | 0
|  | 117 : 60,20 |  | 60.2 | [23 empty] | VV | 0
Díl: | D96 | Přesuny suti a vybouraných hmot |  |  |  | 0 |  | 0 |  | 45560.49 |  | 0 |  | 0 |  | 0 |  |  |  |  | 45.01 | [6 empty] | DIL
61 | 979011211R00 | Svislá doprava suti a vybouraných hmot nošením za prvé podlaží nad základním podlažím | t | 12.6894 |  | 0 | 0 | 0 | 678 | 8603.44 | 21 | 0 | 0 | 0 | 0 | 0 | 801-3 | RTS 22/ II | RTS 21/ I | 2.01 | 25.51 |  | Přesun suti | Běžná |  |  |  | POL8_
62 | 979081111R00 | Odvoz suti a vybouraných hmot na skládku do 1 km | t | 12.6894 |  | 0 | 0 | 0 | 226 | 2867.81 | 21 | 0 | 0 | 0 | 0 | 0 | 801-3 | RTS 22/ II | RTS 21/ I | 0.49 | 6.22 |  | Přesun suti | Běžná |  |  |  | POL8_
|  | Včetně naložení na dopravní prostředek a složení na skládku, bez poplatku za skládku. | [25 empty] | POP
63 | 979081121R00 | Odvoz suti a vybouraných hmot na skládku příplatek za každý další 1 km | t | 12.6894 |  | 0 | 0 | 0 | 15.6 | 197.96 | 21 | 0 | 0 | 0 | 0 | 0 | 801-3 | RTS 22/ II | RTS 21/ I | 0 | 0 |  | Přesun suti | Běžná |  |  |  | POL8_
64 | 979082111R00 | Vnitrostaveništní doprava suti a vybouraných hmot do 10 m | t | 12.6894 |  | 0 | 0 | 0 | 318 | 4035.24 | 21 | 0 | 0 | 0 | 0 | 0 | 801-3 | RTS 22/ II | RTS 21/ I | 0.942 | 11.95 |  | Přesun suti | Běžná |  |  |  | POL8_
65 | 979082121R00 | Vnitrostaveništní doprava suti a vybouraných hmot příplatek k ceně za každých dalších 5 m | t | 12.6894 |  | 0 | 0 | 0 | 35.4 | 449.21 | 21 | 0 | 0 | 0 | 0 | 0 | 801-3 | RTS 22/ II | RTS 21/ I | 0.105 | 1.33 |  | Přesun suti | Běžná |  |  |  | POL8_
66 | 979990001R00 | Poplatek za skládku stavební suti, skupina 17 09 04 z Katalogu odpadů | t | 12.6894 |  | 0 | 0 | 0 | 300 | 3806.83 | 21 | 0 | 0 | 0 | 0 | 0 | 801-3 | RTS 20/ I | RTS 20/ I | 0 | 0 |  | Přesun suti | Běžná |  |  |  | POL8_
67 | 005121 R | Zařízení staveniště | Soubor | 1 |  | 0 | 0 | 0 | 25600 | 25600 | 21 | 0 | 0 | 0 | 0 | 0 |  | RTS 22/ II | Indiv | 0 | 0 |  | VRN | Běžná |  |  |  | POL99_8
POP
[26 empty] | 15 | 21 | DPH
| Celkem |  |  |  |  | 0 | [19 empty] | 0 | 0 | SUM
END
Note on S6: Jedná se o informaci, zda se jedná o položku, která je do rozpočtu zadána z cenové soustavy RTS, nebo vlastní.
Note on T6: Jedná se o název CÚ, která je zadána u položky rozpočtu

## SO 01 2b Pol
Položkový soupis prací a dodávek | [27 empty] | #TypZaznamu#
S: | 1210305 | ZŠ Francova Lhota stavební úpravy - zázemí | [25 empty] | STA
O: | SO 01 | Stavební úpravy učeben a zázemí ZŠ Francova Lhota v 1.NP a 2.NP | [22 empty] | STA |  |  | OBJ
R: | 2b | Rozpočet stavební úpravy zázemí 2.NP | [25 empty] | ROZ
P.č. | Číslo položky | Název položky | MJ | Množství | Cena / MJ | Celkem | Dodávka | Dodávka celk. | Montáž | Montáž celk. | DPH | Cena s DPH | Hmotnost / MJ | Hmotnost celk.(t) | Dem. hmotnost / MJ | Dem. hmotnost celk.(t) | Ceník | Cen. soustava / platnost | Cenová úroveň | Nhod / MJ | Nhod celk. | Dodavatel | Typ položky | Stav položky
Díl: | 4 | Vodorovné konstrukce |  |  |  | 0 |  | 16154.18 |  | 23089.09 |  | 0 |  | 0.59 |  | 0 |  |  |  |  | 43.21 | [6 empty] | DIL
1 | 416021121R00 | Podhledy na kovové konstrukci opláštěné deskami sádrokartonovými nosná konstrukce z profilů CD s přímým uchycením 1x deska, tloušťky 12,5 mm, standard, bez izolace | m2 | 26.8505 |  | 0 | 223.2 | 5993.02 | 507.8 | 13634.66 | 21 | 0 | 0.0119 | 0.32 | 0 | 0 | 801-1 | RTS 22/ II | RTS 21/ I | 0.95 | 25.51 |  | Práce | Běžná |  |  |  | POL1_
|  | s úpravou rohů, koutů a hran konstrukcí, přebroušení a tmelení spár, | [25 empty] | POP
|  | podhledy na chodbách: : | [25 empty] | VV | 0
|  | místnosti 2.np : | [25 empty] | VV | 0
|  | 201 : 29,506*0,91 |  | 26.8505 | [23 empty] | VV | 0
2 | 416064112R00 | Podhledy kazetové z desek sádrokartonových podhledy z demontovatelných kazet sádrokartonových tloušťka kazety 8 mm, hrana kolmo řezaná, bez izolace | m2 | 35.4072 |  | 0 | 286.98 | 10161.16 | 267.02 | 9454.43 | 21 | 0 | 0.00755 | 0.27 | 0 | 0 | 801-1 | RTS 22/ II | RTS 21/ I | 0.5 | 17.7 |  | Práce | Běžná |  |  |  | POL1_
|  | podhledy kazetové: : | [25 empty] | VV | 0
|  | místnosti 2.np : | [25 empty] | VV | 0
|  | 201 : 29,506*0,6*2 |  | 35.4072 | [23 empty] | VV | 0
|  | 202 : 0 | [25 empty] | VV | 0
|  | 203 : 0 | [25 empty] | VV | 0
|  | 204 : 0 | [25 empty] | VV | 0
|  | 205 : 0 | [25 empty] | VV | 0
|  | 206 : 0 | [25 empty] | VV | 0
|  | 207 : 0 | [25 empty] | VV | 0
|  | 208 : 0 | [25 empty] | VV | 0
|  | 209 : 0 | [25 empty] | VV | 0
|  | 210 : 0 | [25 empty] | VV | 0
|  | 211 : 0 | [25 empty] | VV | 0
|  | 212 : 0 | [25 empty] | VV | 0
|  | 213 : 0 | [25 empty] | VV | 0
|  | 214 : 0 | [25 empty] | VV | 0
|  | 215 : 0 | [25 empty] | VV | 0
|  | 216 : 0 | [25 empty] | VV | 0
Díl: | 61 | Úpravy povrchů vnitřní |  |  |  | 0 |  | 34963.37 |  | 74893.14 |  | 0 |  | 2.56 |  | 0 |  |  |  |  | 161.09 | [6 empty] | DIL
3 | 602012142RT1 | Omítka stěn z hotových směsí vrstva štuková, vápenocementová, , tloušťka vrstvy 2 mm, | m2 | 164.036 |  | 0 | 15.88 | 2604.89 | 111.12 | 18227.68 | 21 | 0 | 0.003 | 0.49 | 0 | 0 | 801-1 | RTS 22/ II | RTS 21/ I | 0.24 | 39.37 |  | Práce | Běžná |  |  |  | POL1_
|  | po jednotlivých vrstvách | [25 empty] | SPI
|  | viz.omítky : 164,036 |  | 164.036 | [23 empty] | VV | 0
4 | 602022191R00 | Omítka stěn z hotových směsí Doplňkové práce pro omítky stěn z hotových směsí nátěr penetrační, kontaktní, s granulátem | m2 | 164.036 |  | 0 | 21.84 | 3582.55 | 31.96 | 5242.59 | 21 | 0 | 0.00023 | 0.04 | 0 | 0 | 801-1 | RTS 22/ II | RTS 21/ I | 0.07 | 11.48 |  | Práce | Běžná |  |  |  | POL1_
|  | po jednotlivých vrstvách | [25 empty] | SPI
|  | penetrace před provedením tenkovrstvých omítek: : | [25 empty] | VV | 0
|  | místnosti 2.np: : | [25 empty] | VV | 0
|  | 201 : (29,506+29,506+2,458+2,458)*3,5 |  | 223.748 | [23 empty] | VV | 0
|  | odečet výplní otvorů: : 1*1,97*6*-1 |  | -11.82 | [23 empty] | VV | 0
|  | 3,45*3,5*-1 |  | -12.075 | [23 empty] | VV | 0
|  | 0,9*1,97*6*-1 |  | -10.638 | [23 empty] | VV | 0
|  | 6,8*3,5*-1 |  | -23.8 | [23 empty] | VV | 0
|  | 0,7*1,97*-1 |  | -1.379 | [23 empty] | VV | 0
5 | 610991111R00 | Zakrývání výplní vnitřních otvorů, předmětů apod. fólií Pe 0,05-0,2 mm | m2 | 118.8 |  | 0 | 13.56 | 1610.93 | 32.94 | 3913.27 | 21 | 0 | 4e-05 | 0 | 0 | 0 | 801-1 | RTS 22/ II | RTS 21/ I | 0.08 | 9.5 |  | Práce | Běžná |  |  |  | POL1_
|  | které se zřizují před úpravami povrchu, a obalení osazených dveřních zárubní před znečištěním při úpravách povrchu nástřikem plastických maltovin včetně pozdějšího odkrytí, | [25 empty] | SPI |  | které se zřizují před úpravami povrchu, a obalení osazených dveřních zárubní před znečištěním při úpravách povrchu nástřikem plastických maltovin včetně pozdějšího odkrytí,
|  | zakrytí oken: : | [25 empty] | VV | 0
|  | 1,5*2,4*33 |  | 118.8 | [23 empty] | VV | 0
6 | 611421121R00 | Oprava vnitřních vápenných omítek stropů železobetonových rovných tvárnicových a kleneb v množství opravované plochy v množství opravované plochy do 5 %, hladkých | m2 | 79.3 |  | 0 | 8.76 | 694.67 | 48.34 | 3833.36 | 21 | 0 | 0.0032 | 0.25 | 0 | 0 | 801-4 | RTS 22/ II | RTS 21/ I | 0.11 | 8.72 |  | Práce | Běžná |  |  |  | POL1_
|  | Včetně pomocného pracovního lešení o výšce podlahy do 1900 mm a pro zatížení do 1,5 kPa. | [25 empty] | POP
|  | místnosti 2.np : | [25 empty] | VV | 0
|  | 201 : 79,30 |  | 79.3 | [23 empty] | VV | 0
|  | 202 : 0 | [25 empty] | VV | 0
|  | 203 : 0 | [25 empty] | VV | 0
|  | 204 : 0 | [25 empty] | VV | 0
|  | 205 : 0 | [25 empty] | VV | 0
|  | 206 : | [25 empty] | VV | 0
|  | 207 : 0 | [25 empty] | VV | 0
|  | 208 : 0 | [25 empty] | VV | 0
|  | 209 : 0 | [25 empty] | VV | 0
|  | 210 : 0 | [25 empty] | VV | 0
|  | 211 : 0 | [25 empty] | VV | 0
|  | 212 : 0 | [25 empty] | VV | 0
|  | 213 : 0 | [25 empty] | VV | 0
|  | 214 : 0 | [25 empty] | VV | 0
|  | 215 : 0 | [25 empty] | VV | 0
|  | 216 : 0 | [25 empty] | VV | 0
7 | 612401391RT2 | Omítky malých ploch vnitřních stěn přes 0,25 do 1 m2, vápennou štukovou omítkou | kus | 1 |  | 0 | 183.21 | 183.21 | 428.79 | 428.79 | 21 | 0 | 0.03562 | 0.04 | 0 | 0 | 801-4 | RTS 22/ II | RTS 21/ I | 0.88 | 0.88 |  | Práce | Běžná |  |  |  | POL1_
|  | jakoukoliv maltou, z pomocného pracovního lešení o výšce podlahy do 1900 mm a pro zatížení do 1,5 kPa, | [25 empty] | SPI |  | jakoukoliv maltou, z pomocného pracovního lešení o výšce podlahy do 1900 mm a pro zatížení do 1,5 kPa,
|  | omítka po vybouraných dveřích: : | [25 empty] | VV | 0
|  | vyvěšení dveříních křídel: : | [25 empty] | VV | 0
|  | místnosti 2.np: : | [25 empty] | VV | 0
|  | 201 : | [25 empty] | VV | 0
|  | 600/1970 : 1 |  | 1 | [23 empty] | VV | 0
|  | 202 : | [25 empty] | VV | 0
8 | 612421221R00 | Oprava vnitřních vápenných omítek stěn v množství opravované plochy přes 5 do 10 %, hladkých | m2 | 164.036 |  | 0 | 4.75 | 779.17 | 50.05 | 8210 | 21 | 0 | 0.00534 | 0.88 | 0 | 0 | 801-4 | RTS 22/ II | RTS 21/ I | 0.11 | 18.04 |  | Práce | Běžná |  |  |  | POL1_
|  | penetrace před provedením tenkovrstvých omítek: : | [25 empty] | VV | 0
|  | místnosti 2.np: : | [25 empty] | VV | 0
|  | 201 : (29,506+29,506+2,458+2,458)*3,5 |  | 223.748 | [23 empty] | VV | 0
|  | odečet výplní otvorů: : 1*1,97*6*-1 |  | -11.82 | [23 empty] | VV | 0
|  | 3,45*3,5*-1 |  | -12.075 | [23 empty] | VV | 0
|  | 0,9*1,97*6*-1 |  | -10.638 | [23 empty] | VV | 0
|  | 6,8*3,5*-1 |  | -23.8 | [23 empty] | VV | 0
|  | 0,7*1,97*-1 |  | -1.379 | [23 empty] | VV | 0
9 | 612473185R00 | Omítky vnitřní zdiva ze suchých směsí příplatek za zabudované omítníky v ploše stěn | m2 | 164.036 |  | 0 | 18.2 | 2985.46 | 0 | 0 | 21 | 0 | 8e-05 | 0.01 | 0 | 0 | 801-1 | RTS 22/ II | RTS 21/ I | 0 | 0 |  | Práce | Běžná |  |  |  | POL1_
|  | omítka vápenocementová, strojně nebo ručně nanášená v podlaží i ve schodišti na jakýkoliv druh podkladu, kompletní souvrství | [25 empty] | SPI |  | omítka vápenocementová, strojně nebo ručně nanášená v podlaží i ve schodišti na jakýkoliv druh podkladu, kompletní souvrství
|  | viz.omítky : 164,036 |  | 164.036 | [23 empty] | VV | 0
10 | 612481211RU2 | Vyztužení povrchu vnitřních stěn sklotextilní síťovinou s dodávkou síťoviny a stěrkového tmelu | m2 | 164.036 |  | 0 | 104.46 | 17135.2 | 180.04 | 29533.04 | 21 | 0 | 0.00491 | 0.81 | 0 | 0 | 801-1 | RTS 22/ II | RTS 21/ I | 0.36 | 59.05 |  | Práce | Běžná |  |  |  | POL1_
|  | tenkovrstvé omítky stěn: : | [25 empty] | VV | 0
|  | místnosti 2.np: : | [25 empty] | VV | 0
|  | 201 : (29,506+29,506+2,458+2,458)*3,5 |  | 223.748 | [23 empty] | VV | 0
|  | odečet výplní otvorů: : 1*1,97*6*-1 |  | -11.82 | [23 empty] | VV | 0
|  | 3,45*3,5*-1 |  | -12.075 | [23 empty] | VV | 0
|  | 0,9*1,97*6*-1 |  | -10.638 | [23 empty] | VV | 0
|  | 6,8*3,5*-1 |  | -23.8 | [23 empty] | VV | 0
|  | 0,7*1,97*-1 |  | -1.379 | [23 empty] | VV | 0
11 | 622473187RT2 | Příplatek za okenní začišťovací lištu včetně dodávky | m | 234.23 |  | 0 | 23 | 5387.29 | 23.5 | 5504.41 | 21 | 0 | 0.00015 | 0.04 | 0 | 0 | 801-1 | RTS 22/ II | RTS 21/ I | 0.06 | 14.05 |  | Práce | Běžná |  |  |  | POL1_
|  | okna 1500/2400 : (1,5+2,4+2,4)*33 |  | 207.9 | [23 empty] | VV | 0
|  | dveře 1430/2400 : (1,43+2,1+2,1) |  | 5.63 | [23 empty] | VV | 0
|  | dveře 1900/2500 : (1,9+2,5+2,5)*3 |  | 20.7 | [23 empty] | VV | 0
Díl: | 63 | Podlahy a podlahové konstrukce |  |  |  | 0 |  | 10842.69 |  | 9339.16 |  | 0 |  | 0.57 |  | 0 |  |  |  |  | 19.83 | [6 empty] | DIL
12 | 632419104RT3 | Potěr ze suchých směsí cementová samonivelační podlahová stěrka, tloušťky 4 mm, bez penetrace | m2 | 79.3 |  | 0 | 136.73 | 10842.69 | 117.77 | 9339.16 | 21 | 0 | 0.00714 | 0.57 | 0 | 0 | 801-1 | RTS 22/ II | RTS 21/ I | 0.25 | 19.83 |  | Práce | Běžná |  |  |  | POL1_7
|  | s rozprostřením a uhlazením | [25 empty] | SPI
|  | Cementová samonivelační podlahová stěrka pro tloušťky 2-10 mm. Pouze pro vnitřní použití, vhodná pro podlahová vytápění, pro jemné vyrovnání nerovných podlah. | [25 empty] | POP |  | Cementová samonivelační podlahová stěrka pro tloušťky 2-10 mm. Pouze pro vnitřní použití, vhodná pro podlahová vytápění, pro jemné vyrovnání nerovných podlah.
|  | vyrovnání povrchů, úřed provedením nášlapných vrstev: : | [25 empty] | VV | 0
|  | místnosti 2.np : | [25 empty] | VV | 0
|  | 201 : 79,30 |  | 79.3 | [23 empty] | VV | 0
|  | 202 : 0 | [25 empty] | VV | 0
|  | 203 : 0 | [25 empty] | VV | 0
|  | 204 : 0 | [25 empty] | VV | 0
|  | 205 : 0 | [25 empty] | VV | 0
|  | 206 : | [25 empty] | VV | 0
|  | 207 : 0 | [25 empty] | VV | 0
|  | 208 : 0 | [25 empty] | VV | 0
|  | 209 : 0 | [25 empty] | VV | 0
|  | 210 : 0 | [25 empty] | VV | 0
|  | 211 : 0 | [25 empty] | VV | 0
|  | 212 : 0 | [25 empty] | VV | 0
|  | 213 : 0 | [25 empty] | VV | 0
|  | 214 : 0 | [25 empty] | VV | 0
|  | 215 : 0 | [25 empty] | VV | 0
|  | 216 : 0 | [25 empty] | VV | 0
Díl: | 64 | Výplně otvorů |  |  |  | 0 |  | 17123.85 |  | 7842.15 |  | 0 |  | 0.33 |  | 0 |  |  |  |  | 16.74 | [6 empty] | DIL
13 | 642942111R00 | Osazení zárubní dveřních ocelových bez dveřních křídel, do zdiva včetně kotvení, na jakoukoliv cementovou maltu, s vybetonováním prahu v zárubni a s osazením špalíků nebo latí pro dřevěný práh plocha do 2,5 m2 | kus | 9 |  | 0 | 18.65 | 167.85 | 871.35 | 7842.15 | 21 | 0 | 0.01897 | 0.17 | 0 | 0 | 801-1 | RTS 22/ II | RTS 21/ I | 1.86 | 16.74 |  | Práce | Běžná |  |  |  | POL1_
|  | montáž zárubní: : | [25 empty] | VV | 0
|  | místnosti 2.np: : | [25 empty] | VV | 0
|  | 201 : | [25 empty] | VV | 0
|  | 600/1970 : 1 |  | 1 | [23 empty] | VV | 0
|  | 213 : | [25 empty] | VV | 0
|  | 800/1970 : 1 |  | 1 | [23 empty] | VV | 0
|  | 214 : | [25 empty] | VV | 0
|  | 900/1970 : 1 |  | 1 | [23 empty] | VV | 0
|  | 800/1970 : 1 |  | 1 | [23 empty] | VV | 0
|  | 600/1970 : 1 |  | 1 | [23 empty] | VV | 0
|  | 215 : | [25 empty] | VV | 0
|  | 900/1970 : 1 |  | 1 | [23 empty] | VV | 0
|  | 800/1970 : 1 |  | 1 | [23 empty] | VV | 0
|  | 600/1970 : 1 |  | 1 | [23 empty] | VV | 0
|  | 216 : | [25 empty] | VV | 0
|  | 800/1970 : 1 |  | 1 | [23 empty] | VV | 0
14 | 553310730R | zárubeň kovová univerzální; pro zděné stěny, příčky, pro přesné zdění; ústí 100 mm; š průchodu 600 mm; h průchodu 1 970 mm; L, P | kus | 3 |  | 0 | 1884 | 5652 | 0 | 0 | 21 | 0 | 0.0182 | 0.05 | 0 | 0 | SPCM | RTS 22/ II | RTS 21/ I | 0 | 0 |  | Specifikace | Běžná |  |  |  | POL3_
|  | dodávka zárubní: : | [25 empty] | VV | 0
|  | místnosti 2.np: : | [25 empty] | VV | 0
|  | 201 : | [25 empty] | VV | 0
|  | 600/1970 : 1 |  | 1 | [23 empty] | VV | 0
|  | 214 : | [25 empty] | VV | 0
|  | 600/1970 : 1 |  | 1 | [23 empty] | VV | 0
|  | 215 : | [25 empty] | VV | 0
|  | 600/1970 : 1 |  | 1 | [23 empty] | VV | 0
15 | 553310732R | zárubeň kovová univerzální; pro zděné stěny, příčky, pro přesné zdění; ústí 100 mm; š průchodu 800 mm; h průchodu 1 970 mm; L, P | kus | 5 |  | 0 | 1884 | 9420 | 0 | 0 | 21 | 0 | 0.0184 | 0.09 | 0 | 0 | SPCM | RTS 22/ II | RTS 21/ I | 0 | 0 |  | Specifikace | Běžná |  |  |  | POL3_
|  | dodávka zárubní: : | [25 empty] | VV | 0
|  | místnosti 2.np: : | [25 empty] | VV | 0
|  | 208 : | [25 empty] | VV | 0
|  | 800/1970 : 1 |  | 1 | [23 empty] | VV | 0
|  | 213 : | [25 empty] | VV | 0
|  | 800/1970 : 1 |  | 1 | [23 empty] | VV | 0
|  | 214 : | [25 empty] | VV | 0
|  | 800/1970 : 1 |  | 1 | [23 empty] | VV | 0
|  | 215 : | [25 empty] | VV | 0
|  | 800/1970 : 1 |  | 1 | [23 empty] | VV | 0
|  | 216 : | [25 empty] | VV | 0
|  | 800/1970 : 1 |  | 1 | [23 empty] | VV | 0
16 | 553310733R | zárubeň kovová univerzální; pro zděné stěny, příčky, pro přesné zdění; ústí 100 mm; š průchodu 900 mm; h průchodu 1 970 mm; L, P | kus | 1 |  | 0 | 1884 | 1884 | 0 | 0 | 21 | 0 | 0.0185 | 0.02 | 0 | 0 | SPCM | RTS 22/ II | RTS 21/ I | 0 | 0 |  | Specifikace | Běžná |  |  |  | POL3_
|  | dodávka zárubní: : | [25 empty] | VV | 0
|  | místnosti 2.np: : | [25 empty] | VV | 0
|  | 215 : | [25 empty] | VV | 0
|  | 900/1970 : 1 |  | 1 | [23 empty] | VV | 0
Díl: | 94 | Lešení a stavební výtahy |  |  |  | 0 |  | 7056.3 |  | 14583.29 |  | 0 |  | 0.24 |  | 0 |  |  |  |  | 35.9 | [6 empty] | DIL
17 | 941955001R00 | Lešení lehké pracovní pomocné pomocné, o výšce lešeňové podlahy do 1,2 m | m2 | 199.4432 |  | 0 | 35.38 | 7056.3 | 73.12 | 14583.29 | 21 | 0 | 0.00121 | 0.24 | 0 | 0 | 800-3 | RTS 22/ II | RTS 21/ I | 0.18 | 35.9 |  | Práce | Běžná |  |  |  | POL1_
|  | lešení pro omítky: : 164,036 |  | 164.036 | [23 empty] | VV | 0
|  | lešení pro podhledy: : 35,40720 |  | 35.4072 | [23 empty] | VV | 0
Díl: | 95 | Dokončovací konstrukce na pozemních stavbách |  |  |  | 0 |  | 166.23 |  | 10017.05 |  | 0 |  | 0 |  | 0 |  |  |  |  | 26.42 | [6 empty] | DIL
18 | 952901111R00 | Vyčištění budov a ostatních objektů budov bytové nebo občanské výstavby - zametení a umytí podlah, dlažeb, obkladů, schodů v místnostech, chodbách a schodištích, vyčištění a umytí oken, dveří s rámy, zárubněmi, umytí a vyčištění jiných zasklených a natíraných ploch a zařizovacích předmětů před předáním do užívání světlá výška podlaží do 4 m | m2 | 35.4072 |  | 0 | 1.44 | 50.99 | 117.06 | 4144.77 | 21 | 0 | 4e-05 | 0 | 0 | 0 | 801-1 | RTS 22/ II | RTS 21/ I | 0.31 | 10.98 |  | Práce | Běžná |  |  |  | POL1_1
|  | vyčištění budovy: : 35,40720 |  | 35.4072 | [23 empty] | VV | 0
19 | 952901110R00 | Čištění budov mytím vnějších ploch oken a dveří | m2 | 118.8 |  | 0 | 0.97 | 115.24 | 49.43 | 5872.28 | 21 | 0 | 1e-05 | 0 | 0 | 0 | 801-4 | RTS 22/ II | RTS 21/ I | 0.13 | 15.44 |  | Práce | Běžná |  |  |  | POL1_
|  | mytí vnějších ploch: : | [25 empty] | VV | 0
|  | 1,5*2,4*33 |  | 118.8 | [23 empty] | VV | 0
Díl: | 96 | Bourání konstrukcí |  |  |  | 0 |  | 333.86 |  | 11686.69 |  | 0 |  | 0.01 |  | 4.03 |  |  |  |  | 29.81 | [6 empty] | DIL
20 | 965081713RT2 | Bourání podlah z keramických dlaždic, tloušťky do 10 mm, plochy přes 1 m2 | m2 | 79.3 |  | 0 | 0 | 0 | 42.1 | 3338.53 | 21 | 0 | 0 | 0 | 0.02 | 1.59 | 801-3 | RTS 22/ II | RTS 21/ I | 0.08 | 6.34 |  | Práce | Běžná |  |  |  | POL1_
|  | bez podkladního lože, s jakoukoliv výplní spár | [25 empty] | SPI
|  | bourání keramických dlažeb: : | [25 empty] | VV | 0
|  | místnosti 1.np: : | [25 empty] | VV | 0
|  | místnosti 2.np: : | [25 empty] | VV | 0
|  | 201 : 79,30 |  | 79.3 | [23 empty] | VV | 0
21 | 968061125R00 | Vyvěšení nebo zavěšení dřevěných křídel dveří, plochy do 2 m2 | kus | 12 |  | 0 | 0 | 0 | 16.9 | 202.8 | 21 | 0 | 0 | 0 | 0 | 0 | 801-3 | RTS 22/ II | RTS 21/ I | 0.05 | 0.6 |  | Práce | Běžná |  |  |  | POL1_
|  | oken, dveří a vrat, s uložením a opětovným zavěšením po provedení stavebních změn, | [25 empty] | SPI
|  | vyvěšení dveříních křídel: : | [25 empty] | VV | 0
|  | místnosti 2.np: : | [25 empty] | VV | 0
|  | 201 : | [25 empty] | VV | 0
|  | 600/1970 : 1 |  | 1 | [23 empty] | VV | 0
|  | 213 : | [25 empty] | VV | 0
|  | 800/1970 : 1 |  | 1 | [23 empty] | VV | 0
|  | 214 : | [25 empty] | VV | 0
|  | 900/1970 : 1 |  | 1 | [23 empty] | VV | 0
|  | 800/1970 : 1 |  | 1 | [23 empty] | VV | 0
|  | 600/1970 : 4 |  | 4 | [23 empty] | VV | 0
|  | 215 : | [25 empty] | VV | 0
|  | 900/1970 : 1 |  | 1 | [23 empty] | VV | 0
|  | 800/1970 : 1 |  | 1 | [23 empty] | VV | 0
|  | 600/1970 : 1 |  | 1 | [23 empty] | VV | 0
|  | 216 : | [25 empty] | VV | 0
|  | 800/1970 : 1 |  | 1 | [23 empty] | VV | 0
22 | 968072455R00 | Vybourání a vyjmutí kovových rámů a rolet rámů, včetně pomocného lešení o výšce podlahy do 1900 mm a pro zatížení do 1,5 kPa (150 kg/m2) dveřních zárubní, plochy do 2 m2 | m2 | 12.411 |  | 0 | 26.9 | 333.86 | 352.6 | 4376.12 | 21 | 0 | 0.00117 | 0.01 | 0.076 | 0.94 | 801-3 | RTS 22/ II | RTS 21/ I | 0.94 | 11.67 |  | Práce | Běžná |  |  |  | POL1_
|  | vybourání zárubní: : | [25 empty] | VV | 0
|  | místnosti 2.np: : | [25 empty] | VV | 0
|  | 201 : | [25 empty] | VV | 0
|  | 600/1970 : 0,7*1,97 |  | 1.379 | [23 empty] | VV | 0
|  | 213 : | [25 empty] | VV | 0
|  | 800/1970 : 0,9*1,97 |  | 1.773 | [23 empty] | VV | 0
|  | 214 : | [25 empty] | VV | 0
|  | 900/1970 : 1*1,97 |  | 1.97 | [23 empty] | VV | 0
|  | 800/1970 : 0,9*1,97 |  | 1.773 | [23 empty] | VV | 0
|  | 215 : | [25 empty] | VV | 0
|  | 900/1970 : 1*1,97 |  | 1.97 | [23 empty] | VV | 0
|  | 800/1970 : 0,9*1,97 |  | 1.773 | [23 empty] | VV | 0
|  | 216 : | [25 empty] | VV | 0
|  | 800/1970 : 0,9*1,97 |  | 1.773 | [23 empty] | VV | 0
23 | 978011121R00 | Otlučení omítek vápenných nebo vápenocementových vnitřních s vyškrabáním spár, s očištěním zdiva stropů, v rozsahu do 10 % | m2 | 79.3 |  | 0 | 0 | 0 | 10.1 | 800.93 | 21 | 0 | 0 | 0 | 0.004 | 0.32 | 801-3 | RTS 22/ II | RTS 21/ I | 0.03 | 2.38 |  | Práce | Běžná |  |  |  | POL1_
|  | místnosti 2.np : | [25 empty] | VV | 0
|  | 201 : 79,30 |  | 79.3 | [23 empty] | VV | 0
|  | 202 : 0 | [25 empty] | VV | 0
|  | 203 : 0 | [25 empty] | VV | 0
|  | 204 : 00 | [25 empty] | VV | 0
|  | 211 : 0 | [25 empty] | VV | 0
|  | 212 : 0 | [25 empty] | VV | 0
24 | 978013121R00 | Otlučení omítek vápenných nebo vápenocementových vnitřních s vyškrabáním spár, s očištěním zdiva stěn, v rozsahu do 10 % | m2 | 293.8917 |  | 0 | 0 | 0 | 10.1 | 2968.31 | 21 | 0 | 0 | 0 | 0.004 | 1.18 | 801-3 | RTS 22/ II | RTS 21/ I | 0.03 | 8.82 |  | Práce | Běžná |  |  |  | POL1_
|  | místnosti 2.np: : | [25 empty] | VV | 0
|  | 201 : (29,506+29,506+2,458+2,458)*3,5 |  | 223.748 | [23 empty] | VV | 0
|  | odečet výplní otvorů: : 1*1,97*6*-1 |  | -11.82 | [23 empty] | VV | 0
|  | 3,45*3,5*-1 |  | -12.075 | [23 empty] | VV | 0
|  | 0,9*1,97*6*-1 |  | -10.638 | [23 empty] | VV | 0
|  | 6,8*3,5*-1 |  | -23.8 | [23 empty] | VV | 0
|  | 0,7*1,97*-1 |  | -1.379 | [23 empty] | VV | 0
|  | ostění oken: : | [25 empty] | VV | 0
|  | okna 1500/2400 : (1,5+2,4+2,4)*33*0,43 |  | 89.397 | [23 empty] | VV | 0
|  | dveře 1430/2400 : (1,43+2,1+2,1)*0,43 |  | 2.4209 | [23 empty] | VV | 0
|  | dveře 1900/2500 : (1,9+2,5+2,5)*0,43*3 |  | 8.901 | [23 empty] | VV | 0
|  | dveře 900/1970 : (0,9+1,97+1,97)*14*0,43 |  | 29.1368 | [23 empty] | VV | 0
Díl: | 99 | Staveništní přesun hmot |  |  |  | 0 |  | 0 |  | 3277.3 |  | 0 |  | 0 |  | 0 |  |  |  |  | 8.14 | [6 empty] | DIL
25 | 999281108R00 | Přesun hmot pro opravy a údržbu objektů pro opravy a údržbu dosavadních objektů včetně vnějších plášťů výšky do 12 m, | t | 4.3009 |  | 0 | 0 | 0 | 762 | 3277.3 | 21 | 0 | 0 | 0 | 0 | 0 | 801-4 | RTS 22/ II | RTS 21/ I | 1.892 | 8.14 |  | Přesun hmot | Běžná |  |  |  | POL7_
|  | oborů 801, 803, 811 a 812 | [25 empty] | SPI
Díl: | 766 | Konstrukce truhlářské |  |  |  | 0 |  | 49914 |  | 9486.75 |  | 0 |  | 0.19 |  | 0 |  |  |  |  | 20.51 | [6 empty] | DIL
26 | 766661112R00 | Montáž dveřních křídel kompletizovaných otevíravých , , do ocelové nebo fošnové zárubně, jednokřídlových, šířky do 800 mm | kus | 9 |  | 0 | 0 | 0 | 650 | 5850 | 21 | 0 | 0 | 0 | 0 | 0 | 800-766 | RTS 22/ II | RTS 21/ I | 1.45 | 13.05 |  | Práce | Běžná |  |  |  | POL1_
|  | montáž dveřního křídla: : | [25 empty] | VV | 0
|  | 600/1970 : 1 |  | 1 | [23 empty] | VV | 0
|  | 700/1970 : 0 | [25 empty] | VV | 0
|  | 800/1970 : 8 |  | 8 | [23 empty] | VV | 0
27 | 766670021R00 | Montáž kliky a štítku | kus | 9 |  | 0 | 0 | 0 | 381 | 3429 | 21 | 0 | 0 | 0 | 0 | 0 | 800-766 | RTS 22/ II | RTS 21/ I | 0.78 | 7.02 |  | Práce | Běžná |  |  |  | POL1_
|  | viz.montáž křídel: : 9 |  | 9 | [23 empty] | VV | 0
28 | 54914625R | kování interiérové kliky s kruhovými štíty pro klíč; povrch - kliky pochromované TiN (zlatá); povrch - štíty leštěná nerez TiN (zlatá) | kus | 9 |  | 0 | 906 | 8154 | 0 | 0 | 21 | 0 | 0.0008 | 0.01 | 0 | 0 | SPCM | RTS 22/ II | RTS 21/ I | 0 | 0 |  | Specifikace | Běžná |  |  |  | POL3_
|  | viz.montáž křídel: : 9 |  | 9 | [23 empty] | VV | 0
29 | 61161801R | dveře vnitřní š = 600 mm; h = 1 970,0 mm; dýhované, hladké; otevíravé; počet křídel 1; plné; dub, buk, jasan, mahagon | kus | 1 |  | 0 | 4640 | 4640 | 0 | 0 | 21 | 0 | 0.016 | 0.02 | 0 | 0 | SPCM | RTS 22/ II | RTS 21/ I | 0 | 0 |  | Specifikace | Běžná |  |  |  | POL3_
|  | dodávka dveří 600/1970: : 1 |  | 1 | [23 empty] | VV | 0
30 | 61161803R | dveře vnitřní š = 800 mm; h = 1 970,0 mm; dýhované, hladké; otevíravé; počet křídel 1; plné; dub, buk, jasan, mahagon | kus | 8 |  | 0 | 4640 | 37120 | 0 | 0 | 21 | 0 | 0.02 | 0.16 | 0 | 0 | SPCM | RTS 22/ II | RTS 21/ I | 0 | 0 |  | Specifikace | Běžná |  |  |  | POL3_
|  | dodávka dveří 800/1970: : 8 |  | 8 | [23 empty] | VV | 0
31 | 998766102R00 | Přesun hmot pro konstrukce truhlářské v objektech výšky do 12 m | t | 0.1832 |  | 0 | 0 | 0 | 1134 | 207.75 | 21 | 0 | 0 | 0 | 0 | 0 | 800-766 | RTS 22/ II | RTS 21/ I | 2.421 | 0.44 |  | Přesun hmot | Běžná |  |  |  | POL7_
|  | 50 m vodorovně | [25 empty] | SPI
Díl: | 771 | Podlahy z dlaždic a obklady |  |  |  | 0 |  | 73309.74 |  | 77393.22 |  | 0 |  | 2.36 |  | 0 |  |  |  |  | 155.32 | [6 empty] | DIL
32 | 771101121R00 | Příprava podkladu před kladením dlažeb provedení penetrace podkladu | m2 | 79.3 |  | 0 | 0 | 0 | 24.8 | 1966.64 | 21 | 0 | 0 | 0 | 0 | 0 | 800-771 | RTS 22/ II | RTS 21/ I | 0.05 | 3.97 |  | Práce | Běžná |  |  |  | POL1_7
|  | penetrace před položením dlažeb: : | [25 empty] | VV | 0
|  | místnosti 2.np: : | [25 empty] | VV | 0
|  | 201 : 79,30 |  | 79.3 | [23 empty] | VV | 0
33 | 771111141R00 | Doplňkové práce při kladení dlažeb příplatek za diagonální kladení dlažby | m2 | 79.3 |  | 0 | 0 | 0 | 74.3 | 5891.99 | 21 | 0 | 0 | 0 | 0 | 0 | 800-771 | RTS 22/ II | RTS 21/ I | 0.15 | 11.9 |  | Práce | Běžná |  |  |  | POL1_7
|  | příplatek: : | [25 empty] | VV | 0
|  | místnosti 2.np: : | [25 empty] | VV | 0
|  | 201 : 79,30 |  | 79.3 | [23 empty] | VV | 0
34 | 771475014RU7 | Montáž soklíků z dlaždic keramických výšky 100 mm, soklíků vodorovných, kladených do flexibilního tmele | m | 63.928 |  | 0 | 10.13 | 647.59 | 116.87 | 7471.27 | 21 | 0 | 0.00051 | 0.03 | 0 | 0 | 800-771 | RTS 22/ II | RTS 21/ I | 0.24 | 15.34 |  | Práce | Běžná |  |  |  | POL1_7
|  | soklík v místnostech: : | [25 empty] | VV | 0
|  | místnosti 2.np: : | [25 empty] | VV | 0
|  | 201 : (29,506+29,506+2,458+2,458) |  | 63.928 | [23 empty] | VV | 0
35 | 771479001R00 | Montáž soklíků z dlaždic keramických Řezání dlaždic pro soklíky | m | 63.928 |  | 0 | 5.42 | 346.49 | 87.48 | 5592.42 | 21 | 0 | 0 | 0 | 0 | 0 | 800-771 | RTS 22/ II | RTS 21/ I | 0.15 | 9.59 |  | Práce | Běžná |  |  |  | POL1_7
|  | viz.soklík: : 63,928 |  | 63.928 | [23 empty] | VV | 0
36 | 771575118RU2 | Montáž podlah vnitřních z dlaždic keramických 600 x 600 mm, režných nebo glazovaných, hladkých, kladených do flexibilního tmele | m2 | 79.3 |  | 0 | 158.95 | 12604.74 | 667.05 | 52897.07 | 21 | 0 | 0.00536 | 0.43 | 0 | 0 | 800-771 | RTS 22/ II | RTS 21/ I | 1.35 | 107.06 |  | Práce | Běžná |  |  |  | POL1_7
|  | položení keramické dlažby: : | [25 empty] | VV | 0
|  | místnosti 2.np: : | [25 empty] | VV | 0
|  | 201 : 79,30 |  | 79.3 | [23 empty] | VV | 0
37 | 771578011RT3 | Montáž podlah vnitřních z dlaždic keramických Zvláštní úpravy spár spára podlaha-stěna silikonem | m | 63.928 |  | 0 | 20.91 | 1336.73 | 34.39 | 2198.48 | 21 | 0 | 4e-05 | 0 | 0 | 0 | 800-771 | RTS 22/ II | RTS 21/ I | 0.07 | 4.47 |  | Práce | Běžná |  |  |  | POL1_7
|  | spára mezi dlažbou a stěnou: : | [25 empty] | VV | 0
|  | místnosti 2.np: : | [25 empty] | VV | 0
|  | 201 : (29,506+29,506+2,458+2,458) |  | 63.928 | [23 empty] | VV | 0
38 | 771579795R00 | Montáž podlah vnitřních z dlaždic keramických Příplatky k položkám montáže podlah keramických příplatek za spárování voduodpuzující hmotou - plošně | m2 | 85.6928 |  | 0 | 23.4 | 2005.21 | 0 | 0 | 21 | 0 | 0.0008 | 0.07 | 0 | 0 | 800-771 | RTS 19/ II | RTS 19/ II | 0 | 0 |  | Práce | Běžná |  |  |  | POL1_7
|  | příplatek: : | [25 empty] | VV | 0
|  | podlah: : 79,30 |  | 79.3 | [23 empty] | VV | 0
|  | sokl: : 63,928*0,1 |  | 6.3928 | [23 empty] | VV | 0
39 | 597642070R | dlažba keramická š = 600 mm; l = 600 mm; h = 9,0 mm; povrch matný; pro interiér i exteriér | m2 | 95.5406 |  | 0 | 590 | 56368.98 | 0 | 0 | 21 | 0 | 0.0192 | 1.83 | 0 | 0 | SPCM | RTS 22/ II | RTS 21/ I | 0 | 0 |  | Specifikace | Běžná |  |  |  | POL3_0
|  | dodávka keramické dlažby: : | [25 empty] | VV | 0
|  | podlaha, ztratné 10%: : 79,3*1,1 |  | 87.23 | [23 empty] | VV | 0
|  | sokl, ztratné 30%: : 63,928*0,1*1,3 |  | 8.3106 | [23 empty] | VV | 0
40 | 998771102R00 | Přesun hmot pro podlahy z dlaždic v objektech výšky do 12 m | t | 2.3631 |  | 0 | 0 | 0 | 582 | 1375.35 | 21 | 0 | 0 | 0 | 0 | 0 | 800-771 | RTS 22/ II | RTS 21/ I | 1.265 | 2.99 |  | Přesun hmot | Běžná |  |  |  | POL7_
|  | 50 m vodorovně | [25 empty] | SPI
Díl: | 777 | Podlahy ze syntetických hmot |  |  |  | 0 |  | 2897.62 |  | 3321.59 |  | 0 |  | 0.02 |  | 0 |  |  |  |  | 7.16 | [6 empty] | DIL
41 | 777553020R00 | Podlahy ze stěrky silikátové s disperzí Doplňující práce pro podlahy ze stěrek silikátových penetrace nesavého podkladu podlah adhézní vrstvou | m2 | 79.3 |  | 0 | 36.54 | 2897.62 | 41.76 | 3311.57 | 21 | 0 | 0.0002 | 0.02 | 0 | 0 | 800-773 | RTS 22/ II | RTS 21/ I | 0.09 | 7.14 |  | Práce | Běžná |  |  |  | POL1_
|  | adhézní můstek před vyrovnáním podlah: : | [25 empty] | VV | 0
|  | místnosti 2.np : | [25 empty] | VV | 0
|  | 201 : 79,30 |  | 79.3 | [23 empty] | VV | 0
|  | 202 : 0 | [25 empty] | VV | 0
|  | 203 : 0 | [25 empty] | VV | 0
|  | 204 : 0 | [25 empty] | VV | 0
|  | 211 : 0 | [25 empty] | VV | 0
|  | 212 : 0 | [25 empty] | VV | 0
|  | 0 | [25 empty] | VV | 0
42 | 998777102R00 | Přesun hmot pro podlahy syntetické v objektech výšky do 12 m | t | 0.01586 |  | 0 | 0 | 0 | 632 | 10.02 | 21 | 0 | 0 | 0 | 0 | 0 | 800-773 | RTS 22/ II | RTS 21/ I | 1.32 | 0.02 |  | Přesun hmot | Běžná |  |  |  | POL7_
|  | 50 m vodorovně | [25 empty] | SPI
Díl: | 784 | Malby |  |  |  | 0 |  | 9764.53 |  | 37047.96 |  | 0 |  | 0.25 |  | 0 |  |  |  |  | 73.92 | [6 empty] | DIL
43 | 784402802R00 | Odstranění maleb oškrabáním, v místnostech přes 3,8 m do 5 m | m2 | 293.8917 |  | 0 | 0.09 | 26.45 | 34.41 | 10112.81 | 21 | 0 | 0 | 0 | 0 | 0 | 800-784 | RTS 22/ II | RTS 21/ I | 0.07 | 20.57 |  | Práce | Běžná |  |  |  | POL1_
|  | oškrábání stávajících maleb: : | [25 empty] | VV | 0
|  | místnosti 2.np: : | [25 empty] | VV | 0
|  | 201 : (29,506+29,506+2,458+2,458)*3,5 |  | 223.748 | [23 empty] | VV | 0
|  | odečet výplní otvorů: : 1*1,97*6*-1 |  | -11.82 | [23 empty] | VV | 0
|  | 3,45*3,5*-1 |  | -12.075 | [23 empty] | VV | 0
|  | 0,9*1,97*6*-1 |  | -10.638 | [23 empty] | VV | 0
|  | 6,8*3,5*-1 |  | -23.8 | [23 empty] | VV | 0
|  | 0,7*1,97*-1 |  | -1.379 | [23 empty] | VV | 0
|  | ostění oken: : | [25 empty] | VV | 0
|  | okna 1500/2400 : (1,5+2,4+2,4)*33*0,43 |  | 89.397 | [23 empty] | VV | 0
|  | dveře 1430/2400 : (1,43+2,1+2,1)*0,43 |  | 2.4209 | [23 empty] | VV | 0
|  | dveře 1900/2500 : (1,9+2,5+2,5)*0,43*3 |  | 8.901 | [23 empty] | VV | 0
|  | dveře 900/1970 : (0,9+1,97+1,97)*14*0,43 |  | 29.1368 | [23 empty] | VV | 0
44 | 784161401R00 | Příprava povrchu Penetrace (napouštění) podkladu disperzní, jednonásobná | m2 | 293.8917 |  | 0 | 5.75 | 1689.88 | 15.95 | 4687.57 | 21 | 0 | 0.00017 | 0.05 | 0 | 0 | 800-784 | RTS 22/ II | RTS 21/ I | 0.03 | 8.82 |  | Práce | Běžná |  |  |  | POL1_
|  | penetrace před malbou: : | [25 empty] | VV | 0
|  | omítky 1.np : | [25 empty] | VV | 0
|  | místnosti 2.np: : | [25 empty] | VV | 0
|  | 201 : (29,506+29,506+2,458+2,458)*3,5 |  | 223.748 | [23 empty] | VV | 0
|  | odečet výplní otvorů: : 1*1,97*6*-1 |  | -11.82 | [23 empty] | VV | 0
|  | 3,45*3,5*-1 |  | -12.075 | [23 empty] | VV | 0
|  | 0,9*1,97*6*-1 |  | -10.638 | [23 empty] | VV | 0
|  | 6,8*3,5*-1 |  | -23.8 | [23 empty] | VV | 0
|  | 0,7*1,97*-1 |  | -1.379 | [23 empty] | VV | 0
|  | ostění oken: : | [25 empty] | VV | 0
|  | okna 1500/2400 : (1,5+2,4+2,4)*33*0,43 |  | 89.397 | [23 empty] | VV | 0
|  | dveře 1430/2400 : (1,43+2,1+2,1)*0,43 |  | 2.4209 | [23 empty] | VV | 0
|  | dveře 1900/2500 : (1,9+2,5+2,5)*0,43*3 |  | 8.901 | [23 empty] | VV | 0
|  | dveře 900/1970 : (0,9+1,97+1,97)*14*0,43 |  | 29.1368 | [23 empty] | VV | 0
45 | 784441010R00 | Malby latexové v místnostech výšky do 3,8m, jednobarevné, dvojnásobné | m2 | 79.91 |  | 0 | 22.43 | 1792.38 | 56.17 | 4488.54 | 21 | 0 | 0.00042 | 0.03 | 0 | 0 | 800-784 | RTS 22/ II | RTS 21/ I | 0.11 | 8.79 |  | Práce | Běžná |  |  |  | POL1_
|  | otěruvzdorná malba na chodbách: : | [25 empty] | VV | 0
|  | místnosti 2.np: : | [25 empty] | VV | 0
|  | 201 : (29,506+29,506+2,458+2,458)*1,25 |  | 79.91 | [23 empty] | VV | 0
46 | 784165512R00 | Malby z malířských směsí otěruvzdorných, , bělost 93 %, dvojnásobné | m2 | 293.8917 |  | 0 | 15.47 | 4546.5 | 50.03 | 14703.4 | 21 | 0 | 0.00046 | 0.14 | 0 | 0 | 800-784 | RTS 22/ II | RTS 21/ I | 0.1 | 29.39 |  | Práce | Běžná |  |  |  | POL1_
|  | malba stěn: : 293,8917 |  | 293.8917 | [23 empty] | VV | 0
47 | 784011221RT2 | Ostatní práce zakrytí předmětů, , včetně dodávky fólie tl. 0,04 mm | m2 | 185.26 |  | 0 | 5.25 | 972.62 | 13.75 | 2547.33 | 21 | 0 | 2e-05 | 0 | 0 | 0 | 800-784 | RTS 22/ II | RTS 21/ I | 0.03 | 5.56 |  | Práce | Běžná |  |  |  | POL1_
|  | zakrytí předmětů před malbami a omítkami : | [25 empty] | VV | 0
|  | odhad-účtováno dle skutečnosti : 185,26 |  | 185.26 | [23 empty] | VV | 0
48 | 784011222RT2 | Ostatní práce zakrytí podlah, , včetně papírové lepenky | m2 | 79.3 |  | 0 | 9.29 | 736.7 | 6.41 | 508.31 | 21 | 0 | 0.00035 | 0.03 | 0 | 0 | 800-784 | RTS 22/ II | RTS 21/ I | 0.01 | 0.79 |  | Práce | Běžná |  |  |  | POL1_
|  | místnosti 2.np : | [25 empty] | VV | 0
|  | 201 : 79,30 |  | 79.3 | [23 empty] | VV | 0
|  | 202 : 0 | [25 empty] | VV | 0
|  | 203 : 0 | [25 empty] | VV | 0
|  | 204 : 0 | [25 empty] | VV | 0
|  | 211 : 0 | [25 empty] | VV | 0
|  | 212 : 0 | [25 empty] | VV | 0
|  | 0 | [25 empty] | VV | 0
Díl: | D96 | Přesuny suti a vybouraných hmot |  |  |  | 0 |  | 0 |  | 6361.61 |  | 0 |  | 0 |  | 0 |  |  |  |  | 14.26 | [6 empty] | DIL
49 | 979011211R00 | Svislá doprava suti a vybouraných hmot nošením za prvé podlaží nad základním podlažím | t | 4.022 |  | 0 | 0 | 0 | 678 | 2726.92 | 21 | 0 | 0 | 0 | 0 | 0 | 801-3 | RTS 22/ II | RTS 21/ I | 2.01 | 8.08 |  | Přesun suti | Běžná |  |  |  | POL8_
50 | 979081111R00 | Odvoz suti a vybouraných hmot na skládku do 1 km | t | 4.022 |  | 0 | 0 | 0 | 226 | 908.97 | 21 | 0 | 0 | 0 | 0 | 0 | 801-3 | RTS 22/ II | RTS 21/ I | 0.49 | 1.97 |  | Přesun suti | Běžná |  |  |  | POL8_
|  | Včetně naložení na dopravní prostředek a složení na skládku, bez poplatku za skládku. | [25 empty] | POP
51 | 979081121R00 | Odvoz suti a vybouraných hmot na skládku příplatek za každý další 1 km | t | 4.022 |  | 0 | 0 | 0 | 15.6 | 62.74 | 21 | 0 | 0 | 0 | 0 | 0 | 801-3 | RTS 22/ II | RTS 21/ I | 0 | 0 |  | Přesun suti | Běžná |  |  |  | POL8_
52 | 979082111R00 | Vnitrostaveništní doprava suti a vybouraných hmot do 10 m | t | 4.022 |  | 0 | 0 | 0 | 318 | 1279 | 21 | 0 | 0 | 0 | 0 | 0 | 801-3 | RTS 22/ II | RTS 21/ I | 0.942 | 3.79 |  | Přesun suti | Běžná |  |  |  | POL8_
53 | 979082121R00 | Vnitrostaveništní doprava suti a vybouraných hmot příplatek k ceně za každých dalších 5 m | t | 4.022 |  | 0 | 0 | 0 | 35.4 | 142.38 | 21 | 0 | 0 | 0 | 0 | 0 | 801-3 | RTS 22/ II | RTS 21/ I | 0.105 | 0.42 |  | Přesun suti | Běžná |  |  |  | POL8_
54 | 979990001R00 | Poplatek za skládku stavební suti, skupina 17 09 04 z Katalogu odpadů | t | 4.022 |  | 0 | 0 | 0 | 300 | 1206.6 | 21 | 0 | 0 | 0 | 0 | 0 | 801-3 | RTS 20/ I | RTS 20/ I | 0 | 0 |  | Přesun suti | Běžná |  |  |  | POL8_
55 | 005121 R | Zařízení staveniště | Soubor | 1 |  | 0 | 0 | 0 | 35 | 35 | 21 | 0 | 0 | 0 | 0 | 0 |  | RTS 22/ II | Indiv | 0 | 0 |  | VRN | Běžná |  |  |  | POL99_8
|  | Veškeré náklady spojené s vybudováním, provozem a odstraněním zařízení staveniště. | [25 empty] | POP
[26 empty] | 15 | 21 | DPH
| Celkem |  |  |  |  | 0 | [19 empty] | 0 | 0 | SUM
END
Note on S6: Jedná se o informaci, zda se jedná o položku, která je do rozpočtu zadána z cenové soustavy RTS, nebo vlastní.
Note on T6: Jedná se o název CÚ, která je zadána u položky rozpočtu

## SO 01 3 Pol
Položkový soupis prací a dodávek | [27 empty] | #TypZaznamu#
S: | 1210305 | ZŠ Francova Lhota stavební úpravy - zázemí | [25 empty] | STA
O: | SO 01 | Stavební úpravy učeben a zázemí ZŠ Francova Lhota v 1.NP a 2.NP | [22 empty] | STA |  |  | OBJ
R: | 3 | Rozpočet elektroinstalace učebny 1.NP | [25 empty] | ROZ
P.č. | Číslo položky | Název položky | MJ | Množství | Cena / MJ | Celkem | Dodávka | Dodávka celk. | Montáž | Montáž celk. | DPH | Cena s DPH | Hmotnost / MJ | Hmotnost celk.(t) | Dem. hmotnost / MJ | Dem. hmotnost celk.(t) | Ceník | Cen. soustava / platnost | Cenová úroveň | Nhod / MJ | Nhod celk. | Dodavatel | Typ položky | Stav položky
Díl: | M21 | Elektromontáže |  |  |  | 0 |  | 180553.2 |  | 153735.2 |  | 0 |  | 0 |  | 0 |  |  |  |  | 0 | [6 empty] | DIL
1 | 3217 | vodič CY6 žz | m | 350 |  | 0 | 0 | 0 | 23.9 | 8365 | 21 | 0 | 0 | 0 | 0 | 0 |  | Vlastní | Indiv | 0 | 0 |  | Práce | Běžná |  |  |  | POL1_9
2 | 3219 | demontáž původní instalace | h | 65 |  | 0 | 0 | 0 | 381.44 | 24793.6 | 21 | 0 | 0 | 0 | 0 | 0 |  | Vlastní | Indiv | 0 | 0 |  | Práce | Běžná |  |  |  | POL1_9
3 | 3220 | revize el. zařízení | h | 60 |  | 0 | 0 | 0 | 384.61 | 23076.6 | 21 | 0 | 0 | 0 | 0 | 0 |  | Vlastní | Indiv | 0 | 0 |  | Práce | Běžná |  |  |  | POL1_9
4 | 3221 | montáž | h | 390 |  | 0 | 0 | 0 | 250 | 97500 | 21 | 0 | 0 | 0 | 0 | 0 |  | Vlastní | Indiv | 0 | 0 |  | Práce | Běžná |  |  |  | POL1_9
5 | 3201 | Svítidlo do kazetového podhledu - LED Panel 1x1xLED/40W/230V | ks | 46 |  | 0 | 1364.94 | 62787.24 | 0 | 0 | 21 | 0 | 0 | 0 | 0 | 0 |  | Vlastní | Indiv | 0 | 0 |  | Specifikace | Běžná |  |  |  | POL3_0
6 | 3202 | Svítislo stropní panelové, na SDK podhled, LED | ks | 4 |  | 0 | 960 | 3840 | 0 | 0 | 21 | 0 | 0 | 0 | 0 | 0 |  | Vlastní | Indiv | 0 | 0 |  | Specifikace | Běžná |  |  |  | POL3_
7 | 3206 | nouzové svítidlo, IP65 | ks | 12 |  | 0 | 702.86 | 8434.32 | 0 | 0 | 21 | 0 | 0 | 0 | 0 | 0 |  | Vlastní | Indiv | 0 | 0 |  | Specifikace | Běžná |  |  |  | POL3_0
8 | 3207 | spínač č.6, IP 20, bílá | ks | 72 |  | 0 | 86.81 | 6250.32 | 0 | 0 | 21 | 0 | 0 | 0 | 0 | 0 |  | Vlastní | Indiv | 0 | 0 |  | Specifikace | Běžná |  |  |  | POL3_0
9 | 3208 | spínač č.5, IP 20, bílá | ks | 48 |  | 0 | 121.54 | 5833.92 | 0 | 0 | 21 | 0 | 0 | 0 | 0 | 0 |  | Vlastní | Indiv | 0 | 0 |  | Specifikace | Běžná |  |  |  | POL3_0
10 | 3209 | zásuvka 1x230V, IP20, bílá | ks | 90 |  | 0 | 162.15 | 14593.5 | 0 | 0 | 21 | 0 | 0 | 0 | 0 | 0 |  | Vlastní | Indiv | 0 | 0 |  | Specifikace | Běžná |  |  |  | POL3_0
11 | 3210 | krabice KU68 | ks | 210 |  | 0 | 5.96 | 1251.6 | 0 | 0 | 21 | 0 | 0 | 0 | 0 | 0 |  | Vlastní | Indiv | 0 | 0 |  | Specifikace | Běžná |  |  |  | POL3_0
|  | 210 |  | 210 | [23 empty] | VV | 0
12 | 3211 | sádra stavební | kg | 100 |  | 0 | 4.03 | 403 | 0 | 0 | 21 | 0 | 0 | 0 | 0 | 0 |  | Vlastní | Indiv | 0 | 0 |  | Specifikace | Běžná |  |  |  | POL3_0
13 | 3212 | kabel CYKY-J 3x1,5 | m | 510 |  | 0 | 14.37 | 7328.7 | 0 | 0 | 21 | 0 | 0 | 0 | 0 | 0 |  | Vlastní | Indiv | 0 | 0 |  | Specifikace | Běžná |  |  |  | POL3_0
14 | 3213 | kabel CYKY-J 5x1,5 | m | 312 |  | 0 | 17.07 | 5325.84 | 0 | 0 | 21 | 0 | 0 | 0 | 0 | 0 |  | Vlastní | Indiv | 0 | 0 |  | Specifikace | Běžná |  |  |  | POL3_0
15 | 3214 | kabel CYKY-O 3x1,5 | m | 576 |  | 0 | 7.76 | 4469.76 | 0 | 0 | 21 | 0 | 0 | 0 | 0 | 0 |  | Vlastní | Indiv | 0 | 0 |  | Specifikace | Běžná |  |  |  | POL3_0
16 | 3215 | kabel CYKY-J 3x2,5 | m | 720 |  | 0 | 27.44 | 19756.8 | 0 | 0 | 21 | 0 | 0 | 0 | 0 | 0 |  | Vlastní | Indiv | 0 | 0 |  | Specifikace | Běžná |  |  |  | POL3_0
17 | 3216 | kabel CYKY-J 5x6 | m | 252 |  | 0 | 95.35 | 24028.2 | 0 | 0 | 21 | 0 | 0 | 0 | 0 | 0 |  | Vlastní | Indiv | 0 | 0 |  | Specifikace | Běžná |  |  |  | POL3_0
18 | 3218 | rozvaděč RS (komplet) | ks | 1 |  | 0 | 16250 | 16250 | 0 | 0 | 21 | 0 | 0 | 0 | 0 | 0 |  | Vlastní | Indiv | 0 | 0 |  | Specifikace | Běžná |  |  |  | POL3_0
[26 empty] | 15 | 21 | DPH
| Celkem |  |  |  |  | 0 | [19 empty] | 0 | 0 | SUM
END
Note on S6: Jedná se o informaci, zda se jedná o položku, která je do rozpočtu zadána z cenové soustavy RTS, nebo vlastní.
Note on T6: Jedná se o název CÚ, která je zadána u položky rozpočtu

## SO 01 3b Pol
Položkový soupis prací a dodávek | [27 empty] | #TypZaznamu#
S: | 1210305 | ZŠ Francova Lhota stavební úpravy - zázemí | [25 empty] | STA
O: | SO 01 | Stavební úpravy učeben a zázemí ZŠ Francova Lhota v 1.NP a 2.NP | [22 empty] | STA |  |  | OBJ
R: | 3b | Rozpočet elektroinstalace zázemí 1.NP | [25 empty] | ROZ
P.č. | Číslo položky | Název položky | MJ | Množství | Cena / MJ | Celkem | Dodávka | Dodávka celk. | Montáž | Montáž celk. | DPH | Cena s DPH | Hmotnost / MJ | Hmotnost celk.(t) | Dem. hmotnost / MJ | Dem. hmotnost celk.(t) | Ceník | Cen. soustava / platnost | Cenová úroveň | Nhod / MJ | Nhod celk. | Dodavatel | Typ položky | Stav položky
Díl: | M21 | Elektromontáže |  |  |  | 0 |  | 168382.54 |  | 130471.54 |  | 0 |  | 0 |  | 0 |  |  |  |  | 0 | [6 empty] | DIL
1 | 3217 | vodič CY6 žz | m | 284 |  | 0 | 0 | 0 | 23.9 | 6787.6 | 21 | 0 | 0 | 0 | 0 | 0 |  | Vlastní | Indiv | 0 | 0 |  | Práce | Běžná |  |  |  | POL1_9
2 | 3219 | demontáž původní instalace | h | 51 |  | 0 | 0 | 0 | 381.44 | 19453.44 | 21 | 0 | 0 | 0 | 0 | 0 |  | Vlastní | Indiv | 0 | 0 |  | Práce | Běžná |  |  |  | POL1_9
3 | 3220 | revize el. zařízení | h | 50 |  | 0 | 0 | 0 | 384.61 | 19230.5 | 21 | 0 | 0 | 0 | 0 | 0 |  | Vlastní | Indiv | 0 | 0 |  | Práce | Běžná |  |  |  | POL1_9
4 | 3221 | montáž | h | 340 |  | 0 | 0 | 0 | 250 | 85000 | 21 | 0 | 0 | 0 | 0 | 0 |  | Vlastní | Indiv | 0 | 0 |  | Práce | Běžná |  |  |  | POL1_9
5 | 3201 | Svítidlo do kazetového podhledu - LED Panel 1x1xLED/40W/230V | ks | 66 |  | 0 | 1364.94 | 90086.04 | 0 | 0 | 21 | 0 | 0 | 0 | 0 | 0 |  | Vlastní | Indiv | 0 | 0 |  | Specifikace | Běžná |  |  |  | POL3_0
6 | 3202 | Svítislo stropní panelové, na SDK podhled, LED | ks | 8 |  | 0 | 960 | 7680 | 0 | 0 | 21 | 0 | 0 | 0 | 0 | 0 |  | Vlastní | Indiv | 0 | 0 |  | Specifikace | Běžná |  |  |  | POL3_
7 | 3206 | nouzové svítidlo, IP65 | ks | 4 |  | 0 | 702.86 | 2811.44 | 0 | 0 | 21 | 0 | 0 | 0 | 0 | 0 |  | Vlastní | Indiv | 0 | 0 |  | Specifikace | Běžná |  |  |  | POL3_0
8 | 3207 | spínač č.6, IP 20, bílá | ks | 35 |  | 0 | 86.81 | 3038.35 | 0 | 0 | 21 | 0 | 0 | 0 | 0 | 0 |  | Vlastní | Indiv | 0 | 0 |  | Specifikace | Běžná |  |  |  | POL3_0
9 | 3208 | spínač č.5, IP 20, bílá | ks | 20 |  | 0 | 121.54 | 2430.8 | 0 | 0 | 21 | 0 | 0 | 0 | 0 | 0 |  | Vlastní | Indiv | 0 | 0 |  | Specifikace | Běžná |  |  |  | POL3_0
10 | 3209 | zásuvka 1x230V, IP20, bílá | ks | 21 |  | 0 | 162.15 | 3405.15 | 0 | 0 | 21 | 0 | 0 | 0 | 0 | 0 |  | Vlastní | Indiv | 0 | 0 |  | Specifikace | Běžná |  |  |  | POL3_0
11 | 3210 | krabice KU68 | ks | 76 |  | 0 | 5.96 | 452.96 | 0 | 0 | 21 | 0 | 0 | 0 | 0 | 0 |  | Vlastní | Indiv | 0 | 0 |  | Specifikace | Běžná |  |  |  | POL3_0
|  | 35+20+21 |  | 76 | [23 empty] | VV | 0
12 | 3211 | sádra stavební | kg | 60 |  | 0 | 4.03 | 241.8 | 0 | 0 | 21 | 0 | 0 | 0 | 0 | 0 |  | Vlastní | Indiv | 0 | 0 |  | Specifikace | Běžná |  |  |  | POL3_0
13 | 3212 | kabel CYKY-J 3x1,5 | m | 420 |  | 0 | 14.37 | 6035.4 | 0 | 0 | 21 | 0 | 0 | 0 | 0 | 0 |  | Vlastní | Indiv | 0 | 0 |  | Specifikace | Běžná |  |  |  | POL3_0
14 | 3213 | kabel CYKY-J 5x1,5 | m | 280 |  | 0 | 17.07 | 4779.6 | 0 | 0 | 21 | 0 | 0 | 0 | 0 | 0 |  | Vlastní | Indiv | 0 | 0 |  | Specifikace | Běžná |  |  |  | POL3_0
15 | 3214 | kabel CYKY-O 3x1,5 | m | 320 |  | 0 | 7.76 | 2483.2 | 0 | 0 | 21 | 0 | 0 | 0 | 0 | 0 |  | Vlastní | Indiv | 0 | 0 |  | Specifikace | Běžná |  |  |  | POL3_0
16 | 3215 | kabel CYKY-J 3x2,5 | m | 420 |  | 0 | 27.44 | 11524.8 | 0 | 0 | 21 | 0 | 0 | 0 | 0 | 0 |  | Vlastní | Indiv | 0 | 0 |  | Specifikace | Běžná |  |  |  | POL3_0
17 | 3216 | kabel CYKY-J 5x6 | m | 180 |  | 0 | 95.35 | 17163 | 0 | 0 | 21 | 0 | 0 | 0 | 0 | 0 |  | Vlastní | Indiv | 0 | 0 |  | Specifikace | Běžná |  |  |  | POL3_0
18 | 3218 | rozvaděč RS (komplet) | ks | 1 |  | 0 | 16250 | 16250 | 0 | 0 | 21 | 0 | 0 | 0 | 0 | 0 |  | Vlastní | Indiv | 0 | 0 |  | Specifikace | Běžná |  |  |  | POL3_0
[26 empty] | 15 | 21 | DPH
| Celkem |  |  |  |  | 0 | [19 empty] | 0 | 0 | SUM
END
Note on S6: Jedná se o informaci, zda se jedná o položku, která je do rozpočtu zadána z cenové soustavy RTS, nebo vlastní.
Note on T6: Jedná se o název CÚ, která je zadána u položky rozpočtu

## SO 01 4 Pol
Položkový soupis prací a dodávek | [27 empty] | #TypZaznamu#
S: | 1210305 | ZŠ Francova Lhota stavební úpravy - zázemí | [25 empty] | STA
O: | SO 01 | Stavební úpravy učeben a zázemí ZŠ Francova Lhota v 1.NP a 2.NP | [22 empty] | STA |  |  | OBJ
R: | 4 | Rozpočet elektroinstalace učebny 2.NP | [25 empty] | ROZ
P.č. | Číslo položky | Název položky | MJ | Množství | Cena / MJ | Celkem | Dodávka | Dodávka celk. | Montáž | Montáž celk. | DPH | Cena s DPH | Hmotnost / MJ | Hmotnost celk.(t) | Dem. hmotnost / MJ | Dem. hmotnost celk.(t) | Ceník | Cen. soustava / platnost | Cenová úroveň | Nhod / MJ | Nhod celk. | Dodavatel | Typ položky | Stav položky
Díl: | M21 | Elektromontáže |  |  |  | 0 |  | 118355.42 |  | 101840.4 |  | 0 |  | 0 |  | 0 |  |  |  |  | 0 | [6 empty] | DIL
1 | 3217 | vodič CY6 žz | m | 210 |  | 0 | 0 | 0 | 23.9 | 5019 | 21 | 0 | 0 | 0 | 0 | 0 |  | Vlastní | Indiv | 0 | 0 |  | Práce | Běžná |  |  |  | POL1_9
2 | 3219 | demontáž původní instalace | h | 32 |  | 0 | 0 | 0 | 381.44 | 12206.08 | 21 | 0 | 0 | 0 | 0 | 0 |  | Vlastní | Indiv | 0 | 0 |  | Práce | Běžná |  |  |  | POL1_9
3 | 3220 | revize el. zařízení | h | 12 |  | 0 | 0 | 0 | 384.61 | 4615.32 | 21 | 0 | 0 | 0 | 0 | 0 |  | Vlastní | Indiv | 0 | 0 |  | Práce | Běžná |  |  |  | POL1_9
4 | 3221 | montáž | h | 320 |  | 0 | 0 | 0 | 250 | 80000 | 21 | 0 | 0 | 0 | 0 | 0 |  | Vlastní | Indiv | 0 | 0 |  | Práce | Běžná |  |  |  | POL1_9
5 | 3201 | Svítidlo do kazetového podhledu - LED Panel 1x1xLED/40W/230V | ks | 42 |  | 0 | 1364.94 | 57327.48 | 0 | 0 | 21 | 0 | 0 | 0 | 0 | 0 |  | Vlastní | Indiv | 0 | 0 |  | Specifikace | Běžná |  |  |  | POL3_0
6 | 3202 | Svítislo stropní panelové, na SDK podhled, LED | ks | 6 |  | 0 | 960 | 5760 | 0 | 0 | 21 | 0 | 0 | 0 | 0 | 0 |  | Vlastní | Indiv | 0 | 0 |  | Specifikace | Běžná |  |  |  | POL3_
7 | 3206 | nouzové svítidlo, IP65 | ks | 2 |  | 0 | 702.86 | 1405.72 | 0 | 0 | 21 | 0 | 0 | 0 | 0 | 0 |  | Vlastní | Indiv | 0 | 0 |  | Specifikace | Běžná |  |  |  | POL3_0
8 | 3207 | spínač č.6, IP 20, bílá | ks | 32 |  | 0 | 86.81 | 2777.92 | 0 | 0 | 21 | 0 | 0 | 0 | 0 | 0 |  | Vlastní | Indiv | 0 | 0 |  | Specifikace | Běžná |  |  |  | POL3_0
9 | 3208 | spínač č.5, IP 20, bílá | ks | 20 |  | 0 | 121.54 | 2430.8 | 0 | 0 | 21 | 0 | 0 | 0 | 0 | 0 |  | Vlastní | Indiv | 0 | 0 |  | Specifikace | Běžná |  |  |  | POL3_0
10 | 3209 | zásuvka 1x230V, IP20, bílá | ks | 20 |  | 0 | 162.15 | 3243 | 0 | 0 | 21 | 0 | 0 | 0 | 0 | 0 |  | Vlastní | Indiv | 0 | 0 |  | Specifikace | Běžná |  |  |  | POL3_0
11 | 3210 | krabice KU68 | ks | 72 |  | 0 | 5.96 | 429.12 | 0 | 0 | 21 | 0 | 0 | 0 | 0 | 0 |  | Vlastní | Indiv | 0 | 0 |  | Specifikace | Běžná |  |  |  | POL3_0
|  | 32+20+20 |  | 72 | [23 empty] | VV | 0
12 | 3211 | sádra stavební | kg | 64 |  | 0 | 4.03 | 257.92 | 0 | 0 | 21 | 0 | 0 | 0 | 0 | 0 |  | Vlastní | Indiv | 0 | 0 |  | Specifikace | Běžná |  |  |  | POL3_0
13 | 3212 | kabel CYKY-J 3x1,5 | m | 280 |  | 0 | 14.37 | 4023.6 | 0 | 0 | 21 | 0 | 0 | 0 | 0 | 0 |  | Vlastní | Indiv | 0 | 0 |  | Specifikace | Běžná |  |  |  | POL3_0
14 | 3213 | kabel CYKY-J 5x1,5 | m | 177 |  | 0 | 17.07 | 3021.39 | 0 | 0 | 21 | 0 | 0 | 0 | 0 | 0 |  | Vlastní | Indiv | 0 | 0 |  | Specifikace | Běžná |  |  |  | POL3_0
15 | 3214 | kabel CYKY-O 3x1,5 | m | 322 |  | 0 | 7.76 | 2498.72 | 0 | 0 | 21 | 0 | 0 | 0 | 0 | 0 |  | Vlastní | Indiv | 0 | 0 |  | Specifikace | Běžná |  |  |  | POL3_0
16 | 3215 | kabel CYKY-J 3x2,5 | m | 325 |  | 0 | 27.44 | 8918 | 0 | 0 | 21 | 0 | 0 | 0 | 0 | 0 |  | Vlastní | Indiv | 0 | 0 |  | Specifikace | Běžná |  |  |  | POL3_0
17 | 3216 | kabel CYKY-J 5x6 | m | 105 |  | 0 | 95.35 | 10011.75 | 0 | 0 | 21 | 0 | 0 | 0 | 0 | 0 |  | Vlastní | Indiv | 0 | 0 |  | Specifikace | Běžná |  |  |  | POL3_0
18 | 3218 | rozvaděč RS (komplet) | ks | 1 |  | 0 | 16250 | 16250 | 0 | 0 | 21 | 0 | 0 | 0 | 0 | 0 |  | Vlastní | Indiv | 0 | 0 |  | Specifikace | Běžná |  |  |  | POL3_0
[26 empty] | 15 | 21 | DPH
| Celkem |  |  |  |  | 0 | [19 empty] | 0 | 0 | SUM
END
Note on S6: Jedná se o informaci, zda se jedná o položku, která je do rozpočtu zadána z cenové soustavy RTS, nebo vlastní.
Note on T6: Jedná se o název CÚ, která je zadána u položky rozpočtu

## SO 01 4b Pol
Položkový soupis prací a dodávek | [27 empty] | #TypZaznamu#
S: | 1210305 | ZŠ Francova Lhota stavební úpravy - zázemí | [25 empty] | STA
O: | SO 01 | Stavební úpravy učeben a zázemí ZŠ Francova Lhota v 1.NP a 2.NP | [22 empty] | STA |  |  | OBJ
R: | 4b | Rozpočet elektroinstalace zázemí 2.NP | [25 empty] | ROZ
P.č. | Číslo položky | Název položky | MJ | Množství | Cena / MJ | Celkem | Dodávka | Dodávka celk. | Montáž | Montáž celk. | DPH | Cena s DPH | Hmotnost / MJ | Hmotnost celk.(t) | Dem. hmotnost / MJ | Dem. hmotnost celk.(t) | Ceník | Cen. soustava / platnost | Cenová úroveň | Nhod / MJ | Nhod celk. | Dodavatel | Typ položky | Stav položky
Díl: | M21 | Elektromontáže |  |  |  | 0 |  | 63191.04 |  | 54976.88 |  | 0 |  | 0 |  | 0 |  |  |  |  | 0 | [6 empty] | DIL
1 | 3217 | vodič CY6 žz | m | 65 |  | 0 | 0 | 0 | 23.9 | 1553.5 | 21 | 0 | 0 | 0 | 0 | 0 |  | Vlastní | Indiv | 0 | 0 |  | Práce | Běžná |  |  |  | POL1_9
2 | 3219 | demontáž původní instalace | h | 12 |  | 0 | 0 | 0 | 381.44 | 4577.28 | 21 | 0 | 0 | 0 | 0 | 0 |  | Vlastní | Indiv | 0 | 0 |  | Práce | Běžná |  |  |  | POL1_9
3 | 3220 | revize el. zařízení | h | 10 |  | 0 | 0 | 0 | 384.61 | 3846.1 | 21 | 0 | 0 | 0 | 0 | 0 |  | Vlastní | Indiv | 0 | 0 |  | Práce | Běžná |  |  |  | POL1_9
4 | 3221 | montáž | h | 180 |  | 0 | 0 | 0 | 250 | 45000 | 21 | 0 | 0 | 0 | 0 | 0 |  | Vlastní | Indiv | 0 | 0 |  | Práce | Běžná |  |  |  | POL1_9
5 | 3201 | Svítidlo do kazetového podhledu - LED Panel 1x1xLED/40W/230V | ks | 20 |  | 0 | 1364.94 | 27298.8 | 0 | 0 | 21 | 0 | 0 | 0 | 0 | 0 |  | Vlastní | Indiv | 0 | 0 |  | Specifikace | Běžná |  |  |  | POL3_0
6 | 3202 | Svítislo stropní panelové, na SDK podhled, LED | ks | 3 |  | 0 | 960 | 2880 | 0 | 0 | 21 | 0 | 0 | 0 | 0 | 0 |  | Vlastní | Indiv | 0 | 0 |  | Specifikace | Běžná |  |  |  | POL3_
7 | 3206 | nouzové svítidlo, IP65 | ks | 1 |  | 0 | 702.86 | 702.86 | 0 | 0 | 21 | 0 | 0 | 0 | 0 | 0 |  | Vlastní | Indiv | 0 | 0 |  | Specifikace | Běžná |  |  |  | POL3_0
8 | 3207 | spínač č.6, IP 20, bílá | ks | 8 |  | 0 | 86.81 | 694.48 | 0 | 0 | 21 | 0 | 0 | 0 | 0 | 0 |  | Vlastní | Indiv | 0 | 0 |  | Specifikace | Běžná |  |  |  | POL3_0
9 | 3208 | spínač č.5, IP 20, bílá | ks | 12 |  | 0 | 121.54 | 1458.48 | 0 | 0 | 21 | 0 | 0 | 0 | 0 | 0 |  | Vlastní | Indiv | 0 | 0 |  | Specifikace | Běžná |  |  |  | POL3_0
10 | 3209 | zásuvka 1x230V, IP20, bílá | ks | 6 |  | 0 | 162.15 | 972.9 | 0 | 0 | 21 | 0 | 0 | 0 | 0 | 0 |  | Vlastní | Indiv | 0 | 0 |  | Specifikace | Běžná |  |  |  | POL3_0
11 | 3210 | krabice KU68 | ks | 26 |  | 0 | 5.96 | 154.96 | 0 | 0 | 21 | 0 | 0 | 0 | 0 | 0 |  | Vlastní | Indiv | 0 | 0 |  | Specifikace | Běžná |  |  |  | POL3_0
12 | 3211 | sádra stavební | kg | 35 |  | 0 | 4.03 | 141.05 | 0 | 0 | 21 | 0 | 0 | 0 | 0 | 0 |  | Vlastní | Indiv | 0 | 0 |  | Specifikace | Běžná |  |  |  | POL3_0
13 | 3212 | kabel CYKY-J 3x1,5 | m | 74 |  | 0 | 14.37 | 1063.38 | 0 | 0 | 21 | 0 | 0 | 0 | 0 | 0 |  | Vlastní | Indiv | 0 | 0 |  | Specifikace | Běžná |  |  |  | POL3_0
14 | 3213 | kabel CYKY-J 5x1,5 | m | 122 |  | 0 | 17.07 | 2082.54 | 0 | 0 | 21 | 0 | 0 | 0 | 0 | 0 |  | Vlastní | Indiv | 0 | 0 |  | Specifikace | Běžná |  |  |  | POL3_0
15 | 3214 | kabel CYKY-O 3x1,5 | m | 85 |  | 0 | 7.76 | 659.6 | 0 | 0 | 21 | 0 | 0 | 0 | 0 | 0 |  | Vlastní | Indiv | 0 | 0 |  | Specifikace | Běžná |  |  |  | POL3_0
16 | 3215 | kabel CYKY-J 3x2,5 | m | 96 |  | 0 | 27.44 | 2634.24 | 0 | 0 | 21 | 0 | 0 | 0 | 0 | 0 |  | Vlastní | Indiv | 0 | 0 |  | Specifikace | Běžná |  |  |  | POL3_0
17 | 3216 | kabel CYKY-J 5x6 | m | 65 |  | 0 | 95.35 | 6197.75 | 0 | 0 | 21 | 0 | 0 | 0 | 0 | 0 |  | Vlastní | Indiv | 0 | 0 |  | Specifikace | Běžná |  |  |  | POL3_0
18 | 3218 | rozvaděč RS (komplet) | ks | 1 |  | 0 | 16250 | 16250 | 0 | 0 | 21 | 0 | 0 | 0 | 0 | 0 |  | Vlastní | Indiv | 0 | 0 |  | Specifikace | Běžná |  |  |  | POL3_0
[26 empty] | 15 | 21 | DPH
| Celkem |  |  |  |  | 0 | [19 empty] | 0 | 0 | SUM
END
Note on S6: Jedná se o informaci, zda se jedná o položku, která je do rozpočtu zadána z cenové soustavy RTS, nebo vlastní.
Note on T6: Jedná se o název CÚ, která je zadána u položky rozpočtu

## SO 01 5 Pol
Položkový soupis prací a dodávek | [27 empty] | #TypZaznamu#
S: | 1210305 | ZŠ Francova Lhota stavební úpravy - zázemí | [25 empty] | STA
O: | SO 01 | Stavební úpravy učeben a zázemí ZŠ Francova Lhota v 1.NP a 2.NP | [22 empty] | STA |  |  | OBJ
R: | 5 | Rozpočet výměna otopných těles učebny 2.NP | [25 empty] | ROZ
P.č. | Číslo položky | Název položky | MJ | Množství | Cena / MJ | Celkem | Dodávka | Dodávka celk. | Montáž | Montáž celk. | DPH | Cena s DPH | Hmotnost / MJ | Hmotnost celk.(t) | Dem. hmotnost / MJ | Dem. hmotnost celk.(t) | Ceník | Cen. soustava / platnost | Cenová úroveň | Nhod / MJ | Nhod celk. | Dodavatel | Typ položky | Stav položky
Díl: | 900 | HZS |  |  |  | 0 |  | 0 |  | 11600 |  | 0 |  | 0 |  | 0 |  |  |  |  | 0 | [6 empty] | DIL
1 | 700.1 | Vypuštění systému | hod | 3 |  | 0 | 0 | 0 | 200 | 600 | 21 | 0 | 0 | 0 | 0 | 0 |  | Vlastní | Indiv | 0 | 0 |  | Práce | Běžná |  |  |  | POL1_1
|  | 3 |  | 3 | [23 empty] | VV | 0
2 | 700.2 | Propláchnutí systému | hod | 4 |  | 0 | 0 | 0 | 200 | 800 | 21 | 0 | 0 | 0 | 0 | 0 |  | Vlastní | Indiv | 0 | 0 |  | Práce | Běžná |  |  |  | POL1_1
|  | 4 |  | 4 | [23 empty] | VV | 0
3 | 700.3 | Napuštění systému | hod | 5 |  | 0 | 0 | 0 | 200 | 1000 | 21 | 0 | 0 | 0 | 0 | 0 |  | Vlastní | Indiv | 0 | 0 |  | Práce | Běžná |  |  |  | POL1_1
|  | 5 |  | 5 | [23 empty] | VV | 0
4 | 700.4 | Zkouška těsnosti | hod | 2 |  | 0 | 0 | 0 | 200 | 400 | 21 | 0 | 0 | 0 | 0 | 0 |  | Vlastní | Indiv | 0 | 0 |  | Práce | Běžná |  |  |  | POL1_1
5 | 700.5 | Topná zkouška | hod | 72 |  | 0 | 0 | 0 | 100 | 7200 | 21 | 0 | 0 | 0 | 0 | 0 |  | Vlastní | Indiv | 0 | 0 |  | Práce | Běžná |  |  |  | POL1_1
|  | 72 |  | 72 | [23 empty] | VV | 0
6 | 700.6 | Vypracování protokolů o zkouškách | hod | 8 |  | 0 | 0 | 0 | 200 | 1600 | 21 | 0 | 0 | 0 | 0 | 0 |  | Vlastní | Indiv | 0 | 0 |  | Práce | Běžná |  |  |  | POL1_1
|  | 8 |  | 8 | [23 empty] | VV | 0
Díl: | 713 | Izolace tepelné |  |  |  | 0 |  | 0 |  | 42331.8 |  | 0 |  | 0 |  | 0 |  |  |  |  | 0 | [6 empty] | DIL
7 | 713001 | Demontáž stávající izolace - v kanálu | m | 181 |  | 0 | 0 | 0 | 39.8 | 7203.8 | 21 | 0 | 0 | 0 | 0 | 0 |  | Vlastní | Indiv | 0 | 0 |  | Agregovaná položka | Běžná |  |  |  | POL2_
8 | 713004 | Izolace na potrubí pr.22x30mm | m | 5 |  | 0 | 0 | 0 | 69 | 345 | 21 | 0 | 0 | 0 | 0 | 0 |  | Vlastní | Indiv | 0 | 0 |  | Agregovaná položka | Běžná |  |  |  | POL2_
|  | 5 |  | 5 | [23 empty] | VV | 0
9 | 713006 | Izolace na potrubí pr.35x30mm | m | 33 |  | 0 | 0 | 0 | 79 | 2607 | 21 | 0 | 0 | 0 | 0 | 0 |  | Vlastní | Indiv | 0 | 0 |  | Agregovaná položka | Běžná |  |  |  | POL2_
|  | 12+21 |  | 33 | [23 empty] | VV | 0
10 | 713007 | Izolace na potrubí pr.42x30mm | m | 22 |  | 0 | 0 | 0 | 84 | 1848 | 21 | 0 | 0 | 0 | 0 | 0 |  | Vlastní | Indiv | 0 | 0 |  | Agregovaná položka | Běžná |  |  |  | POL2_
|  | 11+11 |  | 22 | [23 empty] | VV | 0
11 | 713009 | Izolace na potrubí pr.48x30mm | m | 181 |  | 0 | 0 | 0 | 89 | 16109 | 21 | 0 | 0 | 0 | 0 | 0 |  | Vlastní | Indiv | 0 | 0 |  | Agregovaná položka | Běžná |  |  |  | POL2_
|  | 181 |  | 181 | [23 empty] | VV | 0
12 | 713011 | Montáž izolace | m | 241 |  | 0 | 0 | 0 | 59 | 14219 | 21 | 0 | 0 | 0 | 0 | 0 |  | Vlastní | Indiv | 0 | 0 |  | Agregovaná položka | Běžná |  |  |  | POL2_
|  | 181+22+33+5 |  | 241 | [23 empty] | VV | 0
Díl: | 732 | Strojovny |  |  |  | 0 |  | 300 |  | 16320 |  | 0 |  | 0 |  | 0 |  |  |  |  | 0 | [6 empty] | DIL
13 | 731.2 | Čerpadlo 25-40, dodávka a montáž | ks | 1 |  | 0 | 0 | 0 | 14820 | 14820 | 21 | 0 | 0 | 0 | 0 | 0 |  | Vlastní | Indiv | 0 | 0 |  | Práce | Běžná |  |  |  | POL1_1
14 | 731.3 | Propojení čerpadla na stávající regulaci | kpl | 1 |  | 0 | 0 | 0 | 1500 | 1500 | 21 | 0 | 0 | 0 | 0 | 0 |  | Vlastní | Indiv | 0 | 0 |  | Práce | Běžná |  |  |  | POL1_1
15 | 731.1 | Demotáž stávajícího čerpadla | ks | 1 |  | 0 | 300 | 300 | 0 | 0 | 21 | 0 | 0 | 0 | 0 | 0 |  | Vlastní | Indiv | 0 | 0 |  | Specifikace | Běžná |  |  |  | POL3_0
Díl: | 733 | Rozvod potrubí |  |  |  | 0 |  | 0 |  | 84043.2 |  | 0 |  | 0 |  | 0 |  |  |  |  | 0 | [6 empty] | DIL
16 | 733.1 | Potrubí ocelové závitové bezešvé běžné nízkotlaké DN 10 | m | 3 |  | 0 | 0 | 0 | 146 | 438 | 21 | 0 | 0 | 0 | 0 | 0 |  | Vlastní | Indiv | 0 | 0 |  | Práce | Běžná |  |  |  | POL1_1
|  | 3 |  | 3 | [23 empty] | VV | 0
17 | 733.2 | Potrubí ocelové závitové bezešvé běžné nízkotlaké DN 15 | m | 4 |  | 0 | 0 | 0 | 174 | 696 | 21 | 0 | 0 | 0 | 0 | 0 |  | Vlastní | Indiv | 0 | 0 |  | Práce | Běžná |  |  |  | POL1_1
|  | 4 |  | 4 | [23 empty] | VV | 0
18 | 733.3 | Potrubí ocelové závitové bezešvé běžné nízkotlaké DN 25 - v kanále | m | 21 |  | 0 | 0 | 0 | 241 | 5061 | 21 | 0 | 0 | 0 | 0 | 0 |  | Vlastní | Indiv | 0 | 0 |  | Práce | Běžná |  |  |  | POL1_1
19 | 733.4 | Potrubí ocelové závitové bezešvé běžné nízkotlaké DN 32 - v kanále | m | 11 |  | 0 | 0 | 0 | 283 | 3113 | 21 | 0 | 0 | 0 | 0 | 0 |  | Vlastní | Indiv | 0 | 0 |  | Práce | Běžná |  |  |  | POL1_1
20 | 733.5 | Potrubí ocelové závitové bezešvé běžné nízkotlaké DN 40 - v kanále | m | 181 |  | 0 | 0 | 0 | 334 | 60454 | 21 | 0 | 0 | 0 | 0 | 0 |  | Vlastní | Indiv | 0 | 0 |  | Práce | Běžná |  |  |  | POL1_1
21 | 733.6 | Demontáž stávajícího potrubí - v kanále DN50-80 | m | 206 |  | 0 | 0 | 0 | 62 | 12772 | 21 | 0 | 0 | 0 | 0 | 0 |  | Vlastní | Indiv | 0 | 0 |  | Práce | Běžná |  |  |  | POL1_1
22 | 733.7 | Tlaková zkouška ocelového potrubí do DN40 | m | 220 |  | 0 | 0 | 0 | 6.86 | 1509.2 | 21 | 0 | 0 | 0 | 0 | 0 |  | Vlastní | Indiv | 0 | 0 |  | Práce | Běžná |  |  |  | POL1_1
|  | 181+11+21+4+3 |  | 220 | [23 empty] | VV | 0
Díl: | 734 | Armatury |  |  |  | 0 |  | 816 |  | 23307.6 |  | 0 |  | 0 |  | 0 |  |  |  |  | 0 | [6 empty] | DIL
23 | 734.1 | Demontáž stávajících ventilů | ks | 16 |  | 0 | 0 | 0 | 58.5 | 936 | 21 | 0 | 0 | 0 | 0 | 0 |  | Vlastní | Indiv | 0 | 0 |  | Práce | Běžná |  |  |  | POL1_1
|  | 16 |  | 16 | [23 empty] | VV | 0
24 | 734.2 | Demontáž stávajících šroubení | ks | 16 |  | 0 | 0 | 0 | 58.5 | 936 | 21 | 0 | 0 | 0 | 0 | 0 |  | Vlastní | Indiv | 0 | 0 |  | Práce | Běžná |  |  |  | POL1_1
|  | 16 |  | 16 | [23 empty] | VV | 0
25 | 734.3 | Úprava potrubí pro nové ventily | ks | 35 |  | 0 | 0 | 0 | 25.2 | 882 | 21 | 0 | 0 | 0 | 0 | 0 |  | Vlastní | Indiv | 0 | 0 |  | Práce | Běžná |  |  |  | POL1_1
|  | 35 |  | 35 | [23 empty] | VV | 0
26 | 734.4 | Ventily termostatické, dodávka a montáž | ks | 16 |  | 0 | 0 | 0 | 439 | 7024 | 21 | 0 | 0 | 0 | 0 | 0 |  | Vlastní | Indiv | 0 | 0 |  | Práce | Běžná |  |  |  | POL1_1
|  | 16 |  | 16 | [23 empty] | VV | 0
27 | 734.5 | Termostatická hlavice bílá, pro veřejné prostory proti odcizení dodávka a montáž | ks | 16 |  | 0 | 0 | 0 | 497 | 7952 | 21 | 0 | 0 | 0 | 0 | 0 |  | Vlastní | Indiv | 0 | 0 |  | Práce | Běžná |  |  |  | POL1_1
28 | 734.6 | Regulační šroubení regulux, dodávka a montáž | ks | 16 |  | 0 | 0 | 0 | 340 | 5440 | 21 | 0 | 0 | 0 | 0 | 0 |  | Vlastní | Indiv | 0 | 0 |  | Práce | Běžná |  |  |  | POL1_1
29 | 734.8 | Nastavení termostatických hlavic | ks | 16 |  | 0 | 0 | 0 | 8.6 | 137.6 | 21 | 0 | 0 | 0 | 0 | 0 |  | Vlastní | Indiv | 0 | 0 |  | Práce | Běžná |  |  |  | POL1_1
30 | 734.7 | Zaregulování termostatických ventilů | ks | 16 |  | 0 | 51 | 816 | 0 | 0 | 21 | 0 | 0 | 0 | 0 | 0 |  | Vlastní | Indiv | 0 | 0 |  | Specifikace | Běžná |  |  |  | POL3_0
Díl: | 735 | Otopná tělesa |  |  |  | 0 |  | 37736 |  | 11831.2 |  | 0 |  | 0 |  | 0 |  |  |  |  | 0 | [6 empty] | DIL
31 | 735001 | Montáž otopných těles panelových dvouřadých mimo těles délky do 1140 mm | ks | 8 |  | 0 | 0 | 0 | 247 | 1976 | 21 | 0 | 0 | 0 | 0 | 0 |  | Vlastní | Indiv | 0 | 0 |  | Agregovaná položka | Běžná |  |  |  | POL2_
|  | 8 |  | 8 | [23 empty] | VV | 0
32 | 735020 | Otopné těleso 22/600/1600 , dodávka | ks | 8 |  | 0 | 4717 | 37736 | 0 | 0 | 21 | 0 | 0 | 0 | 0 | 0 |  | Vlastní | Indiv | 0 | 0 |  | Agregovaná položka | Běžná |  |  |  | POL2_
33 | 735060 | demontáž stávajících ocelových článkových těles | m2 | 112 |  | 0 | 0 | 0 | 25.5 | 2856 | 21 | 0 | 0 | 0 | 0 | 0 |  | Vlastní | Indiv | 0 | 0 |  | Agregovaná položka | Běžná |  |  |  | POL2_
|  | 112 |  | 112 | [23 empty] | VV | 0
34 | 735061 | demontáž konzol pro otopná tělesa a registry | kus | 32 |  | 0 | 0 | 0 | 9.35 | 299.2 | 21 | 0 | 0 | 0 | 0 | 0 |  | Vlastní | Indiv | 0 | 0 |  | Agregovaná položka | Běžná |  |  |  | POL2_
|  | 32 |  | 32 | [23 empty] | VV | 0
35 | 735063 | Přesun hmot a odvoz suti | kpl | 1 |  | 0 | 0 | 0 | 6700 | 6700 | 21 | 0 | 0 | 0 | 0 | 0 |  | Vlastní | Indiv | 0 | 0 |  | Agregovaná položka | Běžná |  |  |  | POL2_
Díl: | 783 | Nátěry |  |  |  | 0 |  | 0 |  | 2662.4 |  | 0 |  | 0 |  | 0 |  |  |  |  | 0 | [6 empty] | DIL
36 | 783.1 | Nátěry syntetické potrubí do DN 50 barva matný povrch Ix antikorozní, Ix základní, 2x email | m | 47 |  | 0 | 0 | 0 | 38.2 | 1795.4 | 21 | 0 | 0 | 0 | 0 | 0 |  | Vlastní | Indiv | 0 | 0 |  | Práce | Běžná |  |  |  | POL1_1
|  | 40+7 |  | 47 | [23 empty] | VV | 0
37 | 783.2 | Nátěry syntetické OK barva matný povrch 1x antikorozní, 1x základní,2x email | m2 | 3 |  | 0 | 0 | 0 | 289 | 867 | 21 | 0 | 0 | 0 | 0 | 0 |  | Vlastní | Indiv | 0 | 0 |  | Práce | Běžná |  |  |  | POL1_1
|  | 1+2 |  | 3 | [23 empty] | VV | 0
[26 empty] | 15 | 21 | DPH
| Celkem |  |  |  |  | 0 | [19 empty] | 0 | 0 | SUM
END
Note on S6: Jedná se o informaci, zda se jedná o položku, která je do rozpočtu zadána z cenové soustavy RTS, nebo vlastní.
Note on T6: Jedná se o název CÚ, která je zadána u položky rozpočtu

## SO 01 6 Pol
Položkový soupis prací a dodávek | [27 empty] | #TypZaznamu#
S: | 1210305 | ZŠ Francova Lhota stavební úpravy - zázemí | [25 empty] | STA
O: | SO 01 | Stavební úpravy učeben a zázemí ZŠ Francova Lhota v 1.NP a 2.NP | [22 empty] | STA |  |  | OBJ
R: | 6 | Rozpočet výměna otopných těles učebny 1.NP | [25 empty] | ROZ
P.č. | Číslo položky | Název položky | MJ | Množství | Cena / MJ | Celkem | Dodávka | Dodávka celk. | Montáž | Montáž celk. | DPH | Cena s DPH | Hmotnost / MJ | Hmotnost celk.(t) | Dem. hmotnost / MJ | Dem. hmotnost celk.(t) | Ceník | Cen. soustava / platnost | Cenová úroveň | Nhod / MJ | Nhod celk. | Dodavatel | Typ položky | Stav položky
Díl: | 900 | HZS |  |  |  | 0 |  | 0 |  | 10600 |  | 0 |  | 0 |  | 0 |  |  |  |  | 0 | [6 empty] | DIL
1 | 700.1 | Vypuštění systému | hod | 2 |  | 0 | 0 | 0 | 200 | 400 | 21 | 0 | 0 | 0 | 0 | 0 |  | Vlastní | Indiv | 0 | 0 |  | Práce | Běžná |  |  |  | POL1_1
|  | 2 |  | 2 | [23 empty] | VV | 0
2 | 700.2 | Propláchnutí systému | hod | 3 |  | 0 | 0 | 0 | 200 | 600 | 21 | 0 | 0 | 0 | 0 | 0 |  | Vlastní | Indiv | 0 | 0 |  | Práce | Běžná |  |  |  | POL1_1
|  | 3 |  | 3 | [23 empty] | VV | 0
3 | 700.3 | Napuštění systému | hod | 4 |  | 0 | 0 | 0 | 200 | 800 | 21 | 0 | 0 | 0 | 0 | 0 |  | Vlastní | Indiv | 0 | 0 |  | Práce | Běžná |  |  |  | POL1_1
|  | 4 |  | 4 | [23 empty] | VV | 0
4 | 700.4 | Zkouška těsnosti | hod | 2 |  | 0 | 0 | 0 | 200 | 400 | 21 | 0 | 0 | 0 | 0 | 0 |  | Vlastní | Indiv | 0 | 0 |  | Práce | Běžná |  |  |  | POL1_1
5 | 700.5 | Topná zkouška | hod | 72 |  | 0 | 0 | 0 | 100 | 7200 | 21 | 0 | 0 | 0 | 0 | 0 |  | Vlastní | Indiv | 0 | 0 |  | Práce | Běžná |  |  |  | POL1_1
|  | 72 |  | 72 | [23 empty] | VV | 0
6 | 700.6 | Vypracování protokolů o zkouškách | hod | 6 |  | 0 | 0 | 0 | 200 | 1200 | 21 | 0 | 0 | 0 | 0 | 0 |  | Vlastní | Indiv | 0 | 0 |  | Práce | Běžná |  |  |  | POL1_1
|  | 6 |  | 6 | [23 empty] | VV | 0
Díl: | 713 | Izolace tepelné |  |  |  | 0 |  | 0 |  | 26516 |  | 0 |  | 0 |  | 0 |  |  |  |  | 0 | [6 empty] | DIL
7 | 713002 | Demontáž stávající izolace | m | 160 |  | 0 | 0 | 0 | 19.9 | 3184 | 21 | 0 | 0 | 0 | 0 | 0 |  | Vlastní | Indiv | 0 | 0 |  | Agregovaná položka | Běžná |  |  |  | POL2_
|  | 160 |  | 160 | [23 empty] | VV | 0
8 | 713003 | Izolace na potrubí pr.18x30mm | m | 14 |  | 0 | 0 | 0 | 64 | 896 | 21 | 0 | 0 | 0 | 0 | 0 |  | Vlastní | Indiv | 0 | 0 |  | Agregovaná položka | Běžná |  |  |  | POL2_
|  | 14 |  | 14 | [23 empty] | VV | 0
9 | 713004 | Izolace na potrubí pr.22x30mm | m | 16 |  | 0 | 0 | 0 | 69 | 1104 | 21 | 0 | 0 | 0 | 0 | 0 |  | Vlastní | Indiv | 0 | 0 |  | Agregovaná položka | Běžná |  |  |  | POL2_
|  | 16 |  | 16 | [23 empty] | VV | 0
10 | 713005 | Izolace na potrubí pr.28x30mm | m | 31 |  | 0 | 0 | 0 | 74 | 2294 | 21 | 0 | 0 | 0 | 0 | 0 |  | Vlastní | Indiv | 0 | 0 |  | Agregovaná položka | Běžná |  |  |  | POL2_
|  | 31 |  | 31 | [23 empty] | VV | 0
11 | 713006 | Izolace na potrubí pr.35x30mm | m | 45 |  | 0 | 0 | 0 | 79 | 3555 | 21 | 0 | 0 | 0 | 0 | 0 |  | Vlastní | Indiv | 0 | 0 |  | Agregovaná položka | Běžná |  |  |  | POL2_
|  | 45 |  | 45 | [23 empty] | VV | 0
12 | 713007 | Izolace na potrubí pr.42x30mm | m | 19 |  | 0 | 0 | 0 | 84 | 1596 | 21 | 0 | 0 | 0 | 0 | 0 |  | Vlastní | Indiv | 0 | 0 |  | Agregovaná položka | Běžná |  |  |  | POL2_
|  | 19 |  | 19 | [23 empty] | VV | 0
13 | 713009 | Izolace na potrubí pr.48x30mm | m | 44 |  | 0 | 0 | 0 | 89 | 3916 | 21 | 0 | 0 | 0 | 0 | 0 |  | Vlastní | Indiv | 0 | 0 |  | Agregovaná položka | Běžná |  |  |  | POL2_
|  | 44 |  | 44 | [23 empty] | VV | 0
14 | 713011 | Montáž izolace | m | 169 |  | 0 | 0 | 0 | 59 | 9971 | 21 | 0 | 0 | 0 | 0 | 0 |  | Vlastní | Indiv | 0 | 0 |  | Agregovaná položka | Běžná |  |  |  | POL2_
|  | 169 |  | 169 | [23 empty] | VV | 0
Díl: | 732 | Strojovny |  |  |  | 0 |  | 300 |  | 16320 |  | 0 |  | 0 |  | 0 |  |  |  |  | 0 | [6 empty] | DIL
15 | 731.2 | Čerpadlo 25-40, dodávka a montáž | ks | 1 |  | 0 | 0 | 0 | 14820 | 14820 | 21 | 0 | 0 | 0 | 0 | 0 |  | Vlastní | Indiv | 0 | 0 |  | Práce | Běžná |  |  |  | POL1_1
16 | 731.3 | Propojení čerpadla na stávající regulaci | kpl | 1 |  | 0 | 0 | 0 | 1500 | 1500 | 21 | 0 | 0 | 0 | 0 | 0 |  | Vlastní | Indiv | 0 | 0 |  | Práce | Běžná |  |  |  | POL1_1
17 | 731.1 | Demotáž stávajícího čerpadla | ks | 1 |  | 0 | 300 | 300 | 0 | 0 | 21 | 0 | 0 | 0 | 0 | 0 |  | Vlastní | Indiv | 0 | 0 |  | Specifikace | Běžná |  |  |  | POL3_0
Díl: | 733 | Rozvod potrubí |  |  |  | 0 |  | 0 |  | 21080.5 |  | 0 |  | 0 |  | 0 |  |  |  |  | 0 | [6 empty] | DIL
18 | 733.1 | Potrubí ocelové závitové bezešvé běžné nízkotlaké DN 10 | m | 6 |  | 0 | 0 | 0 | 146 | 876 | 21 | 0 | 0 | 0 | 0 | 0 |  | Vlastní | Indiv | 0 | 0 |  | Práce | Běžná |  |  |  | POL1_1
|  | 6 |  | 6 | [23 empty] | VV | 0
19 | 733.2 | Potrubí ocelové závitové bezešvé běžné nízkotlaké DN 15 | m | 45 |  | 0 | 0 | 0 | 174 | 7830 | 21 | 0 | 0 | 0 | 0 | 0 |  | Vlastní | Indiv | 0 | 0 |  | Práce | Běžná |  |  |  | POL1_1
|  | 45 |  | 45 | [23 empty] | VV | 0
20 | 733.7 | Tlaková zkouška ocelového potrubí do DN40 | m | 100 |  | 0 | 0 | 0 | 6.86 | 686 | 21 | 0 | 0 | 0 | 0 | 0 |  | Vlastní | Indiv | 0 | 0 |  | Práce | Běžná |  |  |  | POL1_1
|  | 100 |  | 100 | [23 empty] | VV | 0
21 | 733.8 | Potrubí ocelové závitové bezešvé běžné nízkotlaké DN 25 | m | 49 |  | 0 | 0 | 0 | 221 | 10829 | 21 | 0 | 0 | 0 | 0 | 0 |  | Vlastní | Indiv | 0 | 0 |  | Agregovaná položka | Běžná |  |  |  | POL2_
22 | 733.9 | Demontáž stávajícího potrubí DN 45 | m | 45 |  | 0 | 0 | 0 | 19.1 | 859.5 | 21 | 0 | 0 | 0 | 0 | 0 |  | Vlastní | Indiv | 0 | 0 |  | Agregovaná položka | Běžná |  |  |  | POL2_
|  | 45 |  | 45 | [23 empty] | VV | 0
Díl: | 734 | Armatury |  |  |  | 0 |  | 1479 |  | 40450.2 |  | 0 |  | 0 |  | 0 |  |  |  |  | 0 | [6 empty] | DIL
23 | 734.1 | Demontáž stávajících ventilů | ks | 20 |  | 0 | 0 | 0 | 58.5 | 1170 | 21 | 0 | 0 | 0 | 0 | 0 |  | Vlastní | Indiv | 0 | 0 |  | Práce | Běžná |  |  |  | POL1_1
|  | 20 |  | 20 | [23 empty] | VV | 0
24 | 734.2 | Demontáž stávajících šroubení | ks | 20 |  | 0 | 0 | 0 | 58.5 | 1170 | 21 | 0 | 0 | 0 | 0 | 0 |  | Vlastní | Indiv | 0 | 0 |  | Práce | Běžná |  |  |  | POL1_1
25 | 734.3 | Úprava potrubí pro nové ventily | ks | 34 |  | 0 | 0 | 0 | 25.2 | 856.8 | 21 | 0 | 0 | 0 | 0 | 0 |  | Vlastní | Indiv | 0 | 0 |  | Práce | Běžná |  |  |  | POL1_1
|  | 34 |  | 34 | [23 empty] | VV | 0
26 | 734.4 | Ventily termostatické, dodávka a montáž | ks | 29 |  | 0 | 0 | 0 | 439 | 12731 | 21 | 0 | 0 | 0 | 0 | 0 |  | Vlastní | Indiv | 0 | 0 |  | Práce | Běžná |  |  |  | POL1_1
|  | 29 |  | 29 | [23 empty] | VV | 0
27 | 734.5 | Termostatická hlavice bílá, pro veřejné prostory proti odcizení dodávka a montáž | ks | 29 |  | 0 | 0 | 0 | 497 | 14413 | 21 | 0 | 0 | 0 | 0 | 0 |  | Vlastní | Indiv | 0 | 0 |  | Práce | Běžná |  |  |  | POL1_1
28 | 734.6 | Regulační šroubení regulux, dodávka a montáž | ks | 29 |  | 0 | 0 | 0 | 340 | 9860 | 21 | 0 | 0 | 0 | 0 | 0 |  | Vlastní | Indiv | 0 | 0 |  | Práce | Běžná |  |  |  | POL1_1
29 | 734.8 | Nastavení termostatických hlavic | ks | 29 |  | 0 | 0 | 0 | 8.6 | 249.4 | 21 | 0 | 0 | 0 | 0 | 0 |  | Vlastní | Indiv | 0 | 0 |  | Práce | Běžná |  |  |  | POL1_1
30 | 734.7 | Zaregulování termostatických ventilů | ks | 29 |  | 0 | 51 | 1479 | 0 | 0 | 21 | 0 | 0 | 0 | 0 | 0 |  | Vlastní | Indiv | 0 | 0 |  | Specifikace | Běžná |  |  |  | POL3_0
Díl: | 735 | Otopná tělesa |  |  |  | 0 |  | 0 |  | 76803.9 |  | 0 |  | 0 |  | 0 |  |  |  |  | 0 | [6 empty] | DIL
31 | 735002 | Montáž otopných těles panelových dvouřadých mimo těles délky do 1500 mm | ks | 12 |  | 0 | 0 | 0 | 266 | 3192 | 21 | 0 | 0 | 0 | 0 | 0 |  | Vlastní | Indiv | 0 | 0 |  | Agregovaná položka | Běžná |  |  |  | POL2_
|  | 12 |  | 12 | [23 empty] | VV | 0
32 | 735041 | Otopné těleso 21/900/1400, dodávka | ks | 12 |  | 0 | 0 | 0 | 5700 | 68400 | 21 | 0 | 0 | 0 | 0 | 0 |  | Vlastní | Indiv | 0 | 0 |  | Agregovaná položka | Běžná |  |  |  | POL2_
33 | 735060 | demontáž stávajících ocelových článkových těles | m2 | 114 |  | 0 | 0 | 0 | 25.5 | 2907 | 21 | 0 | 0 | 0 | 0 | 0 |  | Vlastní | Indiv | 0 | 0 |  | Agregovaná položka | Běžná |  |  |  | POL2_
|  | 114 |  | 114 | [23 empty] | VV | 0
34 | 735061 | demontáž konzol pro otopná tělesa a registry | kus | 54 |  | 0 | 0 | 0 | 9.35 | 504.9 | 21 | 0 | 0 | 0 | 0 | 0 |  | Vlastní | Indiv | 0 | 0 |  | Agregovaná položka | Běžná |  |  |  | POL2_
|  | 54 |  | 54 | [23 empty] | VV | 0
35 | 735063 | Přesun hmot a odvoz suti | kpl | 1 |  | 0 | 0 | 0 | 1800 | 1800 | 21 | 0 | 0 | 0 | 0 | 0 |  | Vlastní | Indiv | 0 | 0 |  | Agregovaná položka | Běžná |  |  |  | POL2_
Díl: | 783 | Nátěry |  |  |  | 0 |  | 0 |  | 4398 |  | 0 |  | 0 |  | 0 |  |  |  |  | 0 | [6 empty] | DIL
36 | 783.1 | Nátěry syntetické potrubí do DN 50 barva matný povrch Ix antikorozní, Ix základní, 2x email | m | 100 |  | 0 | 0 | 0 | 38.2 | 3820 | 21 | 0 | 0 | 0 | 0 | 0 |  | Vlastní | Indiv | 0 | 0 |  | Práce | Běžná |  |  |  | POL1_1
|  | 59+41 |  | 100 | [23 empty] | VV | 0
37 | 783.2 | Nátěry syntetické OK barva matný povrch 1x antikorozní, 1x základní,2x email | m2 | 2 |  | 0 | 0 | 0 | 289 | 578 | 21 | 0 | 0 | 0 | 0 | 0 |  | Vlastní | Indiv | 0 | 0 |  | Práce | Běžná |  |  |  | POL1_1
|  | 2 |  | 2 | [23 empty] | VV | 0
[26 empty] | 15 | 21 | DPH
| Celkem |  |  |  |  | 0 | [19 empty] | 0 | 0 | SUM
END
Note on S6: Jedná se o informaci, zda se jedná o položku, která je do rozpočtu zadána z cenové soustavy RTS, nebo vlastní.
Note on T6: Jedná se o název CÚ, která je zadána u položky rozpočtu

## SO 02 1 Pol
Položkový soupis prací a dodávek | [27 empty] | #TypZaznamu#
S: | 1210305 | ZŠ Francova Lhota stavební úpravy - zázemí | [25 empty] | STA
O: | SO 02 | Nábytek učebny a zázemí | [22 empty] | STA |  |  | OBJ
R: | 1 | Učebna přírodopisu (203) | [25 empty] | ROZ
P.č. | Číslo položky | Název položky | MJ | Množství | Cena / MJ | Celkem | Dodávka | Dodávka celk. | Montáž | Montáž celk. | DPH | Cena s DPH | Hmotnost / MJ | Hmotnost celk.(t) | Dem. hmotnost / MJ | Dem. hmotnost celk.(t) | Ceník | Cen. soustava / platnost | Cenová úroveň | Nhod / MJ | Nhod celk. | Dodavatel | Typ položky | Stav položky
Díl: | N1 | Učitelské pracoviště |  |  |  | 0 |  | 45296 |  | 0 |  | 0 |  | 0 |  | 0 |  |  |  |  | 0 | [6 empty] | DIL
1 | 1 | katedra multimediální, přístrojová, rohová-760 x 1900/1400 x 600 mm (V x Š x H)Prac. deska 25mm s PUR litou hranou o síle min. 3 mm. V pracovní desce stolu bude průchodka průměru 70mm pro kabeláž pro monitor. Konstrukce | ks | 1 |  | 0 | 40786 | 40786 | 0 | 0 | 21 | 0 | 0 | 0 | 0 | 0 |  | Vlastní | Indiv | 0 | 0 |  | Specifikace | Běžná |  |  |  | POL3_0
|  | katedry z LTD 18mm. Pojezd pro klávesnici pod pracovní deskou. | [25 empty] | POP
POP
|  | PC box: šíře 27cm, ve spodní části jekl 40x20mm, v horní části PC boxu police, v zadní části PC boxu odvětrování perforovaným plechem (velikost otvoru min.7mm max.10mm). | [25 empty] | POP | PC box: šíře 27cm, ve spodní části jekl 40x20mm, v horní části PC boxu police, v zadní části PC boxu odvětrování perforovaným plechem (velikost otvoru min.7mm max.10mm).
POP
|  | Roletová skříňka pro AV techniku: šíře 60cm, ve spodní části jekl 40x20mm, 2x stavitelné police, horizontální roletová dvířka se zámkem. Kovové prvky budou upraveny vypalovací barvou RAL dle výběru. | [25 empty] | POP | Roletová skříňka pro AV techniku: šíře 60cm, ve spodní části jekl 40x20mm, 2x stavitelné police, horizontální roletová dvířka se zámkem. Kovové prvky budou upraveny vypalovací barvou RAL dle výběru.
2 | 2 | Učitelská židle- Tvarovaná 11-ti vrstvá skořepina s čalouněním sedáku a opěráku. Fixace pomocí, přítlačné desky formou skrytých závrtných šroubů. Skořepina fixovaná k 5-ti paprskovému kříži se | ks | 1 | 0 | 0 | 4510 | 4510 | 0 | 0 | 21 | 0 | 0 | 0 | 0 | 0 |  | Vlastní | Indiv | 0 | 0 |  | Specifikace | Běžná |  |  |  | POL3_0
|  | zvedacím mechanismem pomocí plynového pístu. | [25 empty] | POP
Díl: | N2 | Žákovské pracoviště |  |  |  | 0 |  | 158228 |  | 0 |  | 0 |  | 0 |  | 0 |  |  |  |  | 0 | [6 empty] | DIL
3 | 3 | Žákovská jednolavice - výškově stavitelná - 760 x 700 x 500 mm (V x Š x H)Pracovní deska: MDF se, závrtnými maticemi, PUR hranyKonstrukce: z ohýbaného trubkového profilu tvaru C o průměru 40 mm a | ks | 12 | 0 | 0 | 4842 | 58104 | 0 | 0 | 21 | 0 | 0 | 0 | 0 | 0 |  | Vlastní | Indiv | 0 | 0 |  | Specifikace | Běžná |  |  |  | POL3_0
|  | tloušťce stěny 2 mm s vnitřním hřebenem pro plynulý výsuv, pod deskou je připevněn drátěný koš a po stranách lavice háčky, konstrukce je opatřena plastovými černými návleky pro ochranu konstrukce min. 220 mm a rektifikačními šrouby, výškově stavitelná bez použití nářadí. Ve spodní části konstrukce umístěna spojovací vzpěra. | [25 empty] | POP | tloušťce stěny 2 mm s vnitřním hřebenem pro plynulý výsuv, pod deskou je připevněn drátěný koš a po stranách lavice háčky, konstrukce je opatřena plastovými černými návleky pro ochranu konstrukce min. 220 mm a rektifikačními šrouby, výškově stavitelná bez použití nářadí. Ve spodní části konstrukce umístěna spojovací vzpěra.
4 | 4 | Žákovská židle - výškově stavitelná-kovová konstrukce-plochooválný profil, p.ú. vypalovací barvou,, dřevěný sedák s krempou min. 30 mm a prolisem, opěrák tvarovaný ve dvou rovinách z min. šesti vrstvé | ks | 12 | 0 | 0 | 2041 | 24492 | 0 | 0 | 21 | 0 | 0 | 0 | 0 | 0 |  | Vlastní | Indiv | 0 | 0 |  | Specifikace | Běžná |  |  |  | POL3_0
|  | bukové překližky, plastové kluzáky s možností vložení filcové nebo teflonové vložky. Výšková stavitelnost pomocí rektifikačních šroubů do min. 3 pozic bez použití nářadí. | [25 empty] | POP | bukové překližky, plastové kluzáky s možností vložení filcové nebo teflonové vložky. Výšková stavitelnost pomocí rektifikačních šroubů do min. 3 pozic bez použití nářadí.
5 | 5 | Žákovská jednolavice pevná-760 x 700 x 500 mm (V x Š x H)Pracovní deska: MDF se závrtnými maticemi, , PUR hranyKonstrukce: z ohýbaného trubkového profilu tvaru C o průměru 40 mm a tloušťce stěny 2 | ks | 16 | 0 | 0 | 3232 | 51712 | 0 | 0 | 21 | 0 | 0 | 0 | 0 | 0 |  | Vlastní | Indiv | 0 | 0 |  | Specifikace | Běžná |  |  |  | POL3_0
|  | mm. Pod deskou je připevněn drátěný koš a po stranách lavice jsou umístěny háčky, konstrukce je opatřena plastovými černými návleky pro ochranu konstrukce min. 220 mm a rektifikačními šrouby. Ve spodní části konstrukce umístěna spojovací vzpěra. | [25 empty] | POP | mm. Pod deskou je připevněn drátěný koš a po stranách lavice jsou umístěny háčky, konstrukce je opatřena plastovými černými návleky pro ochranu konstrukce min. 220 mm a rektifikačními šrouby. Ve spodní části konstrukce umístěna spojovací vzpěra.
6 | 6 | Žákovská židle stohovatelná - dřevěná - Sedák i opěrák vyroben z min. 7-mi vrstvé bukové překližky, povrchově upravené bezbarvým PUR lakem. Sedák je opatřen prolisem v místě sedu a zaoblením přední | ks | 16 | 0 | 0 | 1495 | 23920 | 0 | 0 | 21 | 0 | 0 | 0 | 0 | 0 |  | Vlastní | Indiv | 0 | 0 |  | Specifikace | Běžná |  |  |  | POL3_0
|  | části - krempou v místě kolen. Opěrák je tvarován ve dvou rovinách. Sedák i opěrák jsou k rámu přichyceni ocelovými nýty. Rám židle je vyroben z ocelových profilů jako celosvařenec. Nosné profily rámu jsou plochoovál 38 x 20 mm o síle stěny min. 1,5 mm. Kovové prvky budou upraveny vypalovací barvou RAL dle výběru. | [25 empty] | POP | části - krempou v místě kolen. Opěrák je tvarován ve dvou rovinách. Sedák i opěrák jsou k rámu přichyceni ocelovými nýty. Rám židle je vyroben z ocelových profilů jako celosvařenec. Nosné profily rámu jsou plochoovál 38 x 20 mm o síle stěny min. 1,5 mm. Kovové prvky budou upraveny vypalovací barvou RAL dle výběru.
Díl: | N3 | Interaktivní tabule a projektor |  |  |  | 0 |  | 153313.5 |  | 5103.75 |  | 0 |  | 0 |  | 0 |  |  |  |  | 0 | [6 empty] | DIL
7 | 7 | Interaktivní tabule s křídly, 16:10, 20 dotyků-Rozměr tabule s křídly: 127 x 391 cm (16 : 10), 20, dotekových bodů. Dvaceti dotekové ovládání tabule umožnuje práci více uživatelů a to použitím doteku | ks | 1 |  | 0 | 61973.75 | 61973.75 | 0 | 0 | 21 | 0 | 0 | 0 | 0 | 0 |  | Vlastní | Indiv | 0 | 0 |  | Specifikace | Běžná |  |  |  | POL3_0
|  | prstem, perem, popisovačem či jiným vhodným nástrojem. Všechny doteky umožnují simultánní práci více uživatelů. Keramický povrch umožnuje až dvacetiletou garanci na poškrábání a lze jej stírat běžnou stěrkou standardního popisovače keramických tabulí. USB napájení. Součástí tabule je internetový interaktivní software napsaný v programovacím jazyce, tzn. je nezávislý na operačním systému, vyžaduje pouze webový prohlížeč a připojení k internetu. | [25 empty] | POP | prstem, perem, popisovačem či jiným vhodným nástrojem. Všechny doteky umožnují simultánní práci více uživatelů. Keramický povrch umožnuje až dvacetiletou garanci na poškrábání a lze jej stírat běžnou stěrkou standardního popisovače keramických tabulí. USB napájení. Součástí tabule je internetový interaktivní software napsaný v programovacím jazyce, tzn. je nezávislý na operačním systému, vyžaduje pouze webový prohlížeč a připojení k internetu.
|  | Software je určen pro práci s libovolnou interaktivní technikou. | [25 empty] | POP
|  | Funkce pro tvorbu interaktivních úloh: | [25 empty] | POP
|  | - Volné kreslení perem, tužkou, zvýrazňovačem, mazání gumou | [25 empty] | POP
|  | - Kreslení základních 2D a 3D objektů | [25 empty] | POP
|  | - Psaní textů | [25 empty] | POP
|  | - Rýsování s pomocí promítaných rýsovacích pomůcek pravítka, trojúhelníku, kružítka | [25 empty] | POP
|  | - Vkládání internetových odkazů | [25 empty] | POP
|  | - Animace na objektech | [25 empty] | POP
|  | - Sestavení vlastního uživatelského panelu s možností trvalého umístění na popředí | [25 empty] | POP
|  | - Galerie různých typů pozadí | [25 empty] | POP
|  | - Galerie znaků a obrázků | [25 empty] | POP
|  | - Ukládání výukových materiálů do souborů | [25 empty] | POP
|  | Funkce pro výuku: | [25 empty] | POP
|  | - Rozdělení plochy tabule na 2, 3 nebo 4 samostatné části | [25 empty] | POP
|  | - Tvorba testů | [25 empty] | POP
|  | - Sdílení výukových materiálů se studenty, individuální nebo společná kontrola jejich práce | [25 empty] | POP
|  | - Internetové konference se studenty | [25 empty] | POP
|  | - Tvorba knihovny internetových kurzů | [25 empty] | POP
8 | 8 | Laserový projektor-Laserový dataprojektor s technologií 3LCD, RGB se závěrkou s kapalnými krystaly,, rozlišení WXGA (1280x800) 16:10 a ultrakrátkou vzdáleností. Projektor bez lampy, se svítivostí min. | ks | 1 |  | 0 | 64255 | 64255 | 0 | 0 | 21 | 0 | 0 | 0 | 0 | 0 |  | Vlastní | Indiv | 0 | 0 |  | Specifikace | Běžná |  |  |  | POL3_0
|  | 3800 lumenů, kontrastní poměr min. 2 500 000:1, extrémě dlouhou životností světelného laseru 20 000 hodin, kontrast 2 500 000:1, Audiovýstup, Audiovstup, min. 3x HDMI, VGA, repro min. 16W, korekce lichoběžníku. Včetně konzoly. | [25 empty] | POP | 3800 lumenů, kontrastní poměr min. 2 500 000:1, extrémě dlouhou životností světelného laseru 20 000 hodin, kontrast 2 500 000:1, Audiovýstup, Audiovstup, min. 3x HDMI, VGA, repro min. 16W, korekce lichoběžníku. Včetně konzoly.
9 | 9 | Pojezd pro tabuli s konzolou-Skrytý pružinový pojezd za plochou tabule, zvedací mechanismus v, rozsahu 45 cm s nastavením síly zdvihu jednoduchým otočením stavitelné matice. Rozsah nosnosti | ks | 1 |  | 0 | 20356 | 20356 | 0 | 0 | 21 | 0 | 0 | 0 | 0 | 0 |  | Vlastní | Indiv | 0 | 0 |  | Specifikace | Běžná |  |  |  | POL3_0
|  | zdvihu 20 až 130 kg. Kovová konstrukce upravena vypalovací práškovou barvou dle vzorníku RAL, konstrukce s vodícím mechanismem mimo rám vlastní tabule eliminující přenos otřesů z tabule na projektor, možnost uchycení na zeď nebo na pojízdný rám. | [25 empty] | POP | zdvihu 20 až 130 kg. Kovová konstrukce upravena vypalovací práškovou barvou dle vzorníku RAL, konstrukce s vodícím mechanismem mimo rám vlastní tabule eliminující přenos otřesů z tabule na projektor, možnost uchycení na zeď nebo na pojízdný rám.
10 | 10 | trojsvazková kabeláž pro stěnové vedení - RGB, video, síť 230V-CYKY 3x 2,5; HDMI; UTP (bm) | ks | 15 |  | 0 | 306.25 | 4593.75 | 0 | 0 | 21 | 0 | 0 | 0 | 0 | 0 |  | Vlastní | Indiv | 0 | 0 |  | Specifikace | Běžná |  |  |  | POL3_0
11 | 11 | drobný instalační materiál - konektory, svorky, příchytky-konektory, svorky, příchytky min. 20ks | ks | 1 |  | 0 | 812.5 | 812.5 | 0 | 0 | 21 | 0 | 0 | 0 | 0 | 0 |  | Vlastní | Indiv | 0 | 0 |  | Specifikace | Běžná |  |  |  | POL3_0
12 | 12 | implementace a zavedení ovládacího programu, připojení k PC-zprovoznění dodaných technologií | ks | 1 |  | 0 | 1322.5 | 1322.5 | 0 | 0 | 21 | 0 | 0 | 0 | 0 | 0 |  | Vlastní | Indiv | 0 | 0 |  | Specifikace | Běžná |  |  |  | POL3_0
13 | 13 | montáž dataprojektoru a interaktivní tabule-pevné kotvení a uvedení do provozu | ks | 1 |  | 0 | 0 | 0 | 5103.75 | 5103.75 | 21 | 0 | 0 | 0 | 0 | 0 |  | Vlastní | Indiv | 0 | 0 |  | Práce | Běžná |  |  |  | POL1_1
Díl: | N4 | Laboratorní část - dolní skříňky |  |  |  | 0 |  | 153407.75 |  | 0 |  | 0 |  | 0 |  | 0 |  |  |  |  | 0 | [6 empty] | DIL
14 | 14 | Laboratorní stůl - uzavřený, policový-900 x 900 x 600 mm (V x Š x H) - tolerance ±5%Konstrukce:, LTD min. 18 mm, lepená konstrukce, 2 mm ABS hrany. Pracovní deska z konglomerovaného kamene min. | ks | 2 |  | 0 | 20410 | 40820 | 0 | 0 | 21 | 0 | 0 | 0 | 0 | 0 |  | Vlastní | Indiv | 0 | 0 |  | Specifikace | Běžná |  |  |  | POL3_0
|  | síly 20 mm. 4x rektifikační šrouby pro vyrovnání nerovností podlahy, plná dvířka s úchytkami a zámkem, 2x stavitelná police, s dolní ocelovou lištou 40 x 20 mm, pro zvýšení mechanické odolnosti. | [25 empty] | POP | síly 20 mm. 4x rektifikační šrouby pro vyrovnání nerovností podlahy, plná dvířka s úchytkami a zámkem, 2x stavitelná police, s dolní ocelovou lištou 40 x 20 mm, pro zvýšení mechanické odolnosti.
15 | 15 | Laboratorní stůl - zásuvkový-900 x 900 x 600 mm (V x Š x H) - tolerance ±5%Konstrukce: LTD min. 18, mm, lepená konstrukce, 2 mm ABS hrany. Pracovní deska z konglomerovaného kamene min. síly 20 mm. | ks | 3 |  | 0 | 21287 | 63861 | 0 | 0 | 21 | 0 | 0 | 0 | 0 | 0 |  | Vlastní | Indiv | 0 | 0 |  | Specifikace | Běžná |  |  |  | POL3_0
|  | 4x rektifikační šrouby pro vyrovnání nerovností podlahy, skříň se třemi zásuvkami a úchytkami se zámkem, s dolní ocelovou lištou 40 x 20 mm, pro zvýšení mechanické odolnosti. | [25 empty] | POP | 4x rektifikační šrouby pro vyrovnání nerovností podlahy, skříň se třemi zásuvkami a úchytkami se zámkem, s dolní ocelovou lištou 40 x 20 mm, pro zvýšení mechanické odolnosti.
16 | 16 | Mycí stůl s keramickým dřezem a baterií-900 x 600 x 600 mm (V x Š x H) - tolerance ±5%Konstrukce:, LTD 18 mm, hrany ABS 2 mm lepeny technologií PUR, jekl 40 x 20 mm ve spodní části mycího stolu, | ks | 2 |  | 0 | 21174 | 42348 | 0 | 0 | 21 | 0 | 0 | 0 | 0 | 0 |  | Vlastní | Indiv | 0 | 0 |  | Specifikace | Běžná |  |  |  | POL3_0
|  | pracovní deska z konglomerovaného kamene o síle min. 20 mm. Keramický bílý dřez s chemicky odolnou výpustí, baterie T+S s laboratorním ramínkem s kónickým náustkem, ve spodní části úložný prostor uzavíratelný. Kovové prvky budou upraveny vypalovací barvou RAL dle výběru. | [25 empty] | POP | pracovní deska z konglomerovaného kamene o síle min. 20 mm. Keramický bílý dřez s chemicky odolnou výpustí, baterie T+S s laboratorním ramínkem s kónickým náustkem, ve spodní části úložný prostor uzavíratelný. Kovové prvky budou upraveny vypalovací barvou RAL dle výběru.
17 | 17 | Obklad-600 x 6300 mm (v x š) - tolerance ±5%materiál: LTD deska o síle min. 18mm | ks | 1 |  | 0 | 6378.75 | 6378.75 | 0 | 0 | 21 | 0 | 0 | 0 | 0 | 0 |  | Vlastní | Indiv | 0 | 0 |  | Specifikace | Běžná |  |  |  | POL3_0
Díl: | N5 | Laboratorní část - horní skříňky |  |  |  | 0 |  | 0 |  | 46318.75 |  | 0 |  | 0 |  | 0 |  |  |  |  | 0 | [6 empty] | DIL
18 | 18 | Horní skříňka s LED osvětlením-600 x 900 x 300 mm (v x š x h) - tolerance ±5%Konstrukce: LTD min., 18 mm, lepená konstrukce, ABS hrany. Výklopná dvířka s úchytkami, 1x stavitelná police. Zafrézovaný | ks | 5 |  | 0 | 0 | 0 | 6831.25 | 34156.25 | 21 | 0 | 0 | 0 | 0 | 0 |  | Vlastní | Indiv | 0 | 0 |  | Práce | Běžná |  |  |  | POL1_1
|  | LED pásek. | [25 empty] | POP
19 | 19 | Horní skříňka s LED osvětlením-600 x 600 x 300 mm (v x š x h) - tolerance ±5%Konstrukce: LTD min., 18 mm, lepená konstrukce, ABS hrany. Výklopná dvířka s úchytkami, 1x stavitelná police. Zafrézovaný | ks | 2 |  | 0 | 0 | 0 | 6081.25 | 12162.5 | 21 | 0 | 0 | 0 | 0 | 0 |  | Vlastní | Indiv | 0 | 0 |  | Práce | Běžná |  |  |  | POL1_1
|  | LED pásek. | [25 empty] | POP
Díl: | N6 | Vestavná skříň |  |  |  | 0 |  | 55502 |  | 0 |  | 0 |  | 0 |  | 0 |  |  |  |  | 0 | [6 empty] | DIL
20 | 20 | Vestavná skříň-2460 x 1960 x 380 mm (V x Š x H) - tolerance ±10%Konstrukce z LTD materiálu., Horní část (v. 500 mm) bude 2x dvoudveřová, policová. Prostřední část (v. 1560 mm) otevřená s | ks | 2 |  | 0 | 27751 | 55502 | 0 | 0 | 21 | 0 | 0 | 0 | 0 | 0 |  | Vlastní | Indiv | 0 | 0 |  | Specifikace | Běžná |  |  |  | POL3_0
|  | pevnými zády. Spodní část (v. 400 mm) bude 2x dvoudveřová uzavřená, policová s horní deskou o tl. min. 25mm. Včetně zafrézovaného LED osvětlení. | [25 empty] | POP | pevnými zády. Spodní část (v. 400 mm) bude 2x dvoudveřová uzavřená, policová s horní deskou o tl. min. 25mm. Včetně zafrézovaného LED osvětlení.
POP
|  | (nutno zaměřit na místě) | [25 empty] | POP
Díl: | N7 | Učební pomůcky |  |  |  | 0 |  | 497628.75 |  | 0 |  | 0 |  | 0 |  | 0 |  |  |  |  | 0 | [6 empty] | DIL
21 | 21 | Lidská kostra - model-Kostra lidského těla o velikosti min. 168 cm. Na pojízdném stojanu. | ks | 2 | 0 | 0 | 9914 | 19828 | 0 | 0 | 21 | 0 | 0 | 0 | 0 | 0 |  | Vlastní | Indiv | 0 | 0 |  | Specifikace | Běžná |  |  |  | POL3_0
22 | 22 | Lidský trup - model-Model lidského trupu, min. 16 částí. Model v životní velikosti, rozkládací. | ks | 2 | 0 | 0 | 19818 | 39636 | 0 | 0 | 21 | 0 | 0 | 0 | 0 | 0 |  | Vlastní | Indiv | 0 | 0 |  | Specifikace | Běžná |  |  |  | POL3_0
23 | 23 | Model lidského těla - magnetický-Jednoduchý model lidského těla, složený z min. 15 ks magnetických, částí. Model sloužící pro znázornění svalstva a kosterního systému. | ks | 1 | 0 | 0 | 1390 | 1390 | 0 | 0 | 21 | 0 | 0 | 0 | 0 | 0 |  | Vlastní | Indiv | 0 | 0 |  | Specifikace | Běžná |  |  |  | POL3_0
24 | 24 | Model lidského ucha-Rozložitelný model lidského ucha znázorňující zevní, střední a vnitřní ucho,, bubínek s kladívkem, kovadlinku. | ks | 1 | 0 | 0 | 4090 | 4090 | 0 | 0 | 21 | 0 | 0 | 0 | 0 | 0 |  | Vlastní | Indiv | 0 | 0 |  | Specifikace | Běžná |  |  |  | POL3_0
25 | 25 | Model oka-Min. požadavky: min. 5x zvětšení, model složen z min. 6 částí. Materiál: plast. | ks | 1 | 0 | 0 | 2619 | 2619 | 0 | 0 | 21 | 0 | 0 | 0 | 0 | 0 |  | Vlastní | Indiv | 0 | 0 |  | Specifikace | Běžná |  |  |  | POL3_0
26 | 26 | Funkční model oka-Model sloužící k demonstraci optických funkcí oka: - krátkozrakosti-, dalekozrakosti- zobrazení předmětu na sítnici- změna zakřivení čočky | ks | 1 | 0 | 0 | 20886 | 20886 | 0 | 0 | 21 | 0 | 0 | 0 | 0 | 0 |  | Vlastní | Indiv | 0 | 0 |  | Specifikace | Běžná |  |  |  | POL3_0
27 | 27 | Resuscitační figurína-model dospělého pacientaresuscitační loutka pro realistický nácvik první, pomocipro nepřímou srdeční masáž a dýchání z úst do ústhygienický systémvizuální | ks | 1 | 0 | 0 | 9425 | 9425 | 0 | 0 | 21 | 0 | 0 | 0 | 0 | 0 |  | Vlastní | Indiv | 0 | 0 |  | Specifikace | Běžná |  |  |  | POL3_0
|  | monitoring | [25 empty] | POP
|  | správné provedení KPR | [25 empty] | POP
|  | barevný indikační mechanický proužek ve spodní části trupu | [25 empty] | POP
|  | možnost tréningové aplikace elektrod AED defibrilátoru | [25 empty] | POP
|  | pohyb hrudníku při umělém dýchání | [25 empty] | POP
|  | dýchací cesty otevřeny pouze při správném záklonu hlavy | [25 empty] | POP
|  | realistický odpor v dýchacích cestách | [25 empty] | POP
|  | realistický výdech | [25 empty] | POP
|  | vyznačný bod pro kompresi hrudníku | [25 empty] | POP
|  | simulace záklonu hlavy, podepření brady a otevření úst | [25 empty] | POP
|  | velikost 70x33x20 cm, hmotnost cca 2 kg | [25 empty] | POP
|  | včetně 25 dýchacích sáčků, náhradní tváře a přepravní tašky | [25 empty] | POP
28 | 28 | Model živočišné buňky -Demonstrační model zvířecí buňky na podstavci. Výška min. 40 cm. | ks | 1 | 0 | 0 | 4940 | 4940 | 0 | 0 | 21 | 0 | 0 | 0 | 0 | 0 |  | Vlastní | Indiv | 0 | 0 |  | Specifikace | Běžná |  |  |  | POL3_0
29 | 29 | Model rostlinné buňky -Barevný demonstrační model živočišné buňky. | ks | 1 | 0 | 0 | 5398 | 5398 | 0 | 0 | 21 | 0 | 0 | 0 | 0 | 0 |  | Vlastní | Indiv | 0 | 0 |  | Specifikace | Běžná |  |  |  | POL3_0
30 | 30 | Mikroskopy-Hlavice monokulární, otočná o 360°Zvětšení: 40 až 400xOkulár: širokoúhlý WF 10x/18, mmObjektivy: achromatické 4:1, 10:1, 40:1(S)Zaostřování: dělený makro-mikro posuv | ks | 25 | 0 | 0 | 11890 | 297250 | 0 | 0 | 21 | 0 | 0 | 0 | 0 | 0 |  | Vlastní | Indiv | 0 | 0 |  | Specifikace | Běžná |  |  |  | POL3_0
|  | (pastorek-hřebínek) | [25 empty] | POP
|  | Digitální kamera: s rozlišením 1.3 mpx | [25 empty] | POP
|  | Osvětlení: LED | [25 empty] | POP
|  | Napájení: externí napájecí adaptér | [25 empty] | POP
31 | 31 | Mikroskopické preparáty - paraziti-Sada obsahuje 10ks preparátů živočisných parazitů - např., tasemnice, škrkavka. | ks | 2 | 0 | 0 | 1616 | 3232 | 0 | 0 | 21 | 0 | 0 | 0 | 0 | 0 |  | Vlastní | Indiv | 0 | 0 |  | Specifikace | Běžná |  |  |  | POL3_0
32 | 32 | Mikroskopické preparáty - svět v kapce vody-Sada obsahuje 10ks preparátů - např. perloočka (vodní, veš), nezmar (příčný řez tělem), ploštěnec (příčný řez tělem). | ks | 2 | 0 | 0 | 1577.5 | 3155 | 0 | 0 | 21 | 0 | 0 | 0 | 0 | 0 |  | Vlastní | Indiv | 0 | 0 |  | Specifikace | Běžná |  |  |  | POL3_0
33 | 33 | Vycpaniny-Vycpaniny kosa, sýkory a stehlíka. | ks | 1 | 0 | 0 | 29920 | 29920 | 0 | 0 | 21 | 0 | 0 | 0 | 0 | 0 |  | Vlastní | Indiv | 0 | 0 |  | Specifikace | Běžná |  |  |  | POL3_0
34 | 34 | Model DNA-Model pro základní vysvětlení stavby DNA pro snadné pochopení stavby dvojšroubovice,, barevně rozlišeno. Výška min. 40 cm. | ks | 1 | 0 | 0 | 2016 | 2016 | 0 | 0 | 21 | 0 | 0 | 0 | 0 | 0 |  | Vlastní | Indiv | 0 | 0 |  | Specifikace | Běžná |  |  |  | POL3_0
35 | 35 | Sada preparačních nástrojů-Sada obsahuje:• nůžky - 2ks• skalpel - 2ks• pinzeta - 2ks• jehla | ks | 4 | 0 | 0 | 798 | 3192 | 0 | 0 | 21 | 0 | 0 | 0 | 0 | 0 |  | Vlastní | Indiv | 0 | 0 |  | Specifikace | Běžná |  |  |  | POL3_0
36 | 36 | Mohsova stupnice tvrdosti -Sada 10-ti nerostů. Uloženo v plastovém boxu s 10-ti přihrádkami. | ks | 1 | 0 | 0 | 1667.5 | 1667.5 | 0 | 0 | 21 | 0 | 0 | 0 | 0 | 0 |  | Vlastní | Indiv | 0 | 0 |  | Specifikace | Běžná |  |  |  | POL3_0
37 | 37 | Sada minerálů-Sada 20ks minerálů v dřevěné krabici. Sada obsahuje vzorky těchto minerálů: grafit,, síra, sfalerit, galenit, pyrit, fluorit, halit, křemen, hematit, magnetit, kalcit, siderit, aragonit | ks | 1 | 0 | 0 | 3432.5 | 3432.5 | 0 | 0 | 21 | 0 | 0 | 0 | 0 | 0 |  | Vlastní | Indiv | 0 | 0 |  | Specifikace | Běžná |  |  |  | POL3_0
|  | , baryt, sádrovec, granát, muskovit, biotit, mastek, živec. | [25 empty] | POP
38 | 38 | Sbírka světového hmyzu-Soubor 5 zasklených sbírkových krabic. Rozdělení do 5-ti zoogeografických, oblastí - Palearktická, Nearktická, Etiopská, Indoaustralská, Neotropická.Obsahuje zástupce motýlů, | ks | 1 | 0 | 0 | 42818 | 42818 | 0 | 0 | 21 | 0 | 0 | 0 | 0 | 0 |  | Vlastní | Indiv | 0 | 0 |  | Specifikace | Běžná |  |  |  | POL3_0
|  | brouků, pavouků, stonožek, štírů apod. | [25 empty] | POP
|  | Opatřeno popiskami. | [25 empty] | POP
39 | 39 | Didaktické hry - přírodopis-Set min. 3 ks her. Hry prověřující znalosti z přírodovědných témat. | ks | 1 | 0 | 0 | 2733.75 | 2733.75 | 0 | 0 | 21 | 0 | 0 | 0 | 0 | 0 |  | Vlastní | Indiv | 0 | 0 |  | Specifikace | Běžná |  |  |  | POL3_0
Díl: | N8 | Elektroinstalace v nábytkové části |  |  |  | 0 |  | 7483.75 |  | 3616.25 |  | 0 |  | 0 |  | 0 |  |  |  |  | 0 | [6 empty] | DIL
40 | 40 | el. Rozvod-el. rozvod v katedře a závěsných skříňkách. CYKY 3x 2,5; zásuvky 230V | ks | 1 |  | 0 | 7483.75 | 7483.75 | 0 | 0 | 21 | 0 | 0 | 0 | 0 | 0 |  | Vlastní | Indiv | 0 | 0 |  | Specifikace | Běžná |  |  |  | POL3_0
41 | 41 | revize - elektro-revize s vystavením revizní zprávy | ks | 1 |  | 0 | 0 | 0 | 3616.25 | 3616.25 | 21 | 0 | 0 | 0 | 0 | 0 |  | Vlastní | Indiv | 0 | 0 |  | Práce | Běžná |  |  |  | POL1_1
Díl: | N9 | Vodoinstalace v nábytkové části |  |  |  | 0 |  | 5020 |  | 4393.75 |  | 0 |  | 0 |  | 0 |  |  |  |  | 0 | [6 empty] | DIL
42 | 42 | vodoinstalace a odpady-montážní práce | ks | 1 |  | 0 | 3183.75 | 3183.75 | 0 | 0 | 21 | 0 | 0 | 0 | 0 | 0 |  | Vlastní | Indiv | 0 | 0 |  | Specifikace | Běžná |  |  |  | POL3_0
43 | 43 | napojení na stávající vpusť-napojení na stávající vpusť | ks | 1 |  | 0 | 562.5 | 562.5 | 0 | 0 | 21 | 0 | 0 | 0 | 0 | 0 |  | Vlastní | Indiv | 0 | 0 |  | Specifikace | Běžná |  |  |  | POL3_0
44 | 44 | potrubí, příchytky, držáky-PVC potrubí O 50 mm | ks | 1 |  | 0 | 1273.75 | 1273.75 | 0 | 0 | 21 | 0 | 0 | 0 | 0 | 0 |  | Vlastní | Indiv | 0 | 0 |  | Specifikace | Běžná |  |  |  | POL3_0
45 | 45 | revize - voda-provedení tlakové zkoušky s revizní zprávou | ks | 1 |  | 0 | 0 | 0 | 4393.75 | 4393.75 | 21 | 0 | 0 | 0 | 0 | 0 |  | Vlastní | Indiv | 0 | 0 |  | Práce | Běžná |  |  |  | POL1_1
Díl: | N10 | Ozvučení |  |  |  | 0 |  | 14416.25 |  | 5455 |  | 0 |  | 0 |  | 0 |  |  |  |  | 0 | [6 empty] | DIL
46 | 46 | Receiver -Stereo receiver 2x 100W, konektory: 3x vstup Cinch, 1x sluchátkový vstup, 1x výstup Cinch,, rozsah 20-200Hz, AM/FM tuner | ks | 1 |  | 0 | 9292.5 | 9292.5 | 0 | 0 | 21 | 0 | 0 | 0 | 0 | 0 |  | Vlastní | Indiv | 0 | 0 |  | Specifikace | Běžná |  |  |  | POL3_0
47 | 47 | Repro pasivní stereo 2 x 60W-2x reproduktor výkon 2x 60W, rozsah 20Hz -20kHz, 1x propojovací kabel,, 1x RCA kabel | ks | 1 |  | 0 | 5123.75 | 5123.75 | 0 | 0 | 21 | 0 | 0 | 0 | 0 | 0 |  | Vlastní | Indiv | 0 | 0 |  | Specifikace | Běžná |  |  |  | POL3_0
48 | 48 | Konzoly pro repro 2 ks-Stavitelná konzola ošetřená vypalovací práškovou barvou | ks | 1 |  | 0 | 0 | 0 | 2872.5 | 2872.5 | 21 | 0 | 0 | 0 | 0 | 0 |  | Vlastní | Indiv | 0 | 0 |  | Práce | Běžná |  |  |  | POL1_1
49 | 49 | Montáž repro vč. Kabeláží-Instalační práce | ks | 1 |  | 0 | 0 | 0 | 2582.5 | 2582.5 | 21 | 0 | 0 | 0 | 0 | 0 |  | Vlastní | Indiv | 0 | 0 |  | Práce | Běžná |  |  |  | POL1_1
Díl: | N11 | Zatemnění a parapety |  |  |  | 0 |  | 146132.5 |  | 5165 |  | 0 |  | 0 |  | 0 |  |  |  |  | 0 | [6 empty] | DIL
50 | 50 | Elektrické vnitřní zatemnění-cca 2400 x 1490 mm - elektrické roletové zatemnění vedené ve vodících lištách s vnitřními plastovými vodiči a zipovým zavíráním pro zamezení vytržení stínící folie, kovový oválný tubus osazen navíjecím systémem, folie-látka je nehořlavá, pro zvýšení mechanické odolnosti a trvanlivosti min. 30% skleněného vlákna, neprůhledná látka zajišťující absolutní tmu. (nutno zaměřit na místě) | ks | 4 |  | 0 | 27925 | 111700 | 0 | 0 | 21 | 0 | 0 | 0 | 0 | 0 |  | Vlastní | Indiv | 0 | 0 |  | Specifikace | Běžná |  |  |  | POL3_0
51 | 51 | dálkový ovladač -Umožňuje ovládání všech oken současně, nebo jednotlivě s možností zastavení v, libovolné výšce | ks | 1 |  | 0 | 4442.5 | 4442.5 | 0 | 0 | 21 | 0 | 0 | 0 | 0 | 0 |  | Vlastní | Indiv | 0 | 0 |  | Specifikace | Běžná |  |  |  | POL3_0
52 | 52 | montáž el. Zatemnění-Instalační práce | ks | 4 |  | 0 | 0 | 0 | 1291.25 | 5165 | 21 | 0 | 0 | 0 | 0 | 0 |  | Vlastní | Indiv | 0 | 0 |  | Práce | Běžná |  |  |  | POL1_1
53 | 53 | parapet včetně zavětrování-š. 1490 mm - tolerance ±10%parapet LTD 18mm s ABS hranami, intergrované, AL mřížky pro lepší cirkulaci vzduchu, zavětrování radiátorů, LTD 18 mm s ABS hranami včetně | ks | 4 |  | 0 | 7497.5 | 29990 | 0 | 0 | 21 | 0 | 0 | 0 | 0 | 0 |  | Vlastní | Indiv | 0 | 0 |  | Specifikace | Běžná |  |  |  | POL3_0
|  | vsazeného perforovaného plechu s otvory min. 7 x 7 mm pro lepší cirkulaci vzduchu. | [25 empty] | POP
|  | (nutno zaměřit na místě) | [25 empty] | POP
Díl: | VRN | Ostatní náklady |  |  |  | 0 |  | 0 |  | 36939 |  | 0 |  | 0 |  | 0 |  |  |  |  | 0 | [6 empty] | DIL
54 | 54 | Celkové sestavení, vynošení, kotvení a montáž, Rozmístění, pevná montáž | ks | 1 |  | 0 | 0 | 0 | 31230 | 31230 | 21 | 0 | 0 | 0 | 0 | 0 |  | Vlastní | Indiv | 0 | 0 |  | Práce | Běžná |  |  |  | POL1_1
55 | 55 | Doprava montáže | ks | 1 |  | 0 | 0 | 0 | 5709 | 5709 | 21 | 0 | 0 | 0 | 0 | 0 |  | Vlastní | Indiv | 0 | 0 |  | Práce | Běžná |  |  |  | POL1_1
[26 empty] | 15 | 21 | DPH
| Celkem |  |  |  |  | 0 | [19 empty] | 0 | 0 | SUM
END
Note on S6: Jedná se o informaci, zda se jedná o položku, která je do rozpočtu zadána z cenové soustavy RTS, nebo vlastní.
Note on T6: Jedná se o název CÚ, která je zadána u položky rozpočtu

## SO 02 2 Pol
Položkový soupis prací a dodávek | [27 empty] | #TypZaznamu#
S: | 1210305 | ZŠ Francova Lhota stavební úpravy - zázemí | [25 empty] | STA
O: | SO 02 | Nábytek učebny a zázemí | [22 empty] | STA |  |  | OBJ
R: | 2 | Učebna zeměpisu (204) | [25 empty] | ROZ
P.č. | Číslo položky | Název položky | MJ | Množství | Cena / MJ | Celkem | Dodávka | Dodávka celk. | Montáž | Montáž celk. | DPH | Cena s DPH | Hmotnost / MJ | Hmotnost celk.(t) | Dem. hmotnost / MJ | Dem. hmotnost celk.(t) | Ceník | Cen. soustava / platnost | Cenová úroveň | Nhod / MJ | Nhod celk. | Dodavatel | Typ položky | Stav položky
Díl: | N1 | Učitelské pracoviště |  |  |  | 0 |  | 32039 |  | 0 |  | 0 |  | 0 |  | 0 |  |  |  |  | 0 | [6 empty] | DIL
1 | 1 | Katedra multimediální s AV skříňkou, celodřevěná -760 x 1600 x 600 mm (V x Š x H) - tolerance, ±5%Pracovní deska 25 mm s PUR litou hranou o síle min. 3 mm. V pracovní desce stolu bude průchodka průměru 70 mm pro | ks | 1 |  | 0 | 27529 | 27529 | 0 | 0 | 21 | 0 | 0 | 0 | 0 | 0 |  | Vlastní | Indiv | 0 | 0 |  | Specifikace | Běžná |  |  |  | POL3_0
|  | kabeláž pro monitor. Konstrukce katedry z LTD 18 mm, dvojitá záda pro vedení veškeré kabeláže. Pojezd pro klávesnici pod pracovní deskou. | [25 empty] | POP | kabeláž pro monitor. Konstrukce katedry z LTD 18 mm, dvojitá záda pro vedení veškeré kabeláže. Pojezd pro klávesnici pod pracovní deskou.
|  | PC box: šíře 270 mm, ve spodní části jekl 40 x 20 mm, v horní části PC boxu police, v zadní části PC boxu odvětrování perforovaným plechem (velikost otvoru min. 7 mm max.10 mm), uzavíratelný se zámkem. | [25 empty] | POP | PC box: šíře 270 mm, ve spodní části jekl 40 x 20 mm, v horní části PC boxu police, v zadní části PC boxu odvětrování perforovaným plechem (velikost otvoru min. 7 mm max.10 mm), uzavíratelný se zámkem.
|  | Roletová skříňka pro AV techniku: šíře 600 mm, ve spodní části jekl 40 x 20 mm, 2x stavitelné police, horizontální roletová dvířka se zámkem. | [25 empty] | POP | Roletová skříňka pro AV techniku: šíře 600 mm, ve spodní části jekl 40 x 20 mm, 2x stavitelné police, horizontální roletová dvířka se zámkem.
|  | Kovové prvky budou upraveny vypalovací barvou RAL dle výběru. | [25 empty] | POP
2 | 2 | Učitelská židle -Tvarovaná 11-ti vrstvá skořepina s čalouněním sedáku a opěráku. Fixace pomocí, přítlačné desky formou skrytých závrtných šroubů. Skořepina fixovaná k 5-ti paprskovému kříži se | ks | 1 | 0 | 0 | 4510 | 4510 | 0 | 0 | 21 | 0 | 0 | 0 | 0 | 0 |  | Vlastní | Indiv | 0 | 0 |  | Specifikace | Běžná |  |  |  | POL3_0
|  | zvedacím mechanismem pomocí plynového pístu. | [25 empty] | POP
Díl: | N2 | Žákovské pracoviště |  |  |  | 0 |  | 138615 |  | 0 |  | 0 |  | 0 |  | 0 |  |  |  |  | 0 | [6 empty] | DIL
3 | 3 | Žákovská dvoulavice - výškově stavitelná -760 x 1300 x 500 mm (V x Š x H) - tolerance ±5%Pracovní, deska: MDF se závrtnými maticemi, PUR hranyKonstrukce: z ohýbaného trubkového profilu tvaru C o | ks | 5 | 0 | 0 | 5279 | 26395 | 0 | 0 | 21 | 0 | 0 | 0 | 0 | 0 |  | Vlastní | Indiv | 0 | 0 |  | Specifikace | Běžná |  |  |  | POL3_0
|  | průměru 40 mm a tloušťce stěny 2 mm s vnitřním hřebenem pro plynulý výsuv, pod deskou je připevněn drátěný koš a po stranách lavice háčky, konstrukce je opatřena plastovými černými návleky pro ochranu konstrukce min. 220 mm a rektifikačními šrouby, výškově stavitelná bez použití nářadí. Ve spodní části konstrukce umístěna spojovací vzpěra. | [25 empty] | POP | průměru 40 mm a tloušťce stěny 2 mm s vnitřním hřebenem pro plynulý výsuv, pod deskou je připevněn drátěný koš a po stranách lavice háčky, konstrukce je opatřena plastovými černými návleky pro ochranu konstrukce min. 220 mm a rektifikačními šrouby, výškově stavitelná bez použití nářadí. Ve spodní části konstrukce umístěna spojovací vzpěra.
4 | 4 | Žákovská jednolavice - výškově stavitelná -760 x 700 x 500 mm (V x Š x H) - tolerance ±5%Pracovní, deska: MDF se závrtnými maticemi, PUR hranyKonstrukce: z ohýbaného trubkového profilu tvaru C o | ks | 5 | 0 | 0 | 4842 | 24210 | 0 | 0 | 21 | 0 | 0 | 0 | 0 | 0 |  | Vlastní | Indiv | 0 | 0 |  | Specifikace | Běžná |  |  |  | POL3_0
|  | průměru 40 mm a tloušťce stěny 2 mm s vnitřním hřebenem pro plynulý výsuv, pod deskou je připevněn drátěný koš a po stranách lavice háčky, konstrukce je opatřena plastovými černými návleky pro ochranu konstrukce min. 220 mm a rektifikačními šrouby, výškově stavitelná bez použití nářadí. Ve spodní části konstrukce umístěna spojovací vzpěra | [25 empty] | POP | průměru 40 mm a tloušťce stěny 2 mm s vnitřním hřebenem pro plynulý výsuv, pod deskou je připevněn drátěný koš a po stranách lavice háčky, konstrukce je opatřena plastovými černými návleky pro ochranu konstrukce min. 220 mm a rektifikačními šrouby, výškově stavitelná bez použití nářadí. Ve spodní části konstrukce umístěna spojovací vzpěra
5 | 5 | Žákovská židle - výškově stavitelná-kovová konstrukce-plochooválný profil, p.ú. vypalovací barvou,, dřevěný sedák s krempou min. 30 mm a prolisem, opěrák tvarovaný ve dvou rovinách z min. šesti vrstvé | ks | 15 | 0 | 0 | 2041 | 30615 | 0 | 0 | 21 | 0 | 0 | 0 | 0 | 0 |  | Vlastní | Indiv | 0 | 0 |  | Specifikace | Běžná |  |  |  | POL3_0
|  | bukové překližky, plastové kluzáky s možností vložení filcové nebo teflonové vložky. Výšková stavitelnost pomocí rektifikačních šroubů do min. 3 pozic bez použití nářadí. | [25 empty] | POP | bukové překližky, plastové kluzáky s možností vložení filcové nebo teflonové vložky. Výšková stavitelnost pomocí rektifikačních šroubů do min. 3 pozic bez použití nářadí.
6 | 6 | Žákovská dvoulavice pevná-760 x 1300 x 500 mm (V x Š x H) - tolerance ±5%Pracovní deska: MDF se, závrtnými maticemi, PUR hranyKonstrukce: z ohýbaného trubkového profilu tvaru C o průměru 40 mm a | ks | 5 | 0 | 0 | 3762 | 18810 | 0 | 0 | 21 | 0 | 0 | 0 | 0 | 0 |  | Vlastní | Indiv | 0 | 0 |  | Specifikace | Běžná |  |  |  | POL3_0
|  | tloušťce stěny 2 mm. Pod deskou je připevněn drátěný koš a po stranách lavice jsou umístěny háčky, konstrukce je opatřena plastovými černými návleky pro ochranu konstrukce min. 220 mm a rektifikačními šrouby. Ve spodní části konstrukce umístěna spojovací vzpěra. | [25 empty] | POP | tloušťce stěny 2 mm. Pod deskou je připevněn drátěný koš a po stranách lavice jsou umístěny háčky, konstrukce je opatřena plastovými černými návleky pro ochranu konstrukce min. 220 mm a rektifikačními šrouby. Ve spodní části konstrukce umístěna spojovací vzpěra.
7 | 7 | Žákovská jednolavice pevná-760 x 700 x 500 mm (V x Š x H) - tolerance ±5%Pracovní deska: MDF se, závrtnými maticemi, PUR hranyKonstrukce: z ohýbaného trubkového profilu tvaru C o průměru 40 mm a | ks | 5 | 0 | 0 | 3232 | 16160 | 0 | 0 | 21 | 0 | 0 | 0 | 0 | 0 |  | Vlastní | Indiv | 0 | 0 |  | Specifikace | Běžná |  |  |  | POL3_0
|  | tloušťce stěny 2 mm. Pod deskou je připevněn drátěný koš a po stranách lavice jsou umístěny háčky, konstrukce je opatřena plastovými černými návleky pro ochranu konstrukce min. 220 mm a rektifikačními šrouby. Ve spodní části konstrukce umístěna spojovací vzpěra. | [25 empty] | POP | tloušťce stěny 2 mm. Pod deskou je připevněn drátěný koš a po stranách lavice jsou umístěny háčky, konstrukce je opatřena plastovými černými návleky pro ochranu konstrukce min. 220 mm a rektifikačními šrouby. Ve spodní části konstrukce umístěna spojovací vzpěra.
8 | 8 | Žákovská židle stohovatelná - dřevěná -Sedák i opěrák vyroben z min. 7-mi vrstvé bukové překližky, povrchově upravené bezbarvým PUR lakem. Sedák je opatřen prolisem v místě sedu a zaoblením přední | ks | 15 | 0 | 0 | 1495 | 22425 | 0 | 0 | 21 | 0 | 0 | 0 | 0 | 0 |  | Vlastní | Indiv | 0 | 0 |  | Specifikace | Běžná |  |  |  | POL3_0
|  | části - krempou v místě kolen. Opěrák je tvarován ve dvou rovinách. Sedák i opěrák jsou k rámu přichyceni ocelovými nýty. Rám židle je vyroben z ocelových profilů jako celosvařenec. Nosné profily rámu jsou plochoovál 38 x 20 mm o síle stěny min. 1,5 mm. Kovové prvky budou upraveny vypalovací barvou RAL dle výběru. | [25 empty] | POP | části - krempou v místě kolen. Opěrák je tvarován ve dvou rovinách. Sedák i opěrák jsou k rámu přichyceni ocelovými nýty. Rám židle je vyroben z ocelových profilů jako celosvařenec. Nosné profily rámu jsou plochoovál 38 x 20 mm o síle stěny min. 1,5 mm. Kovové prvky budou upraveny vypalovací barvou RAL dle výběru.
Díl: | N3 | Interaktivní tabule a projektor |  |  |  | 0 |  | 153313.5 |  | 5103.75 |  | 0 |  | 0 |  | 0 |  |  |  |  | 0 | [6 empty] | DIL
9 | 9 | Interaktivní tabule s křídly, 16:10, 20 dotyků-Rozměr tabule s křídly: 127 x 391 cm (16 : 10), 20, dotekových bodů. Dvaceti dotekové ovládání tabule umožnuje práci více uživatelů a to použitím doteku | ks | 1 |  | 0 | 61973.75 | 61973.75 | 0 | 0 | 21 | 0 | 0 | 0 | 0 | 0 |  | Vlastní | Indiv | 0 | 0 |  | Specifikace | Běžná |  |  |  | POL3_0
|  | prstem, perem, popisovačem či jiným vhodným nástrojem. Všechny doteky umožnují simultánní práci více uživatelů. Keramický povrch umožnuje až dvacetiletou garanci na poškrábání a lze jej stírat běžnou stěrkou standardního popisovače keramických tabulí. USB napájení. Součástí tabule je internetový interaktivní software napsaný v programovacím jazyce, tzn. je nezávislý na operačním systému, vyžaduje pouze webový prohlížeč a připojení k internetu. | [25 empty] | POP | prstem, perem, popisovačem či jiným vhodným nástrojem. Všechny doteky umožnují simultánní práci více uživatelů. Keramický povrch umožnuje až dvacetiletou garanci na poškrábání a lze jej stírat běžnou stěrkou standardního popisovače keramických tabulí. USB napájení. Součástí tabule je internetový interaktivní software napsaný v programovacím jazyce, tzn. je nezávislý na operačním systému, vyžaduje pouze webový prohlížeč a připojení k internetu.
|  | Software je určen pro práci s libovolnou interaktivní technikou. | [25 empty] | POP
|  | Funkce pro tvorbu interaktivních úloh: | [25 empty] | POP
|  | - Volné kreslení perem, tužkou, zvýrazňovačem, mazání gumou | [25 empty] | POP
|  | - Kreslení základních 2D a 3D objektů | [25 empty] | POP
|  | - Psaní textů | [25 empty] | POP
|  | - Rýsování s pomocí promítaných rýsovacích pomůcek pravítka, trojúhelníku, kružítka | [25 empty] | POP
|  | - Vkládání internetových odkazů | [25 empty] | POP
|  | - Animace na objektech | [25 empty] | POP
|  | - Sestavení vlastního uživatelského panelu s možností trvalého umístění na popředí | [25 empty] | POP
|  | - Galerie různých typů pozadí | [25 empty] | POP
|  | - Galerie znaků a obrázků | [25 empty] | POP
|  | - Ukládání výukových materiálů do souborů | [25 empty] | POP
|  | Funkce pro výuku: | [25 empty] | POP
|  | - Rozdělení plochy tabule na 2, 3 nebo 4 samostatné části | [25 empty] | POP
|  | - Tvorba testů | [25 empty] | POP
|  | - Sdílení výukových materiálů se studenty, individuální nebo společná kontrola jejich práce | [25 empty] | POP
|  | - Internetové konference se studenty | [25 empty] | POP
|  | - Tvorba knihovny internetových kurzů | [25 empty] | POP
10 | 10 | Laserový projektor-Laserový dataprojektor s technologií 3LCD, RGB se závěrkou s kapalnými krystaly,, rozlišení WXGA (1280x800) 16:10 a ultrakrátkou vzdáleností. Projektor bez lampy, se svítivostí min. | ks | 1 |  | 0 | 64255 | 64255 | 0 | 0 | 21 | 0 | 0 | 0 | 0 | 0 |  | Vlastní | Indiv | 0 | 0 |  | Specifikace | Běžná |  |  |  | POL3_0
|  | 3800 lumenů, kontrastní poměr min. 2 500 000:1, extrémě dlouhou životností světelného laseru 20 000 hodin, kontrast 2 500 000:1, Audiovýstup, Audiovstup, min. 3x HDMI, VGA, repro min. 16W, korekce lichoběžníku. Včetně konzoly. | [25 empty] | POP | 3800 lumenů, kontrastní poměr min. 2 500 000:1, extrémě dlouhou životností světelného laseru 20 000 hodin, kontrast 2 500 000:1, Audiovýstup, Audiovstup, min. 3x HDMI, VGA, repro min. 16W, korekce lichoběžníku. Včetně konzoly.
11 | 11 | Pojezd pro tabuli s konzolou-Skrytý pružinový pojezd za plochou tabule, zvedací mechanismus v, rozsahu 45 cm s nastavením síly zdvihu jednoduchým otočením stavitelné matice. Rozsah nosnosti | ks | 1 |  | 0 | 20356 | 20356 | 0 | 0 | 21 | 0 | 0 | 0 | 0 | 0 |  | Vlastní | Indiv | 0 | 0 |  | Specifikace | Běžná |  |  |  | POL3_0
|  | zdvihu 20 až 130 kg. Kovová konstrukce upravena vypalovací práškovou barvou dle vzorníku RAL, konstrukce s vodícím mechanismem mimo rám vlastní tabule eliminující přenos otřesů z tabule na projektor, možnost uchycení na zeď nebo na pojízdný rám. | [25 empty] | POP | zdvihu 20 až 130 kg. Kovová konstrukce upravena vypalovací práškovou barvou dle vzorníku RAL, konstrukce s vodícím mechanismem mimo rám vlastní tabule eliminující přenos otřesů z tabule na projektor, možnost uchycení na zeď nebo na pojízdný rám.
12 | 12 | trojsvazková kabeláž pro stěnové vedení - RGB, video, síť 230V-CYKY 3x 2,5; HDMI; UTP (bm) | ks | 15 |  | 0 | 306.25 | 4593.75 | 0 | 0 | 21 | 0 | 0 | 0 | 0 | 0 |  | Vlastní | Indiv | 0 | 0 |  | Specifikace | Běžná |  |  |  | POL3_0
13 | 13 | drobný instalační materiál - konektory, svorky, příchytky-konektory, svorky, příchytky min. 20ks | ks | 1 |  | 0 | 812.5 | 812.5 | 0 | 0 | 21 | 0 | 0 | 0 | 0 | 0 |  | Vlastní | Indiv | 0 | 0 |  | Specifikace | Běžná |  |  |  | POL3_0
14 | 14 | implementace a zavedení ovládacího programu, připojení k PC-zprovoznění dodaných technologií | ks | 1 |  | 0 | 1322.5 | 1322.5 | 0 | 0 | 21 | 0 | 0 | 0 | 0 | 0 |  | Vlastní | Indiv | 0 | 0 |  | Specifikace | Běžná |  |  |  | POL3_0
15 | 15 | montáž dataprojektoru a interaktivní tabule-pevné kotvení a uvedení do provozu | ks | 1 |  | 0 | 0 | 0 | 5103.75 | 5103.75 | 21 | 0 | 0 | 0 | 0 | 0 |  | Vlastní | Indiv | 0 | 0 |  | Práce | Běžná |  |  |  | POL1_1
Díl: | N6 | Skříňová sestava |  |  |  | 0 |  | 166970 |  | 0 |  | 0 |  | 0 |  | 0 |  |  |  |  | 0 | [6 empty] | DIL
16 | 16 | Skříň vysoká prosklená-1800 x 900 x 430 mm (V x Š x H)Konstrukce: LTD min. 18 mm, lepená, konstrukce, 2 mm ABS hrany. Celá konstrukce je zpevněna kovovým profilem 40 x 20 mm v horní, | ks | 5 | 0 | 0 | 10750 | 53750 | 0 | 0 | 21 | 0 | 0 | 0 | 0 | 0 |  | Vlastní | Indiv | 0 | 0 |  | Specifikace | Běžná |  |  |  | POL3_0
|  | prostřední a spodní části. 4x rektifikační šrouby. | [25 empty] | POP
|  | Horní část: skleněná dvířka s úchytkami se zámkem, 2x stavitelná police | [25 empty] | POP
|  | Dolní část: plná dvířka s úchytkami se zámkem, 2x stavitelná police | [25 empty] | POP
17 | 17 | Nástavec uzavřený -600 x 900 x 430 mm (V x Š x H) - tolerance ±5%Konstrukce: LTD min. 18 mm,, lepená konstrukce, ABS hrany. Celá konstrukce je zpevněna kovovým profilem 40 x 20 mm v horní části, | ks | 5 | 0 | 0 | 5412 | 27060 | 0 | 0 | 21 | 0 | 0 | 0 | 0 | 0 |  | Vlastní | Indiv | 0 | 0 |  | Specifikace | Běžná |  |  |  | POL3_0
|  | plná dvířka s úchytkami a zámkem, 1x stavitelná police. | [25 empty] | POP
18 | 18 | Skříň na mapy-2400 x 900 x 430 mm (V x Š x H) - tolerance ±5%Konstrukce: LTD min. 18 mm, lepená, konstrukce, 2 mm ABS hrany. Celá konstrukce je zpevněna kovovým profilem 40 x 20 mm v horní a spodní | ks | 2 | 0 | 0 | 15329 | 30658 | 0 | 0 | 21 | 0 | 0 | 0 | 0 | 0 |  | Vlastní | Indiv | 0 | 0 |  | Specifikace | Běžná |  |  |  | POL3_0
|  | části. 4x rektifikační šrouby. | [25 empty] | POP
|  | Plné dveře s úchytkami a zámkem, 5x police, z toho minimálně 4x stavitelná | [25 empty] | POP
19 | 19 | Vestavná skříň-2460 x 1960 x 380 mm (V x Š x H) - tolerance ±10%Konstrukce z LTD materiálu., Horní část (v. 500 mm) bude 2x dvoudveřová, policová. Prostřední část (v. 1560 mm) otevřená s | ks | 2 |  | 0 | 27751 | 55502 | 0 | 0 | 21 | 0 | 0 | 0 | 0 | 0 |  | Vlastní | Indiv | 0 | 0 |  | Specifikace | Běžná |  |  |  | POL3_0
|  | pevnými zády. Spodní část (v. 400 mm) bude 2x dvoudveřová uzavřená, policová s horní deskou o tl. min. 25mm. Včetně zafrézovaného LED osvětlení. | [25 empty] | POP | pevnými zády. Spodní část (v. 400 mm) bude 2x dvoudveřová uzavřená, policová s horní deskou o tl. min. 25mm. Včetně zafrézovaného LED osvětlení.
POP
|  | (nutno zaměřit na místě) | [25 empty] | POP
Díl: | N7 | Učební pomůcky |  |  |  | 0 |  | 398967.25 |  | 0 |  | 0 |  | 0 |  | 0 |  |  |  |  | 0 | [6 empty] | DIL
20 | 20 | Glóbus -Světelný glóbus se základnou. Průměr min. 40 cm, výška min. 50 cm. Popisky – český jazyk. | ks | 20 | 0 | 0 | 2451.25 | 49025 | 0 | 0 | 21 | 0 | 0 | 0 | 0 | 0 |  | Vlastní | Indiv | 0 | 0 |  | Specifikace | Běžná |  |  |  | POL3_0
21 | 21 | Kompas-Uzavíratelný kompas s průměrem min. 4,5 cm. | ks | 20 | 0 | 0 | 245 | 4900 | 0 | 0 | 21 | 0 | 0 | 0 | 0 | 0 |  | Vlastní | Indiv | 0 | 0 |  | Specifikace | Běžná |  |  |  | POL3_0
22 | 22 | Atlas světa-Atlas světa s rozdělením na jednotlivé světadíly. Atlas doplněný o přehlednou tabulku, všech států. | ks | 25 | 0 | 0 | 401.25 | 10031.25 | 0 | 0 | 21 | 0 | 0 | 0 | 0 | 0 |  | Vlastní | Indiv | 0 | 0 |  | Specifikace | Běžná |  |  |  | POL3_0
23 | 23 | 3D pískoviště-3D interaktivní pískovištěHardware: projektor pro interaktivní pískoviště, svítivost, alespoň 3000 lumenů, box a rám interaktivního pískovistě, rám na kolečkách s brzdou, 3D kamera, | ks | 1 | 0 | 0 | 325000 | 325000 | 0 | 0 | 21 | 0 | 0 | 0 | 0 | 0 |  | Vlastní | Indiv | 0 | 0 |  | Specifikace | Běžná |  |  |  | POL3_0
|  | počítač s předinstalovaným software, dotykový displej | [25 empty] | POP
|  | Software: | [25 empty] | POP
|  | Aplikace „krajina“ – barvy písku se mění dle výšky, zobrazuje moře, pláže, planiny až po zasněžené vrcholky hor. | [25 empty] | POP | Aplikace „krajina“ – barvy písku se mění dle výšky, zobrazuje moře, pláže, planiny až po zasněžené vrcholky hor.
|  | • Aplikace „sopky“ – umožňuje vytvářet sopky formování písku a sledování sopečné erupce. | [25 empty] | POP
|  | • Aplikace „voda“ – umožňuje vytváření pramenů vody, která realisticky stéká podle vytvarovaných koryt v písku, umožňuje tak vytvářet řeky, jezera či přehrady | [25 empty] | POP | • Aplikace „voda“ – umožňuje vytváření pramenů vody, která realisticky stéká podle vytvarovaných koryt v písku, umožňuje tak vytvářet řeky, jezera či přehrady
|  | • Aplikace „vítr“ – simulace proudění větru v krajině, kdy vítr proudí kolem vymodelovaných kopců. | [25 empty] | POP
|  | • Aplikace „vrstevnice“ – znázorňuje vrstevnice mapované na 3D povrch písku, takže lze intuitivně pochopit a naučit děti, co vrstevnice na mapě značí. | [25 empty] | POP | • Aplikace „vrstevnice“ – znázorňuje vrstevnice mapované na 3D povrch písku, takže lze intuitivně pochopit a naučit děti, co vrstevnice na mapě značí.
|  | Aplikace „koloběh vody“ – znázorňuje vypařování vody z mořské hladiny, následnou tvorbu mraků a jejich putování krajinu, kde se sráží v horách a mění se v déšť, který nakonec stéká zpět do moře. | [25 empty] | POP | Aplikace „koloběh vody“ – znázorňuje vypařování vody z mořské hladiny, následnou tvorbu mraků a jejich putování krajinu, kde se sráží v horách a mění se v déšť, který nakonec stéká zpět do moře.
|  | Interaktivní glóbus: | [25 empty] | POP
|  | • Sada aplikací: Den a noc, Mléčná dráha, Topografie Marsu, Planety a Sluneční soustava, Proudění větru na Zemi, Radiace z Fukushimy, Tsunami, Časové zóny, Litosférické desky, Letecký provoz, Zalednění, Magnetické póly, Magnetické siločáry | [25 empty] | POP | • Sada aplikací: Den a noc, Mléčná dráha, Topografie Marsu, Planety a Sluneční soustava, Proudění větru na Zemi, Radiace z Fukushimy, Tsunami, Časové zóny, Litosférické desky, Letecký provoz, Zalednění, Magnetické póly, Magnetické siločáry
|  | Včetně instalace, kalibrace zařízení na místě a zaškolení. Záruka 2 roky. | [25 empty] | POP
24 | 24 | Popisovatelný glóbus-Glóbus s povrchem popisovatelným stíratelnými popisovači. Vyznačené hranice, států pro snadnější orientaci. Průměr min. 25 cm. | ks | 4 | 0 | 0 | 1899 | 7596 | 0 | 0 | 21 | 0 | 0 | 0 | 0 | 0 |  | Vlastní | Indiv | 0 | 0 |  | Specifikace | Běžná |  |  |  | POL3_0
25 | 25 | Didaktické hry - zeměpis-Set min. 3 ks her. Hry prověřující znalosti z témat z oblasti zeměpisu. | ks | 1 | 0 | 0 | 2415 | 2415 | 0 | 0 | 21 | 0 | 0 | 0 | 0 | 0 |  | Vlastní | Indiv | 0 | 0 |  | Specifikace | Běžná |  |  |  | POL3_0
Díl: | N8 | Elektroinstalace v nábytkové části |  |  |  | 0 |  | 4380 |  | 3616.25 |  | 0 |  | 0 |  | 0 |  |  |  |  | 0 | [6 empty] | DIL
26 | 26 | el. rozvod v katedře -CYKY 3x 2,5; zásuvky 230V | ks | 1 |  | 0 | 4380 | 4380 | 0 | 0 | 21 | 0 | 0 | 0 | 0 | 0 |  | Vlastní | Indiv | 0 | 0 |  | Specifikace | Běžná |  |  |  | POL3_0
27 | 27 | revize - elektro-revize s vystavením revizní zprávy | ks | 1 |  | 0 | 0 | 0 | 3616.25 | 3616.25 | 21 | 0 | 0 | 0 | 0 | 0 |  | Vlastní | Indiv | 0 | 0 |  | Práce | Běžná |  |  |  | POL1_1
Díl: | N10 | Ozvučení |  |  |  | 0 |  | 14416.25 |  | 5455 |  | 0 |  | 0 |  | 0 |  |  |  |  | 0 | [6 empty] | DIL
28 | 28 | Receiver -Stereo receiver 2x 100W, konektory: 3x vstup Cinch, 1x sluchátkový vstup, 1x výstup Cinch,, rozsah 20-200Hz, AM/FM tuner | ks | 1 |  | 0 | 9292.5 | 9292.5 | 0 | 0 | 21 | 0 | 0 | 0 | 0 | 0 |  | Vlastní | Indiv | 0 | 0 |  | Specifikace | Běžná |  |  |  | POL3_0
29 | 29 | Repro pasivní stereo 2 x 60W-2x reproduktor výkon 2x 60W, rozsah 20Hz -20kHz, 1x propojovací kabel,, 1x RCA kabel | ks | 1 |  | 0 | 5123.75 | 5123.75 | 0 | 0 | 21 | 0 | 0 | 0 | 0 | 0 |  | Vlastní | Indiv | 0 | 0 |  | Specifikace | Běžná |  |  |  | POL3_0
30 | 30 | Konzoly pro repro 2 ks-Stavitelná konzola ošetřená vypalovací práškovou barvou | ks | 1 |  | 0 | 0 | 0 | 2872.5 | 2872.5 | 21 | 0 | 0 | 0 | 0 | 0 |  | Vlastní | Indiv | 0 | 0 |  | Práce | Běžná |  |  |  | POL1_1
31 | 31 | Montáž repro vč. Kabeláží-Instalační práce | ks | 1 |  | 0 | 0 | 0 | 2582.5 | 2582.5 | 21 | 0 | 0 | 0 | 0 | 0 |  | Vlastní | Indiv | 0 | 0 |  | Práce | Běžná |  |  |  | POL1_1
Díl: | N11 | Zatemnění a parapety |  |  |  | 0 |  | 146132.5 |  | 5165 |  | 0 |  | 0 |  | 0 |  |  |  |  | 0 | [6 empty] | DIL
32 | 32 | Elektrické vnitřní zatemnění-cca 2400 x 1490 mm - elektrické roletové zatemnění vedené ve vodících lištách s vnitřními plastovými vodiči a zipovým zavíráním pro zamezení vytržení stínící folie, kovový oválný tubus osazen navíjecím systémem, folie-látka je nehořlavá, pro zvýšení mechanické odolnosti a trvanlivosti min. 30% skleněného vlákna, neprůhledná látka zajišťující absolutní tmu. (nutno zaměřit na místě) | ks | 4 |  | 0 | 27925 | 111700 | 0 | 0 | 21 | 0 | 0 | 0 | 0 | 0 |  | Vlastní | Indiv | 0 | 0 |  | Specifikace | Běžná |  |  |  | POL3_0
33 | 33 | dálkový ovladač -Umožňuje ovládání všech oken současně, nebo jednotlivě s možností zastavení v, libovolné výšce | ks | 1 |  | 0 | 4442.5 | 4442.5 | 0 | 0 | 21 | 0 | 0 | 0 | 0 | 0 |  | Vlastní | Indiv | 0 | 0 |  | Specifikace | Běžná |  |  |  | POL3_0
34 | 34 | montáž el. Zatemnění-Instalační práce | ks | 4 |  | 0 | 0 | 0 | 1291.25 | 5165 | 21 | 0 | 0 | 0 | 0 | 0 |  | Vlastní | Indiv | 0 | 0 |  | Práce | Běžná |  |  |  | POL1_1
35 | 35 | parapet včetně zavětrování-š. 1500 mm - tolerance ±10%parapet LTD 18mm s ABS hranami, intergrované, AL mřížky pro lepší cirkulaci vzduchu, zavětrování radiátorů, LTD 18 mm s ABS hranami včetně | ks | 4 |  | 0 | 7497.5 | 29990 | 0 | 0 | 21 | 0 | 0 | 0 | 0 | 0 |  | Vlastní | Indiv | 0 | 0 |  | Specifikace | Běžná |  |  |  | POL3_0
|  | vsazeného perforovaného plechu s otvory min. 7 x 7 mm pro lepší cirkulaci vzduchu. | [25 empty] | POP
POP
|  | (nutno zaměřit na místě) | [25 empty] | POP
Díl: | VRN | Ostatní náklady |  |  |  | 0 |  | 0 |  | 35255 |  | 0 |  | 0 |  | 0 |  |  |  |  | 0 | [6 empty] | DIL
36 | 36 | Celkové sestavení, vynošení, kotvení a montáž-Rozmístění, pevná montáž | ks | 1 |  | 0 | 0 | 0 | 28980 | 28980 | 21 | 0 | 0 | 0 | 0 | 0 |  | Vlastní | Indiv | 0 | 0 |  | Práce | Běžná |  |  |  | POL1_1
37 | 37 | Celková doprava dle koeficientu-Doprava montáže | ks | 1 |  | 0 | 0 | 0 | 6275 | 6275 | 21 | 0 | 0 | 0 | 0 | 0 |  | Vlastní | Indiv | 0 | 0 |  | Práce | Běžná |  |  |  | POL1_1
[26 empty] | 15 | 21 | DPH
| Celkem |  |  |  |  | 0 | [19 empty] | 0 | 0 | SUM
END
Note on S6: Jedná se o informaci, zda se jedná o položku, která je do rozpočtu zadána z cenové soustavy RTS, nebo vlastní.
Note on T6: Jedná se o název CÚ, která je zadána u položky rozpočtu

## SO 02 3 Pol
Položkový soupis prací a dodávek | [27 empty] | #TypZaznamu#
S: | 1210305 | ZŠ Francova Lhota stavební úpravy - zázemí | [25 empty] | STA
O: | SO 02 | Nábytek učebny a zázemí | [22 empty] | STA |  |  | OBJ
R: | 3 | Kabinet (109) | [25 empty] | ROZ
P.č. | Číslo položky | Název položky | MJ | Množství | Cena / MJ | Celkem | Dodávka | Dodávka celk. | Montáž | Montáž celk. | DPH | Cena s DPH | Hmotnost / MJ | Hmotnost celk.(t) | Dem. hmotnost / MJ | Dem. hmotnost celk.(t) | Ceník | Cen. soustava / platnost | Cenová úroveň | Nhod / MJ | Nhod celk. | Dodavatel | Typ položky | Stav položky
Díl: | N12 | Vybavení kabinetu |  |  |  | 0 |  | 56071.5 |  | 0 |  | 0 |  | 0 |  | 0 |  |  |  |  | 0 | [6 empty] | DIL
1 | 1 | Stůl celodřevěný, pevný zásuvkový kontejner s centrálním zámkem-760 x 1600 x 680 mm (V x Š x H) -, tolerance ±5%Stůl celodřevěný s pevným zásuvkovým kontejnerem, uzamykání centrálním zámkem, čelní | ks | 2 | 0 | 0 | 10148 | 20296 | 0 | 0 | 21 | 0 | 0 | 0 | 0 | 0 |  | Vlastní | Indiv | 0 | 0 |  | Specifikace | Běžná |  |  |  | POL3_0
|  | krytí, materiál LTD tl. 18 mm s ABS hranou, pracovní deska LTD tl. 25 mm s ABS hranou | [25 empty] | POP
2 | 2 | Kancelářská židle-Kancelářská židle s vyšším a ergonomickým opěrákem, mechanika e-synchro, vel., 430-530 mm, s područkami | ks | 2 | 0 | 0 | 5870 | 11740 | 0 | 0 | 21 | 0 | 0 | 0 | 0 | 0 |  | Vlastní | Indiv | 0 | 0 |  | Specifikace | Běžná |  |  |  | POL3_0
3 | 3 | Nástěnka-600 x 900 mmKorková nástěnka, rám z hliníkového profilu, zavěšení na stěnu. | ks | 2 | 0 | 0 | 1539 | 3078 | 0 | 0 | 21 | 0 | 0 | 0 | 0 | 0 |  | Vlastní | Indiv | 0 | 0 |  | Specifikace | Běžná |  |  |  | POL3_0
4 | 4 | Polička nástěnná-280 x 1500 x 250 mm (V x Š x H) - tolerance ±5%Polička nástěnná konstrukce LTD, min. 18 mm buk. Včetně LED osvětlení. | ks | 2 | 0 | 0 | 3500 | 7000 | 0 | 0 | 21 | 0 | 0 | 0 | 0 | 0 |  | Vlastní | Indiv | 0 | 0 |  | Specifikace | Běžná |  |  |  | POL3_0
5 | 5 | Křeslo -Konstrukce: dřevěná vnitřní kostra, pěnové jádro, potah dle vzorníku, zadní zakulacená část, opěráku, nízké přízemní kluzáky | ks | 2 | 0 | 0 | 4986.25 | 9972.5 | 0 | 0 | 21 | 0 | 0 | 0 | 0 | 0 |  | Vlastní | Indiv | 0 | 0 |  | Specifikace | Běžná |  |  |  | POL3_0
6 | 6 | Konferenční stolek -Kulatý stolek ke křeslům. Konstrukce z LTD materiálu min. 18 mm. | ks | 1 | 0 | 0 | 3985 | 3985 | 0 | 0 | 21 | 0 | 0 | 0 | 0 | 0 |  | Vlastní | Indiv | 0 | 0 |  | Specifikace | Běžná |  |  |  | POL3_0
Díl: | N6 | Skříňová sestava |  |  |  | 0 |  | 99590 |  | 0 |  | 0 |  | 0 |  | 0 |  |  |  |  | 0 | [6 empty] | DIL
7 | 7 | Skříň vysoká, kombinovaná s policemi-1800 x 900 x 430 mm (V x Š x H) - tolerance ±5%Konstrukce:, LTD min. 18 mm, lepená konstrukce, 2 mm ABS hrany. Celá konstrukce je zpevněna kovovým profilem 40 x | ks | 2 | 0 | 0 | 8970 | 17940 | 0 | 0 | 21 | 0 | 0 | 0 | 0 | 0 |  | Vlastní | Indiv | 0 | 0 |  | Specifikace | Běžná |  |  |  | POL3_0
|  | 20 mm v horní, prostřední a spodní části. 4x rektifikační šrouby. | [25 empty] | POP
|  | Horní část: 2x stavitelná police | [25 empty] | POP
|  | Dolní část: plná dvířka s úchytkami a zámkem, 2x stavitelná police | [25 empty] | POP
8 | 8 | Skříň čtyřdvéřová uzavřená, s policemi-1800 x 900 x 430 mm (V x Š x H) - tolerance ±5%Konstrukce:, LTD min. 18 mm, lepená konstrukce, 2 mm ABS hrany. Celá konstrukce je zpevněna kovovým profilem 40 | ks | 2 | 0 | 0 | 10090 | 20180 | 0 | 0 | 21 | 0 | 0 | 0 | 0 | 0 |  | Vlastní | Indiv | 0 | 0 |  | Specifikace | Běžná |  |  |  | POL3_0
|  | x 20 mm v horní, prostřední a spodní části. 4x rektifikační šrouby. | [25 empty] | POP
|  | Horní část: plná dvířka s úchytkami a zámkem, 2x stavitelná police | [25 empty] | POP
|  | Dolní část: plná dvířka s úchytkami a zámkem, 2x stavitelná police | [25 empty] | POP
9 | 9 | Nástavec uzavřený -600 x 900 x 430 mm (V x Š x H) - tolerance ±5%Konstrukce: LTD min. 18 mm,, lepená konstrukce, ABS hrany. Celá konstrukce je zpevněna kovovým profilem 40 x 20 mm v horní části, | ks | 4 | 0 | 0 | 5412 | 21648 | 0 | 0 | 21 | 0 | 0 | 0 | 0 | 0 |  | Vlastní | Indiv | 0 | 0 |  | Specifikace | Běžná |  |  |  | POL3_0
|  | plná dvířka s úchytkami a zámkem, 1x stavitelná police. | [25 empty] | POP
10 | 10 | Skříň dvoudveřová uzavřená, s policemi-1800 x 450 x 430 mm (V x Š x H) - tolerance ±5%Konstrukce:, LTD min. 18 mm, lepená konstrukce, 2 mm ABS hrany. Celá konstrukce je zpevněna kovovým profilem 40 | ks | 2 | 0 | 0 | 7978 | 15956 | 0 | 0 | 21 | 0 | 0 | 0 | 0 | 0 |  | Vlastní | Indiv | 0 | 0 |  | Specifikace | Běžná |  |  |  | POL3_0
|  | x 20 mm v horní, prostřední a spodní části. 4x rektifikační šrouby. | [25 empty] | POP
|  | Horní část: plná dvířka s úchytkou a zámkem, 2x stavitelná police | [25 empty] | POP
|  | Dolní část: plná dvířka s úchytkou a zámkem, 2x stavitelná police | [25 empty] | POP
11 | 11 | Nástavec uzavřený -600 x 450 x 430 mm (V x Š x H) - tolerance ±5%Konstrukce: LTD min. 18 mm,, lepená konstrukce, ABS hrany. Celá konstrukce je zpevněna kovovým profilem 40 x 20 mm v horní části, | ks | 2 | 0 | 0 | 4693 | 9386 | 0 | 0 | 21 | 0 | 0 | 0 | 0 | 0 |  | Vlastní | Indiv | 0 | 0 |  | Specifikace | Běžná |  |  |  | POL3_0
|  | plná dvířka s úchytkami a zámkem, 1x stavitelná police. | [25 empty] | POP
12 | 12 | Skříň šatní dvoudveřová-1800 x 900 x 430 mm (V x Š x H)Konstrukce: LTD min. 18 mm, lepená, konstrukce, ABS hrany. Celá konstrukce je zpevněna kovovým profilem 40 x 20 mm v horní a spodní | ks | 1 | 0 | 0 | 10836 | 10836 | 0 | 0 | 21 | 0 | 0 | 0 | 0 | 0 |  | Vlastní | Indiv | 0 | 0 |  | Specifikace | Běžná |  |  |  | POL3_0
|  | části. 4x rektifikační šrouby. | [25 empty] | POP
|  | Plné dveře s úchytkami a zámkem. | [25 empty] | POP
|  | Vnitřní vybavení: šatní tyč, 2x police přes celou délku skříně | [25 empty] | POP
13 | 13 | Věšák s odkládací deskou-1800 x 1200 mmVěšák s odkládací deskou a stěnou z laminové desky, háčky, kovové dle výběru. | ks | 1 |  | 0 | 3644 | 3644 | 0 | 0 | 21 | 0 | 0 | 0 | 0 | 0 |  | Vlastní | Indiv | 0 | 0 |  | Specifikace | Běžná |  |  |  | POL3_0
Díl: | N13 | Roleta a parapet |  |  |  | 0 |  | 3565 |  | 18276.25 |  | 0 |  | 0 |  | 0 |  |  |  |  | 0 | [6 empty] | DIL
14 | 14 | ruční roleta-cca 2400 x 1500 mm - tolerance ±10%látkové horizontální zatemnění, délka dle, skutečného zaměření, ovládání ruční řetízkové.(nutno zaměřit na místě) | ks | 1 |  | 0 | 0 | 0 | 17088.75 | 17088.75 | 21 | 0 | 0 | 0 | 0 | 0 |  | Vlastní | Indiv | 0 | 0 |  | Práce | Běžná |  |  |  | POL1_1
15 | 15 | montáž rolety-Instalační práce | ks | 1 |  | 0 | 0 | 0 | 1187.5 | 1187.5 | 21 | 0 | 0 | 0 | 0 | 0 |  | Vlastní | Indiv | 0 | 0 |  | Práce | Běžná |  |  |  | POL1_1
16 | 16 | Odkládací parapetní pult-š. 2300 mm (tolerance ±10%)LTD min. 18mm, lepená konstrukce, ABS hrany., (nutno zaměřit na místě) | ks | 1 |  | 0 | 3565 | 3565 | 0 | 0 | 21 | 0 | 0 | 0 | 0 | 0 |  | Vlastní | Indiv | 0 | 0 |  | Specifikace | Běžná |  |  |  | POL3_0
Díl: | VRN | Ostatní náklady |  |  |  | 0 |  | 0 |  | 19795 |  | 0 |  | 0 |  | 0 |  |  |  |  | 0 | [6 empty] | DIL
17 | 17 | Celkové sestavení, vynošení, kotvení a montáž-Rozmístění, pevná montáž | ks | 1 |  | 0 | 0 | 0 | 15345 | 15345 | 21 | 0 | 0 | 0 | 0 | 0 |  | Vlastní | Indiv | 0 | 0 |  | Práce | Běžná |  |  |  | POL1_1
18 | 18 | Celková doprava dle koeficientu-Doprava montáže | ks | 1 |  | 0 | 0 | 0 | 4450 | 4450 | 21 | 0 | 0 | 0 | 0 | 0 |  | Vlastní | Indiv | 0 | 0 |  | Práce | Běžná |  |  |  | POL1_1
[26 empty] | 15 | 21 | DPH
| Celkem |  |  |  |  | 0 | [19 empty] | 0 | 0 | SUM
END
Note on S6: Jedná se o informaci, zda se jedná o položku, která je do rozpočtu zadána z cenové soustavy RTS, nebo vlastní.
Note on T6: Jedná se o název CÚ, která je zadána u položky rozpočtu

## SO 02 7 Pol
Položkový soupis prací a dodávek | [27 empty] | #TypZaznamu#
S: | 1210305 | ZŠ Francova Lhota stavební úpravy - zázemí | [25 empty] | STA
O: | SO 02 | Nábytek učebny a zázemí | [22 empty] | STA |  |  | OBJ
R: | 7 | Kabinet (211) | [25 empty] | ROZ
P.č. | Číslo položky | Název položky | MJ | Množství | Cena / MJ | Celkem | Dodávka | Dodávka celk. | Montáž | Montáž celk. | DPH | Cena s DPH | Hmotnost / MJ | Hmotnost celk.(t) | Dem. hmotnost / MJ | Dem. hmotnost celk.(t) | Ceník | Cen. soustava / platnost | Cenová úroveň | Nhod / MJ | Nhod celk. | Dodavatel | Typ položky | Stav položky
Díl: | N12 | Vybavení kabinetu |  |  |  | 0 |  | 55495 |  | 0 |  | 0 |  | 0 |  | 0 |  |  |  |  | 0 | [6 empty] | DIL
1 | 1 | Stůl celodřevěný, pevný zásuvkový kontejner s centrálním zámkem-760 x 1600 x 700 mm (V x Š x H) -, tolerance ±5%Stůl celodřevěný s pevným zásuvkovým kontejnerem, uzamykání centrálním zámkem, čelní | ks | 2 | 0 | 0 | 10148 | 20296 | 0 | 0 | 21 | 0 | 0 | 0 | 0 | 0 |  | Vlastní | Indiv | 0 | 0 |  | Specifikace | Běžná |  |  |  | POL3_0
|  | krytí, materiál LTD tl. 18 mm s ABS hranou, pracovní deska LTD tl. 25 mm s ABS hranou | [25 empty] | POP
2 | 2 | Stůl celodřevěný, pevný zásuvkový kontejner s centrálním zámkem-760 x 1400 x 700 mm (V x Š x H) -, tolerance ±5%Stůl celodřevěný s pevným zásuvkovým kontejnerem, uzamykání centrálním zámkem, čelní | ks | 1 | 0 | 0 | 9619 | 9619 | 0 | 0 | 21 | 0 | 0 | 0 | 0 | 0 |  | Vlastní | Indiv | 0 | 0 |  | Specifikace | Běžná |  |  |  | POL3_0
|  | krytí, materiál LTD tl. 18 mm s ABS hranou, pracovní deska LTD tl. 25 mm s ABS hranou | [25 empty] | POP
3 | 3 | Kancelářská židle-Kancelářská židle s vyšším a ergonomickým opěrákem, mechanika e-synchro, vel., 430-530 mm, s područkami | ks | 3 | 0 | 0 | 5870 | 17610 | 0 | 0 | 21 | 0 | 0 | 0 | 0 | 0 |  | Vlastní | Indiv | 0 | 0 |  | Specifikace | Běžná |  |  |  | POL3_0
4 | 4 | Věšák s odkládací deskou-1800 x 900 mmVěšák s odkládací deskou a stěnou z laminové desky, háčky, kovové dle výběru. | ks | 1 | 0 | 0 | 3380 | 3380 | 0 | 0 | 21 | 0 | 0 | 0 | 0 | 0 |  | Vlastní | Indiv | 0 | 0 |  | Specifikace | Běžná |  |  |  | POL3_0
5 | 5 | Nástěnka-600 x 900 mmKorková nástěnka, rám z hliníkového profilu, zavěšení na stěnu. | ks | 3 | 0 | 0 | 1530 | 4590 | 0 | 0 | 21 | 0 | 0 | 0 | 0 | 0 |  | Vlastní | Indiv | 0 | 0 |  | Specifikace | Běžná |  |  |  | POL3_0
Díl: | N6 | Skříňová sestava |  |  |  | 0 |  | 142297 |  | 11722 |  | 0 |  | 0 |  | 0 |  |  |  |  | 0 | [6 empty] | DIL
6 | 6 | Skříň čtyřdvéřová uzavřená, s policemi-1800 x 900 x 430 mm (V x Š x H) - tolerance ±5%Konstrukce:, LTD min. 18 mm, lepená konstrukce, 2 mm ABS hrany. Celá konstrukce je zpevněna kovovým profilem 40 | ks | 4 | 0 | 0 | 10090 | 40360 | 0 | 0 | 21 | 0 | 0 | 0 | 0 | 0 |  | Vlastní | Indiv | 0 | 0 |  | Specifikace | Běžná |  |  |  | POL3_0
|  | x 20 mm v horní, prostřední a spodní části. 4x rektifikační šrouby. | [25 empty] | POP
|  | Horní část: plná dvířka s úchytkami a zámkem, 2x stavitelná police | [25 empty] | POP
|  | Dolní část: plná dvířka s úchytkami a zámkem, 2x stavitelná police | [25 empty] | POP
7 | 7 | Skříň vysoká, kombinovaná s policemi-1800 x 900 x 430 mm (V x Š x H) - tolerance ±5%Konstrukce:, LTD min. 18 mm, lepená konstrukce, 2 mm ABS hrany. Celá konstrukce je zpevněna kovovým profilem 40 x | ks | 2 | 0 | 0 | 8970 | 17940 | 0 | 0 | 21 | 0 | 0 | 0 | 0 | 0 |  | Vlastní | Indiv | 0 | 0 |  | Specifikace | Běžná |  |  |  | POL3_0
|  | 20 mm v horní, prostřední a spodní části. 4x rektifikační šrouby. | [25 empty] | POP
|  | Horní část: 2x stavitelná police | [25 empty] | POP
|  | Dolní část: plná dvířka s úchytkami a zámkem, 2x stavitelná police | [25 empty] | POP
8 | 8 | Skříň vysoká, uzavřená s policemi-1800 x 900 x 430 mm (V x Š x H) - tolerance ±5%Konstrukce: LTD, min. 18 mm, lepená konstrukce, 2 mm ABS hrany. Celá konstrukce je zpevněna kovovým profilem 40 x 20 | ks | 1 | 0 | 0 | 10620 | 10620 | 0 | 0 | 21 | 0 | 0 | 0 | 0 | 0 |  | Vlastní | Indiv | 0 | 0 |  | Specifikace | Běžná |  |  |  | POL3_0
|  | mm v horní a spodní části. | [25 empty] | POP
|  | 4x rektifikační šrouby. | [25 empty] | POP
|  | Plné dveře s úchytkami a zámkem, 5x police, z toho minimálně 4x stavitelná | [25 empty] | POP
9 | 9 | Skříň s policovou stěnou a výsuvem na ramínko-1800 x 900 x 430 mm (V x Š x H) - tolerance, ±5%Konstrukce: LTD min. 18 mm, lepená konstrukce, ABS hrany. Celá konstrukce je zpevněna kovovým | ks | 1 | 0 | 0 | 10800 | 10800 | 0 | 0 | 21 | 0 | 0 | 0 | 0 | 0 |  | Vlastní | Indiv | 0 | 0 |  | Specifikace | Běžná |  |  |  | POL3_0
|  | profilem 40 x 20 mm v horní a spodní části. 4x rektifikační šrouby. | [25 empty] | POP
|  | Plné dveře s úchytkami a zámkem. | [25 empty] | POP
|  | Vnitřní vybavení: policová stěna a výsuv na ramínko | [25 empty] | POP
10 | 10 | Nástavec uzavřený -600 x 900 x 430 mm (V x Š x H) - tolerance ±5%Konstrukce: LTD min. 18 mm,, lepená konstrukce, ABS hrany. Celá konstrukce je zpevněna kovovým profilem 40 x 20 mm v horní části, | ks | 8 | 0 | 0 | 4706.25 | 37650 | 0 | 0 | 21 | 0 | 0 | 0 | 0 | 0 |  | Vlastní | Indiv | 0 | 0 |  | Specifikace | Běžná |  |  |  | POL3_0
|  | plná dvířka s úchytkami a zámkem, 1x stavitelná police. | [25 empty] | POP
11 | 11 | Sestava s mycím stolem-850 x 1200 x 600 mm (V x Š x H) - tolerance ±10%Pracovní deska z, umakartového povrchu o síle min. 20 mm. Konstrukce: LTD min. 18 mm, lepená konstrukce, 2 mm ABS | ks | 1 | 0 | 0 | 24927 | 24927 | 0 | 0 | 21 | 0 | 0 | 0 | 0 | 0 |  | Vlastní | Indiv | 0 | 0 |  | Specifikace | Běžná |  |  |  | POL3_0
|  | hrany. Rektifikační podnož se soklem. | [25 empty] | POP
POP
|  | Vybavení: | [25 empty] | POP
|  | 1x mycí stůl s dřezem a baterií - š. 600 | [25 empty] | POP
|  | 1x uzavřená skříňka s min. 1 stavitelnou policí - š. 600 | [25 empty] | POP
12 | 12 | Obklad - zádovina-600 x 1800 mm (V x Š) - tolerance ±10%materiál: LTD deska o síle min. 18mm | ks | 1 |  | 0 | 0 | 0 | 1998 | 1998 | 21 | 0 | 0 | 0 | 0 | 0 |  | Vlastní | Indiv | 0 | 0 |  | Práce | Běžná |  |  |  | POL1_1
13 | 13 | Horní skříňka s LED osvětlením-600 x 1200 x 300 mm (V x Š x H) - tolerance ±5%Konstrukce: LTD, min. 18 mm, lepená konstrukce, ABS hrany. Výklopná dvířka, 1x stavitelná police. Zafrézovaný LED | ks | 1 |  | 0 | 0 | 0 | 9724 | 9724 | 21 | 0 | 0 | 0 | 0 | 0 |  | Vlastní | Indiv | 0 | 0 |  | Práce | Běžná |  |  |  | POL1_1
|  | pásek. | [25 empty] | POP
Díl: | N13 | Roleta a parapet |  |  |  | 0 |  | 2263 |  | 17676.5 |  | 0 |  | 0 |  | 0 |  |  |  |  | 0 | [6 empty] | DIL
14 | 14 | ruční roleta-cca 2070 x 1460 mm - tolerance ±10%látkové horizontální zatemnění, délka dle, skutečného zaměření, ovládání ruční řetízkové.(nutno zaměřit na místě) | ks | 1 |  | 0 | 0 | 0 | 16489 | 16489 | 21 | 0 | 0 | 0 | 0 | 0 |  | Vlastní | Indiv | 0 | 0 |  | Práce | Běžná |  |  |  | POL1_1
15 | 15 | montáž rolety-Instalační práce | ks | 1 |  | 0 | 0 | 0 | 1187.5 | 1187.5 | 21 | 0 | 0 | 0 | 0 | 0 |  | Vlastní | Indiv | 0 | 0 |  | Práce | Běžná |  |  |  | POL1_1
16 | 16 | Odkládací parapetní pult-š. 1460 mm (tolerance ±10%)LTD min. 18mm, lepená konstrukce, ABS hrany., (nutno zaměřit na místě) | ks | 1 |  | 0 | 2263 | 2263 | 0 | 0 | 21 | 0 | 0 | 0 | 0 | 0 |  | Vlastní | Indiv | 0 | 0 |  | Specifikace | Běžná |  |  |  | POL3_0
Díl: | VRN | Ostatní náklady |  |  |  | 0 |  | 0 |  | 22951 |  | 0 |  | 0 |  | 0 |  |  |  |  | 0 | [6 empty] | DIL
17 | 18 | Celkové sestavení, vynošení, kotvení a montáž-Rozmístění, pevná montáž | ks | 1 |  | 0 | 0 | 0 | 17151 | 17151 | 21 | 0 | 0 | 0 | 0 | 0 |  | Vlastní | Indiv | 0 | 0 |  | Práce | Běžná |  |  |  | POL1_1
18 | 19 | Celková doprava dle koeficientu-Doprava montáže | ks | 1 |  | 0 | 0 | 0 | 5800 | 5800 | 21 | 0 | 0 | 0 | 0 | 0 |  | Vlastní | Indiv | 0 | 0 |  | Práce | Běžná |  |  |  | POL1_1
[26 empty] | 15 | 21 | DPH
| Celkem |  |  |  |  | 0 | [19 empty] | 0 | 0 | SUM
END
Note on S6: Jedná se o informaci, zda se jedná o položku, která je do rozpočtu zadána z cenové soustavy RTS, nebo vlastní.
Note on T6: Jedná se o název CÚ, která je zadána u položky rozpočtu

## SO 02 8 Pol
Položkový soupis prací a dodávek | [27 empty] | #TypZaznamu#
S: | 1210305 | ZŠ Francova Lhota stavební úpravy - zázemí | [25 empty] | STA
O: | SO 02 | Nábytek učebny a zázemí | [22 empty] | STA |  |  | OBJ
R: | 8 | Kabinet (212) | [25 empty] | ROZ
P.č. | Číslo položky | Název položky | MJ | Množství | Cena / MJ | Celkem | Dodávka | Dodávka celk. | Montáž | Montáž celk. | DPH | Cena s DPH | Hmotnost / MJ | Hmotnost celk.(t) | Dem. hmotnost / MJ | Dem. hmotnost celk.(t) | Ceník | Cen. soustava / platnost | Cenová úroveň | Nhod / MJ | Nhod celk. | Dodavatel | Typ položky | Stav položky
Díl: | N12 | Vybavení kabinetu |  |  |  | 0 |  | 49053.5 |  | 0 |  | 0 |  | 0 |  | 0 |  |  |  |  | 0 | [6 empty] | DIL
1 | 1 | Stůl celodřevěný, pevný zásuvkový kontejner s centrálním zámkem-760 x 1600 x 680 mm (V x Š x H) -, tolerance ±5%Stůl celodřevěný s pevným zásuvkovým kontejnerem, uzamykání centrálním zámkem, čelní | ks | 2 | 0 | 0 | 10148 | 20296 | 0 | 0 | 21 | 0 | 0 | 0 | 0 | 0 |  | Vlastní | Indiv | 0 | 0 |  | Specifikace | Běžná |  |  |  | POL3_0
|  | krytí, materiál LTD tl. 18 mm s ABS hranou, pracovní deska LTD tl. 25 mm s ABS hranou | [25 empty] | POP
2 | 2 | Kancelářská židle-Kancelářská židle s vyšším a ergonomickým opěrákem, mechanika e-synchro, vel., 430-530 mm, s područkami | ks | 2 | 0 | 0 | 5870 | 11740 | 0 | 0 | 21 | 0 | 0 | 0 | 0 | 0 |  | Vlastní | Indiv | 0 | 0 |  | Specifikace | Běžná |  |  |  | POL3_0
3 | 3 | Nástěnka-600 x 900 mmKorková nástěnka, rám z hliníkového profilu, zavěšení na stěnu. | ks | 2 | 0 | 0 | 1530 | 3060 | 0 | 0 | 21 | 0 | 0 | 0 | 0 | 0 |  | Vlastní | Indiv | 0 | 0 |  | Specifikace | Běžná |  |  |  | POL3_0
4 | 4 | Křeslo -Konstrukce: dřevěná vnitřní kostra, pěnové jádro, potah dle vzorníku, zadní zakulacená část, opěráku, nízké přízemní kluzáky | ks | 2 | 0 | 0 | 4986.25 | 9972.5 | 0 | 0 | 21 | 0 | 0 | 0 | 0 | 0 |  | Vlastní | Indiv | 0 | 0 |  | Specifikace | Běžná |  |  |  | POL3_0
5 | 5 | Konferenční stolek -Kulatý stolek ke křeslům. Konstrukce z LTD materiálu min. 18 mm. | ks | 1 | 0 | 0 | 3985 | 3985 | 0 | 0 | 21 | 0 | 0 | 0 | 0 | 0 |  | Vlastní | Indiv | 0 | 0 |  | Specifikace | Běžná |  |  |  | POL3_0
Díl: | N6 | Skříňová sestava |  |  |  | 0 |  | 93379.5 |  | 11722 |  | 0 |  | 0 |  | 0 |  |  |  |  | 0 | [6 empty] | DIL
6 | 6 | Skříň čtyřdvéřová uzavřená, s policemi-1800 x 900 x 430 mm (V x Š x H) - tolerance ±5%Konstrukce:, LTD min. 18 mm, lepená konstrukce, 2 mm ABS hrany. Celá konstrukce je zpevněna kovovým profilem 40 | ks | 3 | 0 | 0 | 8773.75 | 26321.25 | 0 | 0 | 21 | 0 | 0 | 0 | 0 | 0 |  | Vlastní | Indiv | 0 | 0 |  | Specifikace | Běžná |  |  |  | POL3_0
|  | x 20 mm v horní, prostřední a spodní části. 4x rektifikační šrouby. | [25 empty] | POP
|  | Horní část: plná dvířka s úchytkami a zámkem, 2x stavitelná police | [25 empty] | POP
|  | Dolní část: plná dvířka s úchytkami a zámkem, 2x stavitelná police | [25 empty] | POP
7 | 7 | Skříň vysoká, kombinovaná s policemi-1800 x 900 x 430 mm (V x Š x H) - tolerance ±5%Konstrukce:, LTD min. 18 mm, lepená konstrukce, 2 mm ABS hrany. Celá konstrukce je zpevněna kovovým profilem 40 x | ks | 1 | 0 | 0 | 7800 | 7800 | 0 | 0 | 21 | 0 | 0 | 0 | 0 | 0 |  | Vlastní | Indiv | 0 | 0 |  | Specifikace | Běžná |  |  |  | POL3_0
|  | 20 mm v horní, prostřední a spodní části. 4x rektifikační šrouby. | [25 empty] | POP
|  | Horní část: 2x stavitelná police | [25 empty] | POP
|  | Dolní část: plná dvířka s úchytkami a zámkem, 2x stavitelná police | [25 empty] | POP
8 | 8 | Skříň s policovou stěnou a výsuvem na ramínko-1800 x 900 x 430 mm (V x Š x H) - tolerance, ±5%Konstrukce: LTD min. 18 mm, lepená konstrukce, ABS hrany. Celá konstrukce je zpevněna kovovým | ks | 1 | 0 | 0 | 10800 | 10800 | 0 | 0 | 21 | 0 | 0 | 0 | 0 | 0 |  | Vlastní | Indiv | 0 | 0 |  | Specifikace | Běžná |  |  |  | POL3_0
|  | profilem 40 x 20 mm v horní a spodní části. 4x rektifikační šrouby. | [25 empty] | POP
|  | Plné dveře s úchytkami a zámkem. | [25 empty] | POP
|  | Vnitřní vybavení: policová stěna a výsuv na ramínko | [25 empty] | POP
9 | 9 | Nástavec uzavřený -600 x 900 x 430 mm (V x Š x H) - tolerance ±5%Konstrukce: LTD min. 18 mm,, lepená konstrukce, ABS hrany. Celá konstrukce je zpevněna kovovým profilem 40 x 20 mm v horní části, | ks | 5 | 0 | 0 | 4706.25 | 23531.25 | 0 | 0 | 21 | 0 | 0 | 0 | 0 | 0 |  | Vlastní | Indiv | 0 | 0 |  | Specifikace | Běžná |  |  |  | POL3_0
|  | plná dvířka s úchytkami a zámkem, 1x stavitelná police. | [25 empty] | POP
10 | 10 | Sestava s mycím stolem-850 x 1200 x 600 mm (V x Š x H) - tolerance ±10%Pracovní deska z, umakartového povrchu o síle min. 20 mm. Konstrukce: LTD min. 18 mm, lepená konstrukce, 2 mm ABS | ks | 1 |  | 0 | 24927 | 24927 | 0 | 0 | 21 | 0 | 0 | 0 | 0 | 0 |  | Vlastní | Indiv | 0 | 0 |  | Specifikace | Běžná |  |  |  | POL3_0
|  | hrany. Rektifikační podnož se soklem. | [25 empty] | POP
POP
|  | Vybavení: | [25 empty] | POP
|  | 1x mycí stůl s dřezem a baterií - š. 600 | [25 empty] | POP
|  | 1x uzavřená skříňka s min. 1 stavitelnou policí - š. 600 | [25 empty] | POP
11 | 11 | Obklad - zádovina-600 x 1800 mm (V x Š) - tolerance ±10%materiál: LTD deska o síle min. 18mm | ks | 1 |  | 0 | 0 | 0 | 1998 | 1998 | 21 | 0 | 0 | 0 | 0 | 0 |  | Vlastní | Indiv | 0 | 0 |  | Práce | Běžná |  |  |  | POL1_1
12 | 12 | Horní skříňka s LED osvětlením-600 x 1200 x 300 mm (V x Š x H) - tolerance ±5%Konstrukce: LTD, min. 18 mm, lepená konstrukce, ABS hrany. Výklopná dvířka, 1x stavitelná police. Zafrézovaný LED | ks | 1 |  | 0 | 0 | 0 | 9724 | 9724 | 21 | 0 | 0 | 0 | 0 | 0 |  | Vlastní | Indiv | 0 | 0 |  | Práce | Běžná |  |  |  | POL1_1
|  | pásek. | [25 empty] | POP
Díl: | N13 | Roleta a parapet |  |  |  | 0 |  | 2299 |  | 17676.5 |  | 0 |  | 0 |  | 0 |  |  |  |  | 0 | [6 empty] | DIL
13 | 13 | ruční roleta-cca 2070 x 1500 mm - tolerance ±10%látkové horizontální zatemnění, délka dle, skutečného zaměření, ovládání ruční řetízkové.(nutno zaměřit na místě) | ks | 1 |  | 0 | 0 | 0 | 16489 | 16489 | 21 | 0 | 0 | 0 | 0 | 0 |  | Vlastní | Indiv | 0 | 0 |  | Práce | Běžná |  |  |  | POL1_1
14 | 14 | montáž rolety-Instalační práce | ks | 1 |  | 0 | 0 | 0 | 1187.5 | 1187.5 | 21 | 0 | 0 | 0 | 0 | 0 |  | Vlastní | Indiv | 0 | 0 |  | Práce | Běžná |  |  |  | POL1_1
15 | 15 | Odkládací parapetní pult-š. 1500 mm (tolerance ±10%)LTD min. 18mm, lepená konstrukce, ABS hrany., (nutno zaměřit na místě | ks | 1 |  | 0 | 2299 | 2299 | 0 | 0 | 21 | 0 | 0 | 0 | 0 | 0 |  | Vlastní | Indiv | 0 | 0 |  | Specifikace | Běžná |  |  |  | POL3_0
Díl: | VRN | Ostatní náklady |  |  |  | 0 |  | 0 |  | 19795 |  | 0 |  | 0 |  | 0 |  |  |  |  | 0 | [6 empty] | DIL
16 | 16 | Celkové sestavení, vynošení, kotvení a montáž-Rozmístění, pevná montáž | ks | 1 |  | 0 | 0 | 0 | 15345 | 15345 | 21 | 0 | 0 | 0 | 0 | 0 |  | Vlastní | Indiv | 0 | 0 |  | Práce | Běžná |  |  |  | POL1_1
17 | 17 | Celková doprava dle koeficientu-Doprava montáže | ks | 1 |  | 0 | 0 | 0 | 4450 | 4450 | 21 | 0 | 0 | 0 | 0 | 0 |  | Vlastní | Indiv | 0 | 0 |  | Práce | Běžná |  |  |  | POL1_1
[26 empty] | 15 | 21 | DPH
| Celkem |  |  |  |  | 0 | [19 empty] | 0 | 0 | SUM
END
Note on S6: Jedná se o informaci, zda se jedná o položku, která je do rozpočtu zadána z cenové soustavy RTS, nebo vlastní.
Note on T6: Jedná se o název CÚ, která je zadána u položky rozpočtu

## SO 03 4 Pol
Položkový soupis prací a dodávek | [27 empty] | #TypZaznamu#
S: | 1210305 | ZŠ Francova Lhota stavební úpravy - zázemí | [25 empty] | STA
O: | SO 03 | Nábytek učebny a zázemí | [22 empty] | STA |  |  | OBJ
R: | 4 | Školní družina (118) | [25 empty] | ROZ
P.č. | Číslo položky | Název položky | MJ | Množství | Cena / MJ | Celkem | Dodávka | Dodávka celk. | Montáž | Montáž celk. | DPH | Cena s DPH | Hmotnost / MJ | Hmotnost celk.(t) | Dem. hmotnost / MJ | Dem. hmotnost celk.(t) | Ceník | Cen. soustava / platnost | Cenová úroveň | Nhod / MJ | Nhod celk. | Dodavatel | Typ položky | Stav položky
Díl: | N1 | Učitelské pracoviště |  |  |  | 0 |  | 42999 |  | 0 |  | 0 |  | 0 |  | 0 |  |  |  |  | 0 | [6 empty] | DIL
1 | 1 | katedra multimediální, přístrojová, rohová-760 x 1740/1900 x 600 mm (V x Š x H)- tolerance, ±5%Prac.deska 25mm s PUR litou hranou o síle min. 3 mm. V pracovní desce stolu bude průchodka průměru 70mm pro kabeláž | ks | 1 |  | 0 | 38489 | 38489 | 0 | 0 | 21 | 0 | 0 | 0 | 0 | 0 |  | Vlastní | Indiv | 0 | 0 |  | Specifikace | Běžná |  |  |  | POL3_0
|  | pro monitor. Konstrukce katedry z LTD 18mm. Pojezd pro klávesnici pod pracovní deskou. | [25 empty] | POP
POP
|  | PC box: šíře 27cm, ve spodní části jekl 40x20mm, v horní části PC boxu police, v zadní části PC boxu odvětrování perforovaným plechem (velikost otvoru min.7mm max.10mm). | [25 empty] | POP | PC box: šíře 27cm, ve spodní části jekl 40x20mm, v horní části PC boxu police, v zadní části PC boxu odvětrování perforovaným plechem (velikost otvoru min.7mm max.10mm).
POP
|  | Roletová skříňka pro AV techniku: šíře 60cm, ve spodní části jekl 40x20mm, 2x stavitelné police, horizontální roletová dvířka se zámkem. Kovové prvky budou upraveny vypalovací barvou RAL dle výběru. | [25 empty] | POP | Roletová skříňka pro AV techniku: šíře 60cm, ve spodní části jekl 40x20mm, 2x stavitelné police, horizontální roletová dvířka se zámkem. Kovové prvky budou upraveny vypalovací barvou RAL dle výběru.
2 | 2 | Učitelská židle-Tvarovaná 11-ti vrstvá skořepina s čalouněním sedáku a opěráku. Fixace pomocí, přítlačné desky formou skrytých závrtných šroubů. Skořepina fixovaná k 5-ti paprskovému kříži se | ks | 1 | 0 | 0 | 4510 | 4510 | 0 | 0 | 21 | 0 | 0 | 0 | 0 | 0 |  | Vlastní | Indiv | 0 | 0 |  | Specifikace | Běžná |  |  |  | POL3_0
|  | zvedacím mechanismem pomocí plynového pístu. | [25 empty] | POP
Díl: | N2 | Žákovské pracoviště |  |  |  | 0 |  | 64518 |  | 0 |  | 0 |  | 0 |  | 0 |  |  |  |  | 0 | [6 empty] | DIL
3 | 3 | Žákovský stůl-800 x 800 mm (Š x H) - tolerance ±5%Stůl celodřevěný, pracovní deska tl. min. 18 mm, s barevným umakartovým povrchem. Barevnost dle výběru. | ks | 4 | 0 | 0 | 4070 | 16280 | 0 | 0 | 21 | 0 | 0 | 0 | 0 | 0 |  | Vlastní | Indiv | 0 | 0 |  | Specifikace | Běžná |  |  |  | POL3_0
4 | 4 | Žákovská židle-Konstrukce: bukový masiv, sedák a opěrák z bukové překližky | ks | 16 | 0 | 0 | 1774 | 28384 | 0 | 0 | 21 | 0 | 0 | 0 | 0 | 0 |  | Vlastní | Indiv | 0 | 0 |  | Specifikace | Běžná |  |  |  | POL3_0
5 | 5 | Sedací vak-Sedací vak s výplní z polystyrenových kuliček. | ks | 6 | 0 | 0 | 3309 | 19854 | 0 | 0 | 21 | 0 | 0 | 0 | 0 | 0 |  | Vlastní | Indiv | 0 | 0 |  | Specifikace | Běžná |  |  |  | POL3_0
Díl: | N14 | Vybavení pro projekci |  |  |  | 0 |  | 470735 |  | 9979 |  | 0 |  | 0 |  | 0 |  |  |  |  | 0 | [6 empty] | DIL
6 | 6 | Kapacitní dotykový displey 86"-uhlopříčka 86" (218 cm) Rozlišení 3840 x 2160 pixels - 4K Ultra, High Definition, bezpečnostní sklo 4mm antireflex, display s jasem 350 cd/m2, 4x HDMI, OPS zásuvka, | ks | 1 |  | 0 | 269375 | 269375 | 0 | 0 | 21 | 0 | 0 | 0 | 0 | 0 |  | Vlastní | Indiv | 0 | 0 |  | Specifikace | Běžná |  |  |  | POL3_0
|  | zabudováné repro 2x15W, min. 10 dotykových bodů, aktivní pero, kompatibilní s Windows a Mac OS | [25 empty] | POP
7 | 7 | Elektrický pojezd-Výkonný el. pojezd pro uchycení na zeď s rozšířenou výškou výsuvu min. 60 cm, min., nosnost min. 120 kg | ks | 1 |  | 0 | 43481.25 | 43481.25 | 0 | 0 | 21 | 0 | 0 | 0 | 0 | 0 |  | Vlastní | Indiv | 0 | 0 |  | Specifikace | Běžná |  |  |  | POL3_0
8 | 8 | trojsvazková kabeláž pro stěnové vedení -CYKY 3x 2,5; HDMI; UTP (bm) | ks | 15 |  | 0 | 306.25 | 4593.75 | 0 | 0 | 21 | 0 | 0 | 0 | 0 | 0 |  | Vlastní | Indiv | 0 | 0 |  | Specifikace | Běžná |  |  |  | POL3_0
9 | 9 | drobný instalační materiál-konektory, svorky, příchytky min. 20ks | ks | 1 |  | 0 | 812.5 | 812.5 | 0 | 0 | 21 | 0 | 0 | 0 | 0 | 0 |  | Vlastní | Indiv | 0 | 0 |  | Specifikace | Běžná |  |  |  | POL3_0
10 | 10 | implementace a zavedení ovládacího programu, připojení k PC-zprovoznění dodaných technologií | ks | 1 |  | 0 | 1322.5 | 1322.5 | 0 | 0 | 21 | 0 | 0 | 0 | 0 | 0 |  | Vlastní | Indiv | 0 | 0 |  | Specifikace | Běžná |  |  |  | POL3_0
11 | 11 | montáž IT-implementace software, uvedení do provozu | ks | 1 |  | 0 | 0 | 0 | 4875 | 4875 | 21 | 0 | 0 | 0 | 0 | 0 |  | Vlastní | Indiv | 0 | 0 |  | Práce | Běžná |  |  |  | POL1_1
12 | 12 | Laserový projektor - interaktivní-Laserový dataprojektor s technologií 3LCD, RGB se závěrkou s, kapalnými krystaly, rozlišení WXGA (1280x800) 16:10 a ultrakrátkou vzdáleností. Projektor bez lampy, | ks | 1 |  | 0 | 84157 | 84157 | 0 | 0 | 21 | 0 | 0 | 0 | 0 | 0 |  | Vlastní | Indiv | 0 | 0 |  | Specifikace | Běžná |  |  |  | POL3_0
|  | se svítivostí min. 3800 lumenů, kontrastní poměr min. 2 500 000:1, extrémě dlouhou životností světelného laseru 20 000 hodin, kontrast 2 500 000:1, Rozhraní pro dotykové ovládání, Audiovýstup, Audiovstup, min. 3x HDMI, VGA, repro min. 16W, korekce lichoběžníku. Včetně konzoly | [25 empty] | POP | se svítivostí min. 3800 lumenů, kontrastní poměr min. 2 500 000:1, extrémě dlouhou životností světelného laseru 20 000 hodin, kontrast 2 500 000:1, Rozhraní pro dotykové ovládání, Audiovýstup, Audiovstup, min. 3x HDMI, VGA, repro min. 16W, korekce lichoběžníku. Včetně konzoly
13 | 13 | Projekční stěna-Keramická projekční stěna o rozměru 4000 x 1500 mm s magnetickým povrchem pro popis, a projekci. Celá plocha je popisovatelná, bezrámová a slouží jako projekční plocha k interaktivnímu | ks | 1 |  | 0 | 61590 | 61590 | 0 | 0 | 21 | 0 | 0 | 0 | 0 | 0 |  | Vlastní | Indiv | 0 | 0 |  | Specifikace | Běžná |  |  |  | POL3_0
|  | projektoru. Bezespárová fixace ocelových plátů ke stěně je zajištěna prostřednictvím bezšroubové technologie. | [25 empty] | POP | projektoru. Bezespárová fixace ocelových plátů ke stěně je zajištěna prostřednictvím bezšroubové technologie.
14 | 14 | trojsvazková kabeláž pro stěnové vedení -CYKY 3x 2,5; HDMI; UTP (bm) | ks | 15 |  | 0 | 306 | 4590 | 0 | 0 | 21 | 0 | 0 | 0 | 0 | 0 |  | Vlastní | Indiv | 0 | 0 |  | Specifikace | Běžná |  |  |  | POL3_0
15 | 15 | drobný instalační materiál-konektory, svorky, příchytky min. 20ks | ks | 1 |  | 0 | 813 | 813 | 0 | 0 | 21 | 0 | 0 | 0 | 0 | 0 |  | Vlastní | Indiv | 0 | 0 |  | Specifikace | Běžná |  |  |  | POL3_0
16 | 16 | montáž projekční techniky-pevné kotvení a uvedení do provozu | ks | 1 |  | 0 | 0 | 0 | 5104 | 5104 | 21 | 0 | 0 | 0 | 0 | 0 |  | Vlastní | Indiv | 0 | 0 |  | Práce | Běžná |  |  |  | POL1_1
Díl: | N10 | Ozvučení |  |  |  | 0 |  | 14417 |  | 5456 |  | 0 |  | 0 |  | 0 |  |  |  |  | 0 | [6 empty] | DIL
17 | 17 | Receiver -Stereo receiver 2x 100W, konektory: 3x vstup Cinch, 1x gramofonní vstup, 1x sluchátkový, vstup, 1x výstup Cinch, rozsah 20-200Hz, AM/FM tuner | ks | 1 |  | 0 | 9293 | 9293 | 0 | 0 | 21 | 0 | 0 | 0 | 0 | 0 |  | Vlastní | Indiv | 0 | 0 |  | Specifikace | Běžná |  |  |  | POL3_0
18 | 18 | Repro pasivní stereo 2 x 60W-2x reproduktor výkon 2x 60W, rozsah 20Hz -20kHz, 1x propojovací kabel,, 1x RCA kabel | ks | 1 |  | 0 | 5124 | 5124 | 0 | 0 | 21 | 0 | 0 | 0 | 0 | 0 |  | Vlastní | Indiv | 0 | 0 |  | Specifikace | Běžná |  |  |  | POL3_0
19 | 19 | Konzoly pro repro 2 ks-Stavitelná konzola ošetřená vypalovací práškovou barvou | ks | 1 |  | 0 | 0 | 0 | 2873 | 2873 | 21 | 0 | 0 | 0 | 0 | 0 |  | Vlastní | Indiv | 0 | 0 |  | Práce | Běžná |  |  |  | POL1_1
20 | 20 | Montáž repro vč. Kabeláží-Instalační práce | ks | 1 |  | 0 | 0 | 0 | 2583 | 2583 | 21 | 0 | 0 | 0 | 0 | 0 |  | Vlastní | Indiv | 0 | 0 |  | Práce | Běžná |  |  |  | POL1_1
Díl: | N6 | Skříňová sestava |  |  |  | 0 |  | 187780 |  | 0 |  | 0 |  | 0 |  | 0 |  |  |  |  | 0 | [6 empty] | DIL
21 | 21 | Skříň vysoká, otevřená s policemi-1800 x 900 x 430 mm (V x Š x H) - tolerance ±5%Konstrukce: LTD, min. 18 mm, lepená konstrukce, 2 mm ABS hrany. Celá konstrukce je zpevněna kovovým profilem 40 x 20 | ks | 1 | 0 | 0 | 7434 | 7434 | 0 | 0 | 21 | 0 | 0 | 0 | 0 | 0 |  | Vlastní | Indiv | 0 | 0 |  | Specifikace | Běžná |  |  |  | POL3_0
|  | mm v horní, prostřední a spodní části. 4x rektifikační šrouby. | [25 empty] | POP
|  | Horní část: 2x stavitelná police | [25 empty] | POP
|  | Dolní část: 2x stavitelná police | [25 empty] | POP
22 | 22 | Skříň vysoká, kombinovaná s policemi-1800 x 900 x 430 mm (V x Š x H) - tolerance ±5%Konstrukce:, LTD min. 18 mm, lepená konstrukce, 2 mm ABS hrany. Celá konstrukce je zpevněna kovovým profilem 40 x | ks | 2 | 0 | 0 | 9246 | 18492 | 0 | 0 | 21 | 0 | 0 | 0 | 0 | 0 |  | Vlastní | Indiv | 0 | 0 |  | Specifikace | Běžná |  |  |  | POL3_0
|  | 20 mm v horní, prostřední a spodní části. 4x rektifikační šrouby. | [25 empty] | POP
|  | Horní část: 2x stavitelná police | [25 empty] | POP
|  | Dolní část: plná dvířka s úchytkami a zámkem, 2x stavitelná police | [25 empty] | POP
23 | 23 | Skříň kombinovaná s policemi a zásuvkami-1800 x 900 x 430 mm (V x Š x H) - tolerance, ±5%Konstrukce: LTD min. 18 mm, lepená konstrukce, 2 mm ABS hrany. Celá konstrukce je zpevněna | ks | 2 | 0 | 0 | 11914 | 23828 | 0 | 0 | 21 | 0 | 0 | 0 | 0 | 0 |  | Vlastní | Indiv | 0 | 0 |  | Specifikace | Běžná |  |  |  | POL3_0
|  | kovovým profilem 40 x 20 mm v horní, prostřední a spodní části. 4x rektifikační šrouby. | [25 empty] | POP
|  | Horní část: 2x stavitelná police | [25 empty] | POP
|  | Dolní část: 3x zásuvka s úchytkami a zámkem | [25 empty] | POP
24 | 24 | Skříň čtyřdvéřová uzavřená, s policemi-1800 x 900 x 430 mm (V x Š x H) - tolerance ±5%Konstrukce:, LTD min. 18 mm, lepená konstrukce, 2 mm ABS hrany. Celá konstrukce je zpevněna kovovým profilem 40 | ks | 2 | 0 | 0 | 10090 | 20180 | 0 | 0 | 21 | 0 | 0 | 0 | 0 | 0 |  | Vlastní | Indiv | 0 | 0 |  | Specifikace | Běžná |  |  |  | POL3_0
|  | x 20 mm v horní, prostřední a spodní části. 4x rektifikační šrouby. | [25 empty] | POP
|  | Horní část: plná dvířka s úchytkami a zámkem, 2x stavitelná police | [25 empty] | POP
|  | Dolní část: plná dvířka s úchytkami a zámkem, 2x stavitelná police | [25 empty] | POP
25 | 25 | Skříň vysoká, kombinovaná s policemi-1800 x 900 x 430 mm (V x Š x H) - tolerance ±5%Konstrukce:, LTD min. 18 mm, lepená konstrukce, 2 mm ABS hrany. Celá konstrukce je zpevněna kovovým profilem 40 x | ks | 2 | 0 | 0 | 10050 | 20100 | 0 | 0 | 21 | 0 | 0 | 0 | 0 | 0 |  | Vlastní | Indiv | 0 | 0 |  | Specifikace | Běžná |  |  |  | POL3_0
|  | 20 mm v horní, prostřední a spodní části. 4x rektifikační šrouby. | [25 empty] | POP
POP
|  | Horní část: plná dvířka s úchytkami a zámkem, 2x stavitelná police | [25 empty] | POP
|  | Dolní část: 2x stavitelná police | [25 empty] | POP
26 | 26 | Nástavec uzavřený -600 x 900 x 430 mm (V x Š x H) - tolerance ±5%Konstrukce: LTD min. 18 mm,, lepená konstrukce, ABS hrany. Celá konstrukce je zpevněna kovovým profilem 40 x 20 mm v horní části, | ks | 7 | 0 | 0 | 5412 | 37884 | 0 | 0 | 21 | 0 | 0 | 0 | 0 | 0 |  | Vlastní | Indiv | 0 | 0 |  | Specifikace | Běžná |  |  |  | POL3_0
|  | plná dvířka s úchytkami a zámkem, 1x stavitelná police. | [25 empty] | POP
27 | 27 | Skříň s policovou stěnou a výsuvem na ramínko-1800 x 900 x 430 mm (V x Š x H) - tolerance, ±5%Konstrukce: LTD min. 18 mm, lepená konstrukce, 2 mm ABS hrany. Celá konstrukce je zpevněna | ks | 1 | 0 | 0 | 9355 | 9355 | 0 | 0 | 21 | 0 | 0 | 0 | 0 | 0 |  | Vlastní | Indiv | 0 | 0 |  | Specifikace | Běžná |  |  |  | POL3_0
|  | kovovým profilem 40 x 20 mm v horní a spodní části. 4x rektifikační šrouby. | [25 empty] | POP
|  | Plné dveře s úchytkami a zámkem. | [25 empty] | POP
|  | Vnitřní vybavení: policová stěna a výsuv na ramínko | [25 empty] | POP
28 | 28 | Skříňka s úložnými boxy na kolečkách-770 x 1040 x 470 mm (V x Š x H) - tolerance ±5%Konstrukce:, LTD min. 18 mm, lepená konstrukce, 2 mm ABS hrany. Pojízdná skříňka s dvířky a 8 úložnými boxy . | ks | 4 | 0 | 0 | 8972 | 35888 | 0 | 0 | 21 | 0 | 0 | 0 | 0 | 0 |  | Vlastní | Indiv | 0 | 0 |  | Specifikace | Běžná |  |  |  | POL3_0
29 | 29 | Skříňka s úložnými boxy-770 x 1040 x 470 mm (V x Š x H) - tolerance ±5%Konstrukce: LTD min. 18 mm,, lepená konstrukce, 2 mm ABS hrany, 4x rektifikační šrouby. Skříň s dvířky a 12 úložnými boxy. | ks | 1 | 0 | 0 | 8450 | 8450 | 0 | 0 | 21 | 0 | 0 | 0 | 0 | 0 |  | Vlastní | Indiv | 0 | 0 |  | Specifikace | Běžná |  |  |  | POL3_0
30 | 30 | Skříňka s úložnými boxy-770 x 700 x 470 mm (V x Š x H) - tolerance ±5%Konstrukce: LTD min. 18 mm,, lepená konstrukce, 2 mm ABS hrany, 4x rektifikační šrouby.Skříň s 8 barevnými úložnými boxy. | ks | 1 | 0 | 0 | 6169 | 6169 | 0 | 0 | 21 | 0 | 0 | 0 | 0 | 0 |  | Vlastní | Indiv | 0 | 0 |  | Specifikace | Běžná |  |  |  | POL3_0
Díl: | N8 | Elektroinstalace v nábytkové části |  |  |  | 0 |  | 4380 |  | 3616.25 |  | 0 |  | 0 |  | 0 |  |  |  |  | 0 | [6 empty] | DIL
31 | 31 | el. rozvod v katedře -CYKY 3x 2,5; zásuvky 230V | ks | 1 |  | 0 | 4380 | 4380 | 0 | 0 | 21 | 0 | 0 | 0 | 0 | 0 |  | Vlastní | Indiv | 0 | 0 |  | Specifikace | Běžná |  |  |  | POL3_0
32 | 32 | revize - elektro-revize s vystavením revizní zprávy | ks | 1 |  | 0 | 0 | 0 | 3616.25 | 3616.25 | 21 | 0 | 0 | 0 | 0 | 0 |  | Vlastní | Indiv | 0 | 0 |  | Práce | Běžná |  |  |  | POL1_1
Díl: | N11 | Zatemnění a parapety |  |  |  | 0 |  | 181555 |  | 6456.25 |  | 0 |  | 0 |  | 0 |  |  |  |  | 0 | [6 empty] | DIL
33 | 33 | Venkovní roletové, elektrické zatemnění ve vodících lištách -cca 2400 x 1500 mm - tolerance, ±10%elektrické roletové zatemnění vedené ve vodících AL lištách, kovový tubus osazen navíjecím | ks | 5 |  | 0 | 27925 | 139625 | 0 | 0 | 21 | 0 | 0 | 0 | 0 | 0 |  | Vlastní | Indiv | 0 | 0 |  | Specifikace | Běžná |  |  |  | POL3_0
|  | systémem, lamely s pěnovou výplní pro zvýšení mechanické odolnosti, roleta zajišťující absolutní tmu. Motoricky dálkově ovládané. | [25 empty] | POP | systémem, lamely s pěnovou výplní pro zvýšení mechanické odolnosti, roleta zajišťující absolutní tmu. Motoricky dálkově ovládané.
POP
|  | (nutno zaměřit na místě) | [25 empty] | POP
34 | 34 | dálkový ovladač -Umožňuje ovládání všech oken současně, nebo jednotlivě s možností zastavení v, libovolné výšce | ks | 1 |  | 0 | 4442.5 | 4442.5 | 0 | 0 | 21 | 0 | 0 | 0 | 0 | 0 |  | Vlastní | Indiv | 0 | 0 |  | Specifikace | Běžná |  |  |  | POL3_0
35 | 35 | montáž el. Zatemnění-Instalační práce | ks | 5 |  | 0 | 0 | 0 | 1291.25 | 6456.25 | 21 | 0 | 0 | 0 | 0 | 0 |  | Vlastní | Indiv | 0 | 0 |  | Práce | Běžná |  |  |  | POL1_1
36 | 36 | parapet včetně zavětrování-š. 1500 mm - tolerance ±10%parapet LTD 18mm s ABS hranami, intergrované, AL mřížky pro lepší cirkulaci vzduchu, zavětrování radiátorů, LTD 18 mm s ABS hranami včetně | ks | 5 |  | 0 | 7497.5 | 37487.5 | 0 | 0 | 21 | 0 | 0 | 0 | 0 | 0 |  | Vlastní | Indiv | 0 | 0 |  | Specifikace | Běžná |  |  |  | POL3_0
|  | vsazeného perforovaného plechu s otvory min. 7 x 7 mm pro lepší cirkulaci vzduchu. | [25 empty] | POP
POP
|  | (nutno zaměřit na místě) | [25 empty] | POP
Díl: | VRN | Ostatní náklady |  |  |  | 0 |  | 0 |  | 34460 |  | 0 |  | 0 |  | 0 |  |  |  |  | 0 | [6 empty] | DIL
37 | 37 | Celkové sestavení, vynošení, kotvení a montáž-Rozmístění, pevná montáž | ks | 1 |  | 0 | 0 | 0 | 29030 | 29030 | 21 | 0 | 0 | 0 | 0 | 0 |  | Vlastní | Indiv | 0 | 0 |  | Práce | Běžná |  |  |  | POL1_1
38 | 38 | Celková doprava dle koeficientu-Doprava montáže | ks | 1 |  | 0 | 0 | 0 | 5430 | 5430 | 21 | 0 | 0 | 0 | 0 | 0 |  | Vlastní | Indiv | 0 | 0 |  | Práce | Běžná |  |  |  | POL1_1
[26 empty] | 15 | 21 | DPH
| Celkem |  |  |  |  | 0 | [19 empty] | 0 | 0 | SUM
END
Note on S6: Jedná se o informaci, zda se jedná o položku, která je do rozpočtu zadána z cenové soustavy RTS, nebo vlastní.
Note on T6: Jedná se o název CÚ, která je zadána u položky rozpočtu

## SO 03 5 Pol
Položkový soupis prací a dodávek | [27 empty] | #TypZaznamu#
S: | 1210305 | ZŠ Francova Lhota stavební úpravy - zázemí | [25 empty] | STA
O: | SO 03 | Nábytek učebny a zázemí | [22 empty] | STA |  |  | OBJ
R: | 5 | Školní družina (120) | [25 empty] | ROZ
P.č. | Číslo položky | Název položky | MJ | Množství | Cena / MJ | Celkem | Dodávka | Dodávka celk. | Montáž | Montáž celk. | DPH | Cena s DPH | Hmotnost / MJ | Hmotnost celk.(t) | Dem. hmotnost / MJ | Dem. hmotnost celk.(t) | Ceník | Cen. soustava / platnost | Cenová úroveň | Nhod / MJ | Nhod celk. | Dodavatel | Typ položky | Stav položky
Díl: | N1 | Učitelské pracoviště |  |  |  | 0 |  | 42999 |  | 0 |  | 0 |  | 0 |  | 0 |  |  |  |  | 0 | [6 empty] | DIL
1 | 1 | katedra multimediální, přístrojová, rohová-760 x 1740/1900 x 600 mm (V x Š x H)- tolerance, ±5%Prac.deska 25mm s PUR litou hranou o síle min. 3 mm. V pracovní desce stolu bude průchodka průměru 70mm pro kabeláž | ks | 1 |  | 0 | 38489 | 38489 | 0 | 0 | 21 | 0 | 0 | 0 | 0 | 0 |  | Vlastní | Indiv | 0 | 0 |  | Specifikace | Běžná |  |  |  | POL3_0
|  | pro monitor. Konstrukce katedry z LTD 18mm. Pojezd pro klávesnici pod pracovní deskou. | [25 empty] | POP
POP
|  | PC box: šíře 27cm, ve spodní části jekl 40x20mm, v horní části PC boxu police, v zadní části PC boxu odvětrování perforovaným plechem (velikost otvoru min.7mm max.10mm). | [25 empty] | POP | PC box: šíře 27cm, ve spodní části jekl 40x20mm, v horní části PC boxu police, v zadní části PC boxu odvětrování perforovaným plechem (velikost otvoru min.7mm max.10mm).
POP
|  | Roletová skříňka pro AV techniku: šíře 60cm, ve spodní části jekl 40x20mm, 2x stavitelné police, horizontální roletová dvířka se zámkem. Kovové prvky budou upraveny vypalovací barvou RAL dle výběru. | [25 empty] | POP | Roletová skříňka pro AV techniku: šíře 60cm, ve spodní části jekl 40x20mm, 2x stavitelné police, horizontální roletová dvířka se zámkem. Kovové prvky budou upraveny vypalovací barvou RAL dle výběru.
2 | 2 | Učitelská židle -Tvarovaná 11-ti vrstvá skořepina s čalouněním sedáku a opěráku. Fixace pomocí, přítlačné desky formou skrytých závrtných šroubů. Skořepina fixovaná k 5-ti paprskovému kříži se | ks | 1 | 0 | 0 | 4510 | 4510 | 0 | 0 | 21 | 0 | 0 | 0 | 0 | 0 |  | Vlastní | Indiv | 0 | 0 |  | Specifikace | Běžná |  |  |  | POL3_0
|  | zvedacím mechanismem pomocí plynového pístu. | [25 empty] | POP
Díl: | N2 | Žákovské pracoviště |  |  |  | 0 |  | 64512.5 |  | 0 |  | 0 |  | 0 |  | 0 |  |  |  |  | 0 | [6 empty] | DIL
3 | 3 | Žákovský stůl-800 x 800 mm (Š x H)Stůl celodřevěný, pracovní deska tl. min. 18 mm s barevným, umakartovým povrchem. Barevnost dle výběru. | ks | 4 | 0 | 0 | 4070 | 16280 | 0 | 0 | 21 | 0 | 0 | 0 | 0 | 0 |  | Vlastní | Indiv | 0 | 0 |  | Specifikace | Běžná |  |  |  | POL3_0
4 | 4 | Žákovská židle-Konstrukce: bukový masiv, sedák a opěrák z bukové překližky | ks | 16 | 0 | 0 | 1773.75 | 28380 | 0 | 0 | 21 | 0 | 0 | 0 | 0 | 0 |  | Vlastní | Indiv | 0 | 0 |  | Specifikace | Běžná |  |  |  | POL3_0
5 | 5 | Sedací vak-Sedací vak s výplní z polystyrenových kuliček. | ks | 6 | 0 | 0 | 3308.75 | 19852.5 | 0 | 0 | 21 | 0 | 0 | 0 | 0 | 0 |  | Vlastní | Indiv | 0 | 0 |  | Specifikace | Běžná |  |  |  | POL3_0
Díl: | N14 | Vybavení pro projekci |  |  |  | 0 |  | 470735 |  | 9979 |  | 0 |  | 0 |  | 0 |  |  |  |  | 0 | [6 empty] | DIL
6 | 6 | Kapacitní dotykový displey 86"-uhlopříčka 86" (218 cm) Rozlišení 3840 x 2160 pixels - 4K Ultra, High Definition, bezpečnostní sklo 4mm antireflex, display s jasem 350 cd/m2, 4x HDMI, OPS zásuvka, | ks | 1 |  | 0 | 269375 | 269375 | 0 | 0 | 21 | 0 | 0 | 0 | 0 | 0 |  | Vlastní | Indiv | 0 | 0 |  | Specifikace | Běžná |  |  |  | POL3_0
|  | zabudováné repro 2x15W, min. 10 dotykových bodů, aktivní pero, kompatibilní s Windows a Mac OS | [25 empty] | POP
7 | 7 | Elektrický pojezd-Výkonný el. pojezd pro uchycení na zeď s rozšířenou výškou výsuvu min. 60 cm, min., nosnost min. 120 kg | ks | 1 |  | 0 | 43481.25 | 43481.25 | 0 | 0 | 21 | 0 | 0 | 0 | 0 | 0 |  | Vlastní | Indiv | 0 | 0 |  | Specifikace | Běžná |  |  |  | POL3_0
8 | 8 | trojsvazková kabeláž pro stěnové vedení -CYKY 3x 2,5; HDMI; UTP (bm) | ks | 15 |  | 0 | 306.25 | 4593.75 | 0 | 0 | 21 | 0 | 0 | 0 | 0 | 0 |  | Vlastní | Indiv | 0 | 0 |  | Specifikace | Běžná |  |  |  | POL3_0
9 | 9 | drobný instalační materiál-konektory, svorky, příchytky min. 20ks | ks | 1 |  | 0 | 812.5 | 812.5 | 0 | 0 | 21 | 0 | 0 | 0 | 0 | 0 |  | Vlastní | Indiv | 0 | 0 |  | Specifikace | Běžná |  |  |  | POL3_0
10 | 10 | implementace a zavedení ovládacího programu, připojení k PC-zprovoznění dodaných technologií | ks | 1 |  | 0 | 1322.5 | 1322.5 | 0 | 0 | 21 | 0 | 0 | 0 | 0 | 0 |  | Vlastní | Indiv | 0 | 0 |  | Specifikace | Běžná |  |  |  | POL3_0
11 | 11 | montáž IT-*implementace software, uvedení do provozu | ks | 1 |  | 0 | 0 | 0 | 4875 | 4875 | 21 | 0 | 0 | 0 | 0 | 0 |  | Vlastní | Indiv | 0 | 0 |  | Práce | Běžná |  |  |  | POL1_1
12 | 12 | Laserový projektor - interaktivní-Laserový dataprojektor s technologií 3LCD, RGB se závěrkou s, kapalnými krystaly, rozlišení WXGA (1280x800) 16:10 a ultrakrátkou vzdáleností. Projektor bez lampy, | ks | 1 |  | 0 | 84157 | 84157 | 0 | 0 | 21 | 0 | 0 | 0 | 0 | 0 |  | Vlastní | Indiv | 0 | 0 |  | Specifikace | Běžná |  |  |  | POL3_0
|  | se svítivostí min. 3800 lumenů, kontrastní poměr min. 2 500 000:1, extrémě dlouhou životností světelného laseru 20 000 hodin, kontrast 2 500 000:1, Rozhraní pro dotykové ovládání, Audiovýstup, Audiovstup, min. 3x HDMI, VGA, repro min. 16W, korekce lichoběžníku. Včetně konzoly. | [25 empty] | POP | se svítivostí min. 3800 lumenů, kontrastní poměr min. 2 500 000:1, extrémě dlouhou životností světelného laseru 20 000 hodin, kontrast 2 500 000:1, Rozhraní pro dotykové ovládání, Audiovýstup, Audiovstup, min. 3x HDMI, VGA, repro min. 16W, korekce lichoběžníku. Včetně konzoly.
13 | 13 | Projekční stěna-Keramická projekční stěna o rozměru 4000 x 1500 mm s magnetickým povrchem pro popis, a projekci. Celá plocha je popisovatelná, bezrámová a slouží jako projekční plocha k interaktivnímu | ks | 1 |  | 0 | 61590 | 61590 | 0 | 0 | 21 | 0 | 0 | 0 | 0 | 0 |  | Vlastní | Indiv | 0 | 0 |  | Specifikace | Běžná |  |  |  | POL3_0
|  | projektoru. Bezespárová fixace ocelových plátů ke stěně je zajištěna prostřednictvím bezšroubové technologie. | [25 empty] | POP | projektoru. Bezespárová fixace ocelových plátů ke stěně je zajištěna prostřednictvím bezšroubové technologie.
14 | 14 | trojsvazková kabeláž pro stěnové vedení -CYKY 3x 2,5; HDMI; UTP (bm) | ks | 15 |  | 0 | 306 | 4590 | 0 | 0 | 21 | 0 | 0 | 0 | 0 | 0 |  | Vlastní | Indiv | 0 | 0 |  | Specifikace | Běžná |  |  |  | POL3_0
15 | 15 | drobný instalační materiál-konektory, svorky, příchytky min. 20ks | ks | 1 |  | 0 | 813 | 813 | 0 | 0 | 21 | 0 | 0 | 0 | 0 | 0 |  | Vlastní | Indiv | 0 | 0 |  | Specifikace | Běžná |  |  |  | POL3_0
16 | 16 | montáž projekční techniky-pevné kotvení a uvedení do provozu | ks | 1 |  | 0 | 0 | 0 | 5104 | 5104 | 21 | 0 | 0 | 0 | 0 | 0 |  | Vlastní | Indiv | 0 | 0 |  | Práce | Běžná |  |  |  | POL1_1
Díl: | N10 | Ozvučení |  |  |  | 0 |  | 14417 |  | 5456 |  | 0 |  | 0 |  | 0 |  |  |  |  | 0 | [6 empty] | DIL
17 | 17 | Receiver -Stereo receiver 2x 100W, konektory: 3x vstup Cinch, 1x gramofonní vstup, 1x sluchátkový, vstup, 1x výstup Cinch, rozsah 20-200Hz, AM/FM tuner | ks | 1 |  | 0 | 9293 | 9293 | 0 | 0 | 21 | 0 | 0 | 0 | 0 | 0 |  | Vlastní | Indiv | 0 | 0 |  | Specifikace | Běžná |  |  |  | POL3_0
18 | 18 | Repro pasivní stereo 2 x 60W-2x reproduktor výkon 2x 60W, rozsah 20Hz -20kHz, 1x propojovací kabel,, 1x RCA kabel | ks | 1 |  | 0 | 5124 | 5124 | 0 | 0 | 21 | 0 | 0 | 0 | 0 | 0 |  | Vlastní | Indiv | 0 | 0 |  | Specifikace | Běžná |  |  |  | POL3_0
19 | 19 | Konzoly pro repro 2 ks-Stavitelná konzola ošetřená vypalovací práškovou barvou | ks | 1 |  | 0 | 0 | 0 | 2873 | 2873 | 21 | 0 | 0 | 0 | 0 | 0 |  | Vlastní | Indiv | 0 | 0 |  | Práce | Běžná |  |  |  | POL1_1
20 | 20 | Montáž repro vč. Kabeláží-Instalační práce | ks | 1 |  | 0 | 0 | 0 | 2583 | 2583 | 21 | 0 | 0 | 0 | 0 | 0 |  | Vlastní | Indiv | 0 | 0 |  | Práce | Běžná |  |  |  | POL1_1
Díl: | N6 | Skříňová sestava |  |  |  | 0 |  | 187780 |  | 0 |  | 0 |  | 0 |  | 0 |  |  |  |  | 0 | [6 empty] | DIL
21 | 21 | Skříň vysoká, otevřená s policemi-1800 x 900 x 430 mm (V x Š x H) - tolerance ±5%Konstrukce: LTD, min. 18 mm, lepená konstrukce, 2 mm ABS hrany. Celá konstrukce je zpevněna kovovým profilem 40 x 20 | ks | 1 | 0 | 0 | 7434 | 7434 | 0 | 0 | 21 | 0 | 0 | 0 | 0 | 0 |  | Vlastní | Indiv | 0 | 0 |  | Specifikace | Běžná |  |  |  | POL3_0
|  | mm v horní, prostřední a spodní části. 4x rektifikační šrouby. | [25 empty] | POP
|  | Horní část: 2x stavitelná police | [25 empty] | POP
|  | Dolní část: 2x stavitelná police | [25 empty] | POP
22 | 22 | Skříň vysoká, kombinovaná s policemi-1800 x 900 x 430 mm (V x Š x H) - tolerance ±5%Konstrukce:, LTD min. 18 mm, lepená konstrukce, 2 mm ABS hrany. Celá konstrukce je zpevněna kovovým profilem 40 x | ks | 2 | 0 | 0 | 9246 | 18492 | 0 | 0 | 21 | 0 | 0 | 0 | 0 | 0 |  | Vlastní | Indiv | 0 | 0 |  | Specifikace | Běžná |  |  |  | POL3_0
|  | 20 mm v horní, prostřední a spodní části. 4x rektifikační šrouby. | [25 empty] | POP
|  | Horní část: 2x stavitelná police | [25 empty] | POP
|  | Dolní část: plná dvířka s úchytkami a zámkem, 2x stavitelná police | [25 empty] | POP
23 | 23 | Skříň kombinovaná s policemi a zásuvkami-1800 x 900 x 430 mm (V x Š x H) - tolerance, ±5%Konstrukce: LTD min. 18 mm, lepená konstrukce, 2 mm ABS hrany. Celá konstrukce je zpevněna | ks | 2 | 0 | 0 | 11914 | 23828 | 0 | 0 | 21 | 0 | 0 | 0 | 0 | 0 |  | Vlastní | Indiv | 0 | 0 |  | Specifikace | Běžná |  |  |  | POL3_0
|  | kovovým profilem 40 x 20 mm v horní, prostřední a spodní části. 4x rektifikační šrouby. | [25 empty] | POP
|  | Horní část: 2x stavitelná police | [25 empty] | POP
|  | Dolní část: 3x zásuvka s úchytkami a zámkem | [25 empty] | POP
24 | 24 | Skříň čtyřdvéřová uzavřená, s policemi-1800 x 900 x 430 mm (V x Š x H) - tolerance ±5%Konstrukce:, LTD min. 18 mm, lepená konstrukce, 2 mm ABS hrany. Celá konstrukce je zpevněna kovovým profilem 40 | ks | 2 | 0 | 0 | 10090 | 20180 | 0 | 0 | 21 | 0 | 0 | 0 | 0 | 0 |  | Vlastní | Indiv | 0 | 0 |  | Specifikace | Běžná |  |  |  | POL3_0
|  | x 20 mm v horní, prostřední a spodní části. 4x rektifikační šrouby. | [25 empty] | POP
|  | Horní část: plná dvířka s úchytkami a zámkem, 2x stavitelná police | [25 empty] | POP
|  | Dolní část: plná dvířka s úchytkami a zámkem, 2x stavitelná police | [25 empty] | POP
25 | 25 | Skříň vysoká, kombinovaná s policemi-1800 x 900 x 430 mm (V x Š x H) - tolerance ±5%Konstrukce:, LTD min. 18 mm, lepená konstrukce, 2 mm ABS hrany. Celá konstrukce je zpevněna kovovým profilem 40 x | ks | 2 | 0 | 0 | 10050 | 20100 | 0 | 0 | 21 | 0 | 0 | 0 | 0 | 0 |  | Vlastní | Indiv | 0 | 0 |  | Specifikace | Běžná |  |  |  | POL3_0
|  | 20 mm v horní, prostřední a spodní části. 4x rektifikační šrouby. | [25 empty] | POP
POP
|  | Horní část: plná dvířka s úchytkami a zámkem, 2x stavitelná police | [25 empty] | POP
|  | Dolní část: 2x stavitelná police | [25 empty] | POP
26 | 26 | Nástavec uzavřený -600 x 900 x 430 mm (V x Š x H) - tolerance ±5%Konstrukce: LTD min. 18 mm,, lepená konstrukce, ABS hrany. Celá konstrukce je zpevněna kovovým profilem 40 x 20 mm v horní části, | ks | 7 | 0 | 0 | 5412 | 37884 | 0 | 0 | 21 | 0 | 0 | 0 | 0 | 0 |  | Vlastní | Indiv | 0 | 0 |  | Specifikace | Běžná |  |  |  | POL3_0
|  | plná dvířka s úchytkami a zámkem, 1x stavitelná police. | [25 empty] | POP
27 | 27 | Skříň s policovou stěnou a výsuvem na ramínko-1800 x 900 x 430 mm (V x Š x H) - tolerance, ±5%Konstrukce: LTD min. 18 mm, lepená konstrukce, 2 mm ABS hrany. Celá konstrukce je zpevněna | ks | 1 | 0 | 0 | 9355 | 9355 | 0 | 0 | 21 | 0 | 0 | 0 | 0 | 0 |  | Vlastní | Indiv | 0 | 0 |  | Specifikace | Běžná |  |  |  | POL3_0
|  | kovovým profilem 40 x 20 mm v horní a spodní části. 4x rektifikační šrouby. | [25 empty] | POP
|  | Plné dveře s úchytkami a zámkem. | [25 empty] | POP
|  | Vnitřní vybavení: policová stěna a výsuv na ramínko | [25 empty] | POP
28 | 28 | Skříňka s úložnými boxy na kolečkách-770 x 1040 x 470 mm (V x Š x H) - tolerance ±5%Konstrukce:, LTD min. 18 mm, lepená konstrukce, 2 mm ABS hrany. Pojízdná skříňka s dvířky a 8 úložnými boxy . | ks | 4 | 0 | 0 | 8972 | 35888 | 0 | 0 | 21 | 0 | 0 | 0 | 0 | 0 |  | Vlastní | Indiv | 0 | 0 |  | Specifikace | Běžná |  |  |  | POL3_0
29 | 29 | Skříňka s úložnými boxy-770 x 1040 x 470 mm (V x Š x H) - tolerance ±5%Konstrukce: LTD min. 18 mm,, lepená konstrukce, 2 mm ABS hrany, 4x rektifikační šrouby. Skříň s dvířky a 12 úložnými boxy. | ks | 1 | 0 | 0 | 8450 | 8450 | 0 | 0 | 21 | 0 | 0 | 0 | 0 | 0 |  | Vlastní | Indiv | 0 | 0 |  | Specifikace | Běžná |  |  |  | POL3_0
30 | 30 | Skříňka s úložnými boxy-770 x 700 x 470 mm (V x Š x H) - tolerance ±5%Konstrukce: LTD min. 18 mm,, lepená konstrukce, 2 mm ABS hrany, 4x rektifikační šrouby.Skříň s 8 barevnými úložnými boxy. | ks | 1 | 0 | 0 | 6169 | 6169 | 0 | 0 | 21 | 0 | 0 | 0 | 0 | 0 |  | Vlastní | Indiv | 0 | 0 |  | Specifikace | Běžná |  |  |  | POL3_0
Díl: | N8 | Elektroinstalace v nábytkové části |  |  |  | 0 |  | 4380 |  | 3616.25 |  | 0 |  | 0 |  | 0 |  |  |  |  | 0 | [6 empty] | DIL
31 | 31 | el. rozvod v katedře -CYKY 3x 2,5; zásuvky 230V | ks | 1 |  | 0 | 4380 | 4380 | 0 | 0 | 21 | 0 | 0 | 0 | 0 | 0 |  | Vlastní | Indiv | 0 | 0 |  | Specifikace | Běžná |  |  |  | POL3_0
32 | 32 | revize - elektro-revize s vystavením revizní zprávy | ks | 1 |  | 0 | 0 | 0 | 3616.25 | 3616.25 | 21 | 0 | 0 | 0 | 0 | 0 |  | Vlastní | Indiv | 0 | 0 |  | Práce | Běžná |  |  |  | POL1_1
Díl: | N11 | Zatemnění a parapety |  |  |  | 0 |  | 146132.5 |  | 5165 |  | 0 |  | 0 |  | 0 |  |  |  |  | 0 | [6 empty] | DIL
33 | 33 | Venkovní roletové, elektrické zatemnění ve vodících lištách -cca 2400 x 1500 mm - tolerance, ±10%elektrické roletové zatemnění vedené ve vodících AL lištách, kovový tubus osazen navíjecím | ks | 4 |  | 0 | 27925 | 111700 | 0 | 0 | 21 | 0 | 0 | 0 | 0 | 0 |  | Vlastní | Indiv | 0 | 0 |  | Specifikace | Běžná |  |  |  | POL3_0
|  | systémem, lamely s pěnovou výplní pro zvýšení mechanické odolnosti, roleta zajišťující absolutní tmu. Motoricky dálkově ovládané. | [25 empty] | POP | systémem, lamely s pěnovou výplní pro zvýšení mechanické odolnosti, roleta zajišťující absolutní tmu. Motoricky dálkově ovládané.
POP
|  | (nutno zaměřit na místě) | [25 empty] | POP
34 | 34 | dálkový ovladač -Umožňuje ovládání všech oken současně, nebo jednotlivě s možností zastavení v, libovolné výšce | ks | 1 |  | 0 | 4442.5 | 4442.5 | 0 | 0 | 21 | 0 | 0 | 0 | 0 | 0 |  | Vlastní | Indiv | 0 | 0 |  | Specifikace | Běžná |  |  |  | POL3_0
35 | 35 | montáž el. Zatemnění-Instalační práce | ks | 4 |  | 0 | 0 | 0 | 1291.25 | 5165 | 21 | 0 | 0 | 0 | 0 | 0 |  | Vlastní | Indiv | 0 | 0 |  | Práce | Běžná |  |  |  | POL1_1
36 | 36 | parapet včetně zavětrování-š. 1500 mm - tolerance ±10%parapet LTD 18mm s ABS hranami, intergrované, AL mřížky pro lepší cirkulaci vzduchu, zavětrování radiátorů, LTD 18 mm s ABS hranami včetně | ks | 4 |  | 0 | 7497.5 | 29990 | 0 | 0 | 21 | 0 | 0 | 0 | 0 | 0 |  | Vlastní | Indiv | 0 | 0 |  | Specifikace | Běžná |  |  |  | POL3_0
|  | vsazeného perforovaného plechu s otvory min. 7 x 7 mm pro lepší cirkulaci vzduchu. | [25 empty] | POP
POP
|  | (nutno zaměřit na místě) | [25 empty] | POP
Díl: | VRN | Ostatní náklady |  |  |  | 0 |  | 0 |  | 34460 |  | 0 |  | 0 |  | 0 |  |  |  |  | 0 | [6 empty] | DIL
37 | 37 | Celkové sestavení, vynošení, kotvení a montáž-Rozmístění, pevná montáž | ks | 1 |  | 0 | 0 | 0 | 29030 | 29030 | 21 | 0 | 0 | 0 | 0 | 0 |  | Vlastní | Indiv | 0 | 0 |  | Práce | Běžná |  |  |  | POL1_1
38 | 38 | Celková doprava dle koeficientu-Doprava montáže | ks | 1 |  | 0 | 0 | 0 | 5430 | 5430 | 21 | 0 | 0 | 0 | 0 | 0 |  | Vlastní | Indiv | 0 | 0 |  | Práce | Běžná |  |  |  | POL1_1
[26 empty] | 15 | 21 | DPH
| Celkem |  |  |  |  | 0 | [19 empty] | 0 | 0 | SUM
END
Note on S6: Jedná se o informaci, zda se jedná o položku, která je do rozpočtu zadána z cenové soustavy RTS, nebo vlastní.
Note on T6: Jedná se o název CÚ, která je zadána u položky rozpočtu

## SO 03 6 Pol
Položkový soupis prací a dodávek | [27 empty] | #TypZaznamu#
S: | 1210305 | ZŠ Francova Lhota stavební úpravy - zázemí | [25 empty] | STA
O: | SO 03 | Nábytek učebny a zázemí | [22 empty] | STA |  |  | OBJ
R: | 6 | Kuchyňka | [25 empty] | ROZ
P.č. | Číslo položky | Název položky | MJ | Množství | Cena / MJ | Celkem | Dodávka | Dodávka celk. | Montáž | Montáž celk. | DPH | Cena s DPH | Hmotnost / MJ | Hmotnost celk.(t) | Dem. hmotnost / MJ | Dem. hmotnost celk.(t) | Ceník | Cen. soustava / platnost | Cenová úroveň | Nhod / MJ | Nhod celk. | Dodavatel | Typ položky | Stav položky
Díl: | N1 | Učitelské pracoviště |  |  |  | 0 |  | 30217 |  | 0 |  | 0 |  | 0 |  | 0 |  |  |  |  | 0 | [6 empty] | DIL
1 | 1 | Katedra multimediální s AV skříňkou, celodřevěná -760 x 1600 x 600 mm (V x Š x H) - tolerance, ±5%Pracovní deska 25 mm s PUR litou hranou o síle min. 3 mm. V pracovní desce stolu bude průchodka průměru 70 mm pro | ks | 1 |  | 0 | 27529 | 27529 | 0 | 0 | 21 | 0 | 0 | 0 | 0 | 0 |  | Vlastní | Indiv | 0 | 0 |  | Specifikace | Běžná |  |  |  | POL3_0
|  | kabeláž pro monitor. Konstrukce katedry z LTD 18 mm, dvojitá záda pro vedení veškeré kabeláže. Pojezd pro klávesnici pod pracovní deskou. | [25 empty] | POP | kabeláž pro monitor. Konstrukce katedry z LTD 18 mm, dvojitá záda pro vedení veškeré kabeláže. Pojezd pro klávesnici pod pracovní deskou.
|  | PC box: šíře 270 mm, ve spodní části jekl 40 x 20 mm, v horní části PC boxu police, v zadní části PC boxu odvětrování perforovaným plechem (velikost otvoru min. 7 mm max.10 mm), uzavíratelný se zámkem. | [25 empty] | POP | PC box: šíře 270 mm, ve spodní části jekl 40 x 20 mm, v horní části PC boxu police, v zadní části PC boxu odvětrování perforovaným plechem (velikost otvoru min. 7 mm max.10 mm), uzavíratelný se zámkem.
|  | Roletová skříňka pro AV techniku: šíře 600 mm, ve spodní části jekl 40 x 20 mm, 2x stavitelné police, horizontální roletová dvířka se zámkem. | [25 empty] | POP | Roletová skříňka pro AV techniku: šíře 600 mm, ve spodní části jekl 40 x 20 mm, 2x stavitelné police, horizontální roletová dvířka se zámkem.
|  | Kovové prvky budou upraveny vypalovací barvou RAL dle výběru. | [25 empty] | POP
2 | 2 | Židle - otočná na plynovém pístu, plastová-Židle tvořená plastovou skořepinou se závrtnými maticemi,, fixovanou k 5-ti paprskovému kříži se zvedacím mechanismem pomocí plynového pístu. Volitelně na | ks | 1 | 0 | 0 | 2688 | 2688 | 0 | 0 | 21 | 0 | 0 | 0 | 0 | 0 |  | Vlastní | Indiv | 0 | 0 |  | Specifikace | Běžná |  |  |  | POL3_0
|  | kolečkách nebo na kluzácích. Plastová skořepina vyrobena z výlisku PP s výztužnými žebry a průhmatem pro snadnou manipulaci, povrchová úprava odolná proti UV záření. | [25 empty] | POP | kolečkách nebo na kluzácích. Plastová skořepina vyrobena z výlisku PP s výztužnými žebry a průhmatem pro snadnou manipulaci, povrchová úprava odolná proti UV záření.
Díl: | N2 | Žákovské pracoviště |  |  |  | 0 |  | 69216 |  | 0 |  | 0 |  | 0 |  | 0 |  |  |  |  | 0 | [6 empty] | DIL
3 | 3 | Jídelní stůl-760 x 800 x 800 mm (V x Š x H)Konstrukce: rámová celosvařencová konstrukce stolu je, tvořena jeklem 30 x 30 x 2 mm vkombinaci sjeklem 30 x 30 x 2 mm spovrchovou úpravou práškovou | ks | 6 | 0 | 0 | 2744 | 16464 | 0 | 0 | 21 | 0 | 0 | 0 | 0 | 0 |  | Vlastní | Indiv | 0 | 0 |  | Specifikace | Běžná |  |  |  | POL3_0
|  | vypalovací barvou vodstínech dle vzorníku RAL. Nohy jsou opatřeny rektifikačními šrouby. | [25 empty] | POP
|  | Pracovní deska: vyrobena z laminované dřevotřískové desky tl.18 mm solepením plastovou hranou o tloušťce 2 mm. Stolová deska je srámem spojena pomocí závrtných matic a šroubů smetrickým závitem, ABS hrany. | [25 empty] | POP | Pracovní deska: vyrobena z laminované dřevotřískové desky tl.18 mm solepením plastovou hranou o tloušťce 2 mm. Stolová deska je srámem spojena pomocí závrtných matic a šroubů smetrickým závitem, ABS hrany.
4 | 4 | Žákovská židle plastová - (pevná, trubková podnož)-Židle tvořená plastovou skořepinou se závrtnými, maticemi, fixovanou ke konstrukci se čtyřmi trubkovými nohami o průměru min. 18 mm ošetřenými | ks | 24 | 0 | 0 | 2198 | 52752 | 0 | 0 | 21 | 0 | 0 | 0 | 0 | 0 |  | Vlastní | Indiv | 0 | 0 |  | Specifikace | Běžná |  |  |  | POL3_0
|  | vypalovací práškovou barvou dle vzorníku RAL. Plastová skořepina vyrobena z výlisku PP s výztužnými žebry a průhmatem pro snadnou manipulaci, povrchová úprava odolná proti UV záření. | [25 empty] | POP | vypalovací práškovou barvou dle vzorníku RAL. Plastová skořepina vyrobena z výlisku PP s výztužnými žebry a průhmatem pro snadnou manipulaci, povrchová úprava odolná proti UV záření.
Díl: | N3 | Interaktivní tabule a projektor |  |  |  | 0 |  | 131608.5 |  | 5103.75 |  | 0 |  | 0 |  | 0 |  |  |  |  | 0 | [6 empty] | DIL
5 | 5 | Interaktivní tabule, 16:10, 20 dotyků-Rozměr aktivní plochy 117 x 188 cm (16 : 10), 20 dotekových, bodů. Dvaceti dotekové ovládání tabule umožnuje práci více uživatelů a to použitím doteku prstem, | ks | 1 |  | 0 | 40268.75 | 40268.75 | 0 | 0 | 21 | 0 | 0 | 0 | 0 | 0 |  | Vlastní | Indiv | 0 | 0 |  | Specifikace | Běžná |  |  |  | POL3_0
|  | perem, popisovačem či jiným vhodným nástrojem. Všechny doteky umožnují simultální práci více uživatelů. Keramický povrch umožnuje až dvacetiletou garanci na poškrábání a lze jej stírat běžnou stěrkou standardního popisovače keramických tabulí. USB napájení. Součástí tabule je internetový interaktivní software napsaný ve webovém programovacím jazyce, tzn. je nezávislý na operačním systému, vyžaduje pouze webový prohlížeč a připojení k internetu. | [25 empty] | POP | perem, popisovačem či jiným vhodným nástrojem. Všechny doteky umožnují simultální práci více uživatelů. Keramický povrch umožnuje až dvacetiletou garanci na poškrábání a lze jej stírat běžnou stěrkou standardního popisovače keramických tabulí. USB napájení. Součástí tabule je internetový interaktivní software napsaný ve webovém programovacím jazyce, tzn. je nezávislý na operačním systému, vyžaduje pouze webový prohlížeč a připojení k internetu.
|  | Software je určen pro práci s libovolnou interaktivní technikou. | [25 empty] | POP
|  | Funkce pro tvorbu interaktivních úloh: | [25 empty] | POP
|  | - Volné kreslení perem, tužkou, zvýrazňovačem, mazání gumou | [25 empty] | POP
|  | - Kreslení základních 2D a 3D objektů | [25 empty] | POP
|  | - Psaní textů | [25 empty] | POP
|  | - Rýsování s pomocí promítaných rýsovacích pomůcek pravítka, trojúhelníku, kružítka | [25 empty] | POP
|  | - Vkládání internetových odkazů | [25 empty] | POP
|  | - Animace na objektech | [25 empty] | POP
|  | - Sestavení vlastního uživatelského panelu s možností trvalého umístění na popředí | [25 empty] | POP
|  | - Galerie různých typů pozadí | [25 empty] | POP
|  | - Galerie znaků a obrázků | [25 empty] | POP
|  | - Ukládání výukových materiálů do souborů | [25 empty] | POP
|  | Funkce pro výuku: | [25 empty] | POP
|  | - Rozdělení plochy tabule na 2, 3 nebo 4 samostatné části | [25 empty] | POP
|  | - Tvorba testů | [25 empty] | POP
|  | - Sdílení výukových materiálů se studenty, individuální nebo společná kontrola jejich práce | [25 empty] | POP
|  | - Internetové konference se studenty | [25 empty] | POP
6 | 6 | Laserový projektor-Laserový dataprojektor s technologií 3LCD, RGB se závěrkou s kapalnými krystaly,, rozlišení WXGA (1280x800) 16:10 a ultrakrátkou vzdáleností. Projektor bez lampy, se svítivostí min. | ks | 1 |  | 0 | 64255 | 64255 | 0 | 0 | 21 | 0 | 0 | 0 | 0 | 0 |  | Vlastní | Indiv | 0 | 0 |  | Specifikace | Běžná |  |  |  | POL3_0
|  | 3800 lumenů, kontrastní poměr min. 2 500 000:1, extrémě dlouhou životností světelného laseru 20 000 hodin, kontrast 2 500 000:1, Audiovýstup, Audiovstup, min. 3x HDMI, VGA, repro min. 16W, korekce lichoběžníku. Včetně konzoly. | [25 empty] | POP | 3800 lumenů, kontrastní poměr min. 2 500 000:1, extrémě dlouhou životností světelného laseru 20 000 hodin, kontrast 2 500 000:1, Audiovýstup, Audiovstup, min. 3x HDMI, VGA, repro min. 16W, korekce lichoběžníku. Včetně konzoly.
7 | 7 | pojezd pro tabuli s konzolou-Skrytý pružinový pojezd za plochou tabule, zvedací mechanismus v, rozsahu 45 cm s nastavením síly zdvihu jednoduchým otočením stavitelné matice. Rozsah nosnosti | ks | 1 |  | 0 | 20356 | 20356 | 0 | 0 | 21 | 0 | 0 | 0 | 0 | 0 |  | Vlastní | Indiv | 0 | 0 |  | Specifikace | Běžná |  |  |  | POL3_0
|  | zdvihu 20 až 130 kg. Kovová konstrukce upravena vypalovací práškovou barvou dle vzorníku RAL, konstrukce s vodícím mechanismem mimo rám vlastní tabule eliminující přenos otřesů z tabule na projektor, možnost uchycení na zeď nebo na pojízdný rám. | [25 empty] | POP | zdvihu 20 až 130 kg. Kovová konstrukce upravena vypalovací práškovou barvou dle vzorníku RAL, konstrukce s vodícím mechanismem mimo rám vlastní tabule eliminující přenos otřesů z tabule na projektor, možnost uchycení na zeď nebo na pojízdný rám.
8 | 8 | trojsvazková kabeláž pro stěnové vedení -CYKY 3x 2,5; HDMI; UTP (bm) | ks | 15 |  | 0 | 306.25 | 4593.75 | 0 | 0 | 21 | 0 | 0 | 0 | 0 | 0 |  | Vlastní | Indiv | 0 | 0 |  | Specifikace | Běžná |  |  |  | POL3_0
9 | 9 | drobný instalační materiál-konektory, svorky, příchytky min. 20ks | ks | 1 |  | 0 | 812.5 | 812.5 | 0 | 0 | 21 | 0 | 0 | 0 | 0 | 0 |  | Vlastní | Indiv | 0 | 0 |  | Specifikace | Běžná |  |  |  | POL3_0
10 | 10 | implementace a zavedení ovládacího programu, připojení k PC-zprovoznění dodaných technologií | ks | 1 |  | 0 | 1322.5 | 1322.5 | 0 | 0 | 21 | 0 | 0 | 0 | 0 | 0 |  | Vlastní | Indiv | 0 | 0 |  | Specifikace | Běžná |  |  |  | POL3_0
11 | 11 | montáž dataprojektoru a interaktivní tabule-pevné kotvení a uvedení do provozu | ks | 1 |  | 0 | 0 | 0 | 5103.75 | 5103.75 | 21 | 0 | 0 | 0 | 0 | 0 |  | Vlastní | Indiv | 0 | 0 |  | Práce | Běžná |  |  |  | POL1_1
Díl: | N15 | Kuchyňský nábytek |  |  |  | 0 |  | 217692 |  | 159606 |  | 0 |  | 0 |  | 0 |  |  |  |  | 0 | [6 empty] | DIL
12 | 12 | Skříňka zásuvková-850 x 400 x 600 mm (V x Š x H) - tolerance ±5%Konstrukce: LTD min. 18 mm, lepená, konstrukce, 2 mm ABS hrany, pracovní deska o síle min. 25 mm s odolnou fólií HPL min. 0,8 mm. 4x | ks | 4 |  | 0 | 7222 | 28888 | 0 | 0 | 21 | 0 | 0 | 0 | 0 | 0 |  | Vlastní | Indiv | 0 | 0 |  | Specifikace | Běžná |  |  |  | POL3_0
|  | rektifikační šrouby pro vyrovnání nerovností podlahy, skříň se třemi zásuvkami a úchytkami. | [25 empty] | POP
13 | 13 | Skříňka uzavřená, policová-850 x 600 x 600 mm (V x Š x H) - tolerance ±5%Konstrukce: LTD min. 18, mm, lepená konstrukce, 2 mm ABS hrany, pracovní deska o síle min. 25 mm s odolnou fólií HPL min. 0,8 | ks | 1 |  | 0 | 7064 | 7064 | 0 | 0 | 21 | 0 | 0 | 0 | 0 | 0 |  | Vlastní | Indiv | 0 | 0 |  | Specifikace | Běžná |  |  |  | POL3_0
|  | mm. 4x rektifikační šrouby pro vyrovnání nerovností podlahy, plná dvířka s úchytkami a zámkem, 2x stavitelná police | [25 empty] | POP | mm. 4x rektifikační šrouby pro vyrovnání nerovností podlahy, plná dvířka s úchytkami a zámkem, 2x stavitelná police
14 | 14 | Skříňka pro vestavnou troubu a varnou desku-850 x 635 x 600 mm (V x Š x H) - tolerance, ±5%Konstrukce: LTD min. 18 mm, lepená konstrukce, 2 mm ABS hrany, pracovní deska z umakartového | ks | 4 |  | 0 | 6500 | 26000 | 0 | 0 | 21 | 0 | 0 | 0 | 0 | 0 |  | Vlastní | Indiv | 0 | 0 |  | Specifikace | Běžná |  |  |  | POL3_0
|  | povrchu o síle min. 20 mm. Rektifikační podnož se soklem. | [25 empty] | POP
15 | 15 | Skříňka pro vestavnou myčku-850 x 600 x 600 mm (V x Š x H) - tolerance ±5%Konstrukce: LTD min. 18, mm, lepená konstrukce, 2 mm ABS hrany, pracovní deska z umakartového povrchu o síle min. 20 mm. | ks | 1 |  | 0 | 6500 | 6500 | 0 | 0 | 21 | 0 | 0 | 0 | 0 | 0 |  | Vlastní | Indiv | 0 | 0 |  | Specifikace | Běžná |  |  |  | POL3_0
|  | Rektifikační podnož se soklem. | [25 empty] | POP
16 | 16 | Skříňka pro vestavnou lednici-850 x 600 x 600 mm (V x Š x H) - tolerance ±5%Konstrukce: LTD min., 18 mm, lepená konstrukce, 2 mm ABS hrany, pracovní deska z umakartového povrchu o síle min. 20 mm. | ks | 1 |  | 0 | 6500 | 6500 | 0 | 0 | 21 | 0 | 0 | 0 | 0 | 0 |  | Vlastní | Indiv | 0 | 0 |  | Specifikace | Běžná |  |  |  | POL3_0
|  | Rektifikační podnož se soklem. | [25 empty] | POP
17 | 17 | Skříňka pro vestavnou pračku-850 x 600 x 600 mm (V x Š x H) - tolerance ±5%Konstrukce: LTD min. 18, mm, lepená konstrukce, 2 mm ABS hrany, pracovní deska z umakartového povrchu o síle min. 20 mm. | ks | 1 |  | 0 | 6500 | 6500 | 0 | 0 | 21 | 0 | 0 | 0 | 0 | 0 |  | Vlastní | Indiv | 0 | 0 |  | Specifikace | Běžná |  |  |  | POL3_0
|  | Rektifikační podnož se soklem. | [25 empty] | POP
18 | 18 | Skříňka nízká kombinovaná-850 x 1065 x 600 mm (V x Š x H) - tolerance ±5%Konstrukce: LTD min. 18, mm, lepená konstrukce, 2 mm ABS hrany, pracovní deska o síle min. 25 mm s odolnou fólií HPL min. 0,8 | ks | 4 |  | 0 | 10821 | 43284 | 0 | 0 | 21 | 0 | 0 | 0 | 0 | 0 |  | Vlastní | Indiv | 0 | 0 |  | Specifikace | Běžná |  |  |  | POL3_0
|  | mm. 4x rektifikační šrouby pro vyrovnání nerovností podlahy. | [25 empty] | POP
|  | V horní části zásuvka s úchytkami, spodní část dvoudveřová s úchytkami, 2x stavitelná police | [25 empty] | POP
19 | 19 | Mycí stůl -850 x 600 x 600 mm (V x Š x H) - tolerance ±5%Konstrukce: LTD 18 mm, hrany ABS 2 mm, lepeny technologií PUR, pracovní deska o síle min. 25 mm s odolnou fólií HPL min. 0,8 mm. Keramický | ks | 4 |  | 0 | 19304 | 77216 | 0 | 0 | 21 | 0 | 0 | 0 | 0 | 0 |  | Vlastní | Indiv | 0 | 0 |  | Specifikace | Běžná |  |  |  | POL3_0
|  | bílý dřez s chemicky odolnou výpustí, baterie T+S , ve spodní části úložný prostor uzavíratelný. Kovové prvky budou upraveny vypalovací barvou RAL dle výběru. | [25 empty] | POP | bílý dřez s chemicky odolnou výpustí, baterie T+S , ve spodní části úložný prostor uzavíratelný. Kovové prvky budou upraveny vypalovací barvou RAL dle výběru.
20 | 20 | Obklad-600 x 6600 mm (V x Š) - tolerance ±5%materiál: LTD deska o síle min. 18mm | ks | 2 |  | 0 | 7870 | 15740 | 0 | 0 | 21 | 0 | 0 | 0 | 0 | 0 |  | Vlastní | Indiv | 0 | 0 |  | Specifikace | Běžná |  |  |  | POL3_0
21 | 21 | Horní skříňka s LED osvětlením-600 x 400 x 300 mm (V x Š x H) - tolerance ±5%Konstrukce: LTD min., 18 mm, lepená konstrukce, ABS hrany. Plná dvířka s úchytkou, 1x stavitelná police. Zafrézovaný LED | ks | 4 |  | 0 | 0 | 0 | 5754 | 23016 | 21 | 0 | 0 | 0 | 0 | 0 |  | Vlastní | Indiv | 0 | 0 |  | Práce | Běžná |  |  |  | POL1_1
|  | pásek | [25 empty] | POP
22 | 22 | Horní skříňka s odsavačem par-600 x 635 x 300 mm (V x Š x H) - tolerance ±5%Konstrukce: LTD min., 18 mm, lepená konstrukce, ABS hrany. Výklopná dvířka s úchytkou. Včetně digestoře. | ks | 4 |  | 0 | 0 | 0 | 13101 | 52404 | 21 | 0 | 0 | 0 | 0 | 0 |  | Vlastní | Indiv | 0 | 0 |  | Práce | Běžná |  |  |  | POL1_1
23 | 23 | Horní skříňka s LED osvětlením-600 x 600 x 300 mm (V x Š x H) - tolerance ±5%Konstrukce: LTD min., 18 mm, lepená konstrukce, ABS hrany. Výklopná dvířka s úchytkou, 1x stavitelná police. Zafrézovaný | ks | 4 |  | 0 | 0 | 0 | 6862 | 27448 | 21 | 0 | 0 | 0 | 0 | 0 |  | Vlastní | Indiv | 0 | 0 |  | Práce | Běžná |  |  |  | POL1_1
|  | LED pásek. | [25 empty] | POP
24 | 24 | Horní skříňka s LED osvětlením - nad dřezy-600 x 1200 x 300 mm (V x Š x H) - tolerance, ±5%Konstrukce: LTD min. 18 mm, lepená konstrukce, ABS hrany. Výklopná dvířka s úchytkami, 1x | ks | 2 |  | 0 | 0 | 0 | 9923 | 19846 | 21 | 0 | 0 | 0 | 0 | 0 |  | Vlastní | Indiv | 0 | 0 |  | Práce | Běžná |  |  |  | POL1_1
|  | stavitelná police. Zafrézovaný LED pásek. | [25 empty] | POP
25 | 25 | Horní skříňka s LED osvětlením-600 x 1065 x 300 mm (V x Š x H) - tolerance ±5%Konstrukce: LTD min., 18 mm, lepená konstrukce, ABS hrany. Výklopná dvířka s úchytkami, 1x stavitelná police. | ks | 4 |  | 0 | 0 | 0 | 9223 | 36892 | 21 | 0 | 0 | 0 | 0 | 0 |  | Vlastní | Indiv | 0 | 0 |  | Práce | Běžná |  |  |  | POL1_1
|  | Zafrézovaný LED pásek. | [25 empty] | POP
Díl: | N16 | Kuchyňské spotřebiče |  |  |  | 0 |  | 195766.5 |  | 0 |  | 0 |  | 0 |  | 0 |  |  |  |  | 0 | [6 empty] | DIL
26 | 26 | Vestavná lednice pultová-Vestavná lednice - skleněné poličky s ochrannou lištou a automatickým, odmrazováním šíře min. 595 mm | ks | 1 |  | 0 | 12435 | 12435 | 0 | 0 | 21 | 0 | 0 | 0 | 0 | 0 |  | Vlastní | Indiv | 0 | 0 |  | Specifikace | Běžná |  |  |  | POL3_0
27 | 27 | Pračka vestavná-Vestavná pračka š. min. 595 mm pro min. 6 kg prádla, s prodlouženou dobou praní pro, silně znečištěné prádlo, ovládání a displej na čelním panelu, pracovní deska o síle 25 mm s odolnou | ks | 1 |  | 0 | 23584 | 23584 | 0 | 0 | 21 | 0 | 0 | 0 | 0 | 0 |  | Vlastní | Indiv | 0 | 0 |  | Specifikace | Běžná |  |  |  | POL3_0
|  | folií HPL min. 0,8 mm navazující na pracovní desku mycích stolů. | [25 empty] | POP
28 | 28 | Myčka vestavná-Vestavná myčka š. min. 595 mm pro min. 9 jídelních sad, ovládání a displej na čelním, panelu, včetně pojízdných košů. | ks | 1 |  | 0 | 22292.5 | 22292.5 | 0 | 0 | 21 | 0 | 0 | 0 | 0 | 0 |  | Vlastní | Indiv | 0 | 0 |  | Specifikace | Běžná |  |  |  | POL3_0
29 | 29 | Vestavná varná deska - 4 plotýnková-Provedení se zkosenou hranou, dotykové ovládání, dětská pojistka, , zabezpečení desky - automatické vypnutí. | ks | 4 |  | 0 | 15560 | 62240 | 0 | 0 | 21 | 0 | 0 | 0 | 0 | 0 |  | Vlastní | Indiv | 0 | 0 |  | Specifikace | Běžná |  |  |  | POL3_0
30 | 30 | Vestavná el. troubaVestavná el. trouba š. min. 590 mm s vnitřním objemem min. 50l. Max. příkon min., 2400 (W). Elektronické funkce: akustický signál, čas, minutka, konec. | ks | 4 |  | 0 | 18803.75 | 75215 | 0 | 0 | 21 | 0 | 0 | 0 | 0 | 0 |  | Vlastní | Indiv | 0 | 0 |  | Specifikace | Běžná |  |  |  | POL3_0
Díl: | N8 | Elektroinstalace v nábytkové části |  |  |  | 0 |  | 7483.75 |  | 3616.25 |  | 0 |  | 0 |  | 0 |  |  |  |  | 0 | [6 empty] | DIL
31 | 31 | el. Rozvod-El. Rozvod v katedře a závěsných skříňkách. CYKY 3x 2,5; zásuvky 230V | ks | 1 |  | 0 | 7483.75 | 7483.75 | 0 | 0 | 21 | 0 | 0 | 0 | 0 | 0 |  | Vlastní | Indiv | 0 | 0 |  | Specifikace | Běžná |  |  |  | POL3_0
32 | 32 | revize - elektro-revize s vystavením revizní zprávy | ks | 1 |  | 0 | 0 | 0 | 3616.25 | 3616.25 | 21 | 0 | 0 | 0 | 0 | 0 |  | Vlastní | Indiv | 0 | 0 |  | Práce | Běžná |  |  |  | POL1_1
Díl: | N9 | Vodoinstalace v nábytkové části |  |  |  | 0 |  | 5020 |  | 4393.75 |  | 0 |  | 0 |  | 0 |  |  |  |  | 0 | [6 empty] | DIL
33 | 33 | vodoinstalace a odpady-montážní práce | ks | 1 |  | 0 | 3183.75 | 3183.75 | 0 | 0 | 21 | 0 | 0 | 0 | 0 | 0 |  | Vlastní | Indiv | 0 | 0 |  | Specifikace | Běžná |  |  |  | POL3_0
34 | 34 | napojení na stávající vpusť-napojení na stávající vpusť | ks | 1 |  | 0 | 562.5 | 562.5 | 0 | 0 | 21 | 0 | 0 | 0 | 0 | 0 |  | Vlastní | Indiv | 0 | 0 |  | Specifikace | Běžná |  |  |  | POL3_0
35 | 35 | potrubí, příchytky, držáky -PVC potrubí O 50 mm | ks | 1 |  | 0 | 1273.75 | 1273.75 | 0 | 0 | 21 | 0 | 0 | 0 | 0 | 0 |  | Vlastní | Indiv | 0 | 0 |  | Specifikace | Běžná |  |  |  | POL3_0
36 | 36 | revize - voda-provedení tlakové zkoušky s revizní zprávou | ks | 1 |  | 0 | 0 | 0 | 4393.75 | 4393.75 | 21 | 0 | 0 | 0 | 0 | 0 |  | Vlastní | Indiv | 0 | 0 |  | Práce | Běžná |  |  |  | POL1_1
Díl: | N10 | Ozvučení |  |  |  | 0 |  | 14416.25 |  | 5455 |  | 0 |  | 0 |  | 0 |  |  |  |  | 0 | [6 empty] | DIL
37 | 37 | Receiver -Stereo receiver 2x 100W, konektory: 3x vstup Cinch, 1x sluchátkový vstup, 1x výstup Cinch,, rozsah 20-200Hz, AM/FM tuner | ks | 1 |  | 0 | 9292.5 | 9292.5 | 0 | 0 | 21 | 0 | 0 | 0 | 0 | 0 |  | Vlastní | Indiv | 0 | 0 |  | Specifikace | Běžná |  |  |  | POL3_0
38 | 38 | Repro pasivní stereo 2 x 60W-2x reproduktor výkon 2x 60W, rozsah 20Hz -20kHz, 1x propojovací kabel,, 1x RCA kabel | ks | 1 |  | 0 | 5123.75 | 5123.75 | 0 | 0 | 21 | 0 | 0 | 0 | 0 | 0 |  | Vlastní | Indiv | 0 | 0 |  | Specifikace | Běžná |  |  |  | POL3_0
39 | 39 | Konzoly pro repro 2 ks-Stavitelná konzola ošetřená vypalovací práškovou barvou | ks | 1 |  | 0 | 0 | 0 | 2872.5 | 2872.5 | 21 | 0 | 0 | 0 | 0 | 0 |  | Vlastní | Indiv | 0 | 0 |  | Práce | Běžná |  |  |  | POL1_1
40 | 40 | Montáž repro vč. Kabeláží-Instalační práce | ks | 1 |  | 0 | 0 | 0 | 2582.5 | 2582.5 | 21 | 0 | 0 | 0 | 0 | 0 |  | Vlastní | Indiv | 0 | 0 |  | Práce | Běžná |  |  |  | POL1_1
Díl: | N11 | Zatemnění a parapety |  |  |  | 0 |  | 110710 |  | 3873.75 |  | 0 |  | 0 |  | 0 |  |  |  |  | 0 | [6 empty] | DIL
41 | 41 | Venkovní roletové, elektrické zatemnění ve vodících lištách-cca 2400 x 1490 mm - tolerance, ±10%elektrické roletové zatemnění vedené ve vodících AL lištách, kovový tubus osazen navíjecím | ks | 3 |  | 0 | 27925 | 83775 | 0 | 0 | 21 | 0 | 0 | 0 | 0 | 0 |  | Vlastní | Indiv | 0 | 0 |  | Specifikace | Běžná |  |  |  | POL3_0
|  | systémem, lamely s pěnovou výplní pro zvýšení mechanické odolnosti, roleta zajišťující absolutní tmu. Motoricky dálkově ovládané. | [25 empty] | POP | systémem, lamely s pěnovou výplní pro zvýšení mechanické odolnosti, roleta zajišťující absolutní tmu. Motoricky dálkově ovládané.
POP
|  | (nutno zaměřit na místě) | [25 empty] | POP
42 | 42 | dálkový ovladač -Umožňuje ovládání všech oken současně, nebo jednotlivě s možností zastavení v, libovolné výšce | ks | 1 |  | 0 | 4442.5 | 4442.5 | 0 | 0 | 21 | 0 | 0 | 0 | 0 | 0 |  | Vlastní | Indiv | 0 | 0 |  | Specifikace | Běžná |  |  |  | POL3_0
43 | 43 | montáž el. Zatemnění-Instalační práce | ks | 3 |  | 0 | 0 | 0 | 1291.25 | 3873.75 | 21 | 0 | 0 | 0 | 0 | 0 |  | Vlastní | Indiv | 0 | 0 |  | Práce | Běžná |  |  |  | POL1_1
44 | 44 | parapet včetně zavětrování-š. 1500 mm - tolerance ±10%parapet LTD 18mm s ABS hranami, intergrované, AL mřížky pro lepší cirkulaci vzduchu, zavětrování radiátorů, LTD 18 mm s ABS hranami včetně | ks | 3 |  | 0 | 7497.5 | 22492.5 | 0 | 0 | 21 | 0 | 0 | 0 | 0 | 0 |  | Vlastní | Indiv | 0 | 0 |  | Specifikace | Běžná |  |  |  | POL3_0
|  | vsazeného perforovaného plechu s otvory min. 7 x 7 mm pro lepší cirkulaci vzduchu. | [25 empty] | POP
POP
|  | (nutno zaměřit na místě) | [25 empty] | POP
Díl: | VRN | Ostatní náklady |  |  |  | 0 |  | 0 |  | 46052 |  | 0 |  | 0 |  | 0 |  |  |  |  | 0 | [6 empty] | DIL
45 | 45 | Celkové sestavení, vynošení, kotvení a montáž-Rozmístění, pevná montáž | ks | 1 |  | 0 | 0 | 0 | 38962 | 38962 | 21 | 0 | 0 | 0 | 0 | 0 |  | Vlastní | Indiv | 0 | 0 |  | Práce | Běžná |  |  |  | POL1_1
46 | 46 | Celková doprava dle koeficientu-Doprava montáže | ks | 1 |  | 0 | 0 | 0 | 7090 | 7090 | 21 | 0 | 0 | 0 | 0 | 0 |  | Vlastní | Indiv | 0 | 0 |  | Práce | Běžná |  |  |  | POL1_1
[26 empty] | 15 | 21 | DPH
| Celkem |  |  |  |  | 0 | [19 empty] | 0 | 0 | SUM
END
Note on S6: Jedná se o informaci, zda se jedná o položku, která je do rozpočtu zadána z cenové soustavy RTS, nebo vlastní.
Note on T6: Jedná se o název CÚ, která je zadána u položky rozpočtu

## SO 04 1 Pol
Položkový soupis prací a dodávek | [27 empty] | #TypZaznamu#
S: | 1210305 | ZŠ Francova Lhota stavební úpravy - zázemí | [25 empty] | STA
O: | SO 04 | Kotelny po učebny a zázemí | [22 empty] | STA |  |  | OBJ
R: | 1 | Rozpocet kotelna pro učebny a zázemí v 1.NP | [25 empty] | ROZ
P.č. | Číslo položky | Název položky | MJ | Množství | Cena / MJ | Celkem | Dodávka | Dodávka celk. | Montáž | Montáž celk. | DPH | Cena s DPH | Hmotnost / MJ | Hmotnost celk.(t) | Dem. hmotnost / MJ | Dem. hmotnost celk.(t) | Ceník | Cen. soustava / platnost | Cenová úroveň | Nhod / MJ | Nhod celk. | Dodavatel | Typ položky | Stav položky
Díl: | 713 | Izolace tepelné |  |  |  | 0 |  | 52306.88 |  | 8920.42 |  | 0 |  | 0.06 |  | 0 |  |  |  |  | 0.75 | [6 empty] | DIL
1 | 713410831 | Odstanění izolace tepelné potrubí pásy nebo rohožemi s AL fólií staženými drátem tl do 50 mm | m | 70 |  | 0 | 0 | 0 | 18.05 | 1263.5 | 21 | 0 | 0 | 0 | 0 | 0 |  | Vlastní | Indiv | 0 | 0 |  | Práce | Běžná |  |  |  | POL1_7
2 | 631546010 | pouzdro potrubní izolační ROCKWOOL PIPO ALS 28/50 mm | m | 2 |  | 0 | 48.13 | 96.26 | 0 | 0 | 21 | 0 | 0.00085 | 0 | 0 | 0 |  | Vlastní | Indiv | 0 | 0 |  | Specifikace | Běžná |  |  |  | POL3_0
3 | 631546020 | pouzdro potrubní izolační ROCKWOOL PIPO ALS 35/50 mm | m | 14 |  | 0 | 53.29 | 746.06 | 0 | 0 | 21 | 0 | 0.00092 | 0.01 | 0 | 0 |  | Vlastní | Indiv | 0 | 0 |  | Specifikace | Běžná |  |  |  | POL3_0
4 | 631546021 | pouzdro potrubní izolační ROCKWOOL PIPO ALS 42/60 mm | m | 12 |  | 0 | 0 | 0 | 61.89 | 742.68 | 21 | 0 | 0.00092 | 0.01 | 0 | 0 |  | Vlastní | Indiv | 0 | 0 |  | Práce | Běžná |  |  |  | POL1_7
5 | 631545340 | pouzdro potrubní izolační ROCKWOOL PIPO ALS 49/30 mm | m | 3 |  | 0 | 67.9 | 203.7 | 0 | 0 | 21 | 0 | 0.00042 | 0 | 0 | 0 |  | Vlastní | Indiv | 0 | 0 |  | Specifikace | Běžná |  |  |  | POL3_0
6 | 713463211 | Montáž izolace tepelné potrubí potrubními pouzdry s Al fólií staženými Al páskou 1x D do 50 mm | m | 34 |  | 0 | 0 | 0 | 73.91 | 2512.94 | 21 | 0 | 0.0002 | 0.01 | 0 | 0 |  | Vlastní | Indiv | 0 | 0 |  | Práce | Běžná |  |  |  | POL1_7
7 | 713463215 | Montáž izolace tepelné ohybů potrubními pouzdry s Al fólií staženými Al páskou 1x D do 50 mm | kus | 12 |  | 0 | 0 | 0 | 133.22 | 1598.64 | 21 | 0 | 0.0003 | 0 | 0 | 0 |  | Vlastní | Indiv | 0 | 0 |  | Práce | Běžná |  |  |  | POL1_7
8 | 631545780 | pouzdro potrubní izolační ROCKWOOL PIPO ALS 89/40 mm | m | 20 |  | 0 | 87.67 | 1753.4 | 0 | 0 | 21 | 0 | 0.00113 | 0.02 | 0 | 0 |  | Vlastní | Indiv | 0 | 0 |  | Specifikace | Běžná |  |  |  | POL3_0
9 | 713463212 | Montáž izolace tepelné potrubí potrubními pouzdry s Al fólií staženými Al páskou 1x D do 100 mm | m | 20 |  | 0 | 0 | 0 | 104.86 | 2097.2 | 21 | 0 | 0.00028 | 0.01 | 0 | 0 |  | Vlastní | Indiv | 0 | 0 |  | Práce | Běžná |  |  |  | POL1_7
10 | 713463216 | Montáž izolace tepelné ohybů potrubními pouzdry s Al fólií staženými Al páskou 1x D do 100 mm | m | 5 |  | 0 | 0 | 0 | 73.06 | 365.3 | 21 | 0 | 0.00042 | 0 | 0 | 0 |  | Vlastní | Indiv | 0 | 0 |  | Práce | Běžná |  |  |  | POL1_7
11 | 713.001 | D + M izolace HVDT | kpl | 1 |  | 0 | 10314.06 | 10314.06 | 0 | 0 | 21 | 0 | 0 | 0 | 0 | 0 |  | Vlastní | Indiv | 0 | 0 |  | Specifikace | Běžná |  |  |  | POL3_0
12 | 713.002 | D + M izolace kombinovaného rozdělovače | kpl | 1 |  | 0 | 39193.4 | 39193.4 | 0 | 0 | 21 | 0 | 0 | 0 | 0 | 0 |  | Vlastní | Indiv | 0 | 0 |  | Specifikace | Běžná |  |  |  | POL3_0
13 | 998713101R00 | Přesun hmot pro izolace tepelné v objektech výšky do 6 m | t | 0.433 |  | 0 | 0 | 0 | 785.59 | 340.16 | 21 | 0 | 0 | 0 | 0 | 0 | 800-713 | RTS 22/ II | Indiv | 1.74 | 0.75 |  | Práce | Běžná |  |  |  | POL1_7
|  | 50 m vodorovně | [25 empty] | SPI
Díl: | 721 | Zdravotechnika - vnitřní kanalizace |  |  |  | 0 |  | 5.5 |  | 3956.53 |  | 0 |  | 0 |  | 0 |  |  |  |  | 0.8 | [6 empty] | DIL
14 | 721171905 | Potrubí z PP vsazení odbočky do hrdla DN 110 | kus | 1 |  | 0 | 0 | 0 | 1804.97 | 1804.97 | 21 | 0 | 0.0018 | 0 | 0 | 0 |  | Vlastní | Indiv | 0 | 0 |  | Práce | Běžná |  |  |  | POL1_7
15 | 721174042 | Potrubí kanalizační z PP připojovací systém HT DN 40 | m | 10 |  | 0 | 0 | 0 | 181.36 | 1813.6 | 21 | 0 | 0.00029 | 0 | 0 | 0 |  | Vlastní | Indiv | 0 | 0 |  | Práce | Běžná |  |  |  | POL1_7
16 | 721194104R00 | Zřízení přípojek na potrubí D 40 mm, materiál ve specifikaci | kus | 2 |  | 0 | 0 | 0 | 66.27 | 132.54 | 21 | 0 | 0 | 0 | 0 | 0 | 800-721 | RTS 22/ II | Indiv | 0.157 | 0.31 |  | Práce | Běžná |  |  |  | POL1_7
|  | vyvedení a upevnění odpadních výpustek, | [25 empty] | SPI
17 | 721290111R00 | Zkouška těsnosti kanalizace v objektech vodou, DN 125 | m | 10 |  | 0 | 0.55 | 5.5 | 20.25 | 202.5 | 21 | 0 | 0 | 0 | 0 | 0 | 800-721 | RTS 22/ II | Indiv | 0.048 | 0.48 |  | Práce | Běžná |  |  |  | POL1_7
18 | 998721101R00 | Přesun hmot pro vnitřní kanalizaci v objektech výšky do 6 m | t | 0.005 |  | 0 | 0 | 0 | 584 | 2.92 | 21 | 0 | 0 | 0 | 0 | 0 | 800-721 | RTS 22/ II | Indiv | 1.47 | 0.01 |  | Práce | Běžná |  |  |  | POL1_7
|  | 50 m vodorovně, měřeno od těžiště půdorysné plochy skládky do těžiště půdorysné plochy objektu | [25 empty] | SPI
Díl: | 722 | Zdravotechnika - vnitřní vodovod |  |  |  | 0 |  | 38.28 |  | 1635.38 |  | 0 |  | 0 |  | 0 |  |  |  |  | 1.18 | [6 empty] | DIL
19 | 722174022 | Potrubí vodovodní plastové PPR svar polyfuze PN 20 D 20 x 3,4 mm | m | 4 |  | 0 | 0 | 0 | 276.76 | 1107.04 | 21 | 0 | 0.0002 | 0 | 0 | 0 |  | Vlastní | Indiv | 0 | 0 |  | Práce | Běžná |  |  |  | POL1_7
20 | 722179191R00 | Příplatky za malý rozsah za práce malého rozsahu na zakázce do 20 m rozvodu | soubor | 1 |  | 0 | 0 | 0 | 300.83 | 300.83 | 21 | 0 | 0 | 0 | 0 | 0 | 800-721 | RTS 22/ II | Indiv | 0.65566 | 0.66 |  | Práce | Běžná |  |  |  | POL1_7
21 | 722290226R00 | Dílčí tlakové zkoušky vodovodního potrubí závitového, do DN 50 | m | 4 |  | 0 | 8.17 | 32.68 | 30.42 | 121.68 | 21 | 0 | 0.00018 | 0 | 0 | 0 | 800-721 | RTS 22/ II | Indiv | 0.067 | 0.27 |  | Práce | Běžná |  |  |  | POL1_7
22 | 722290234R00 | Proplach a dezinfekce vodovodního potrubí do DN 80 | m | 4 |  | 0 | 1.4 | 5.6 | 26.19 | 104.76 | 21 | 0 | 1e-05 | 0 | 0 | 0 | 800-721 | RTS 22/ II | Indiv | 0.062 | 0.25 |  | Práce | Běžná |  |  |  | POL1_7
23 | 998722101R00 | Přesun hmot pro vnitřní vodovod v objektech výšky do 6 m | t | 0.002 |  | 0 | 0 | 0 | 535 | 1.07 | 21 | 0 | 0 | 0 | 0 | 0 | 800-721 | RTS 22/ II | Indiv | 1.327 | 0 |  | Práce | Běžná |  |  |  | POL1_7
|  | vodorovně do 50 m | [25 empty] | SPI
Díl: | 731 | Ústřední vytápění - kotelny |  |  |  | 0 |  | 113.05 |  | 249352.96 |  | 0 |  | 0.29 |  | 2.14 |  |  |  |  | 30.35 | [6 empty] | DIL
24 | 731391814R00 | Vypouštění vody z kotlů do kanalizace samospádem, o výhřevné ploše kotlů přes 20 do 50 m2 | kus | 1 |  | 0 | 0 | 0 | 777.85 | 777.85 | 21 | 0 | 0 | 0 | 0 | 0 | 800-731 | RTS 22/ II | Indiv | 2.018 | 2.02 |  | Práce | Běžná |  |  |  | POL1_7
25 | 731200825R00 | Demontáž kotlů ocelových na kapalná a plynná paliva o výkonu přes 25 do 40 kW | kus | 7 |  | 0 | 16.15 | 113.05 | 1035.03 | 7245.21 | 21 | 0 | 0.0002 | 0 | 0.30625 | 2.14 | 800-731 | RTS 22/ II | Indiv | 2.451 | 17.16 |  | Práce | Běžná |  |  |  | POL1_7
26 | 731890801R00 | Vnitrostaveništní přemístění demontovaných hmot umístěných ve výšce (hloubce) do 6 m | t | 0.7 |  | 0 | 0 | 0 | 4134.21 | 2893.95 | 21 | 0 | 0 | 0 | 0 | 0 | 800-731 | RTS 22/ II | Indiv | 11.403 | 7.98 |  | Práce | Běžná |  |  |  | POL1_7
|  | kotelen vodorovně 100 m, umístěných ve výšce (hloubce) | [25 empty] | SPI
27 | VSE176931 | kotel plynový kondenzační závěsný , 10,4 - 44,5 kW | kus | 3 |  | 0 | 0 | 0 | 45344.86 | 136034.58 | 21 | 0 | 0.078 | 0.23 | 0 | 0 |  | Vlastní | Indiv | 0 | 0 |  | Práce | Běžná |  |  |  | POL1_7
28 | VSE731090 | Digitální regulátor pro montáž na stěnu Logamatic R4323 | kus | 1 |  | 0 | 0 | 0 | 10855.55 | 10855.55 | 21 | 0 | 0 | 0 | 0 | 0 |  | Vlastní | Indiv | 0 | 0 |  | Práce | Běžná |  |  |  | POL1_7
29 | VSE731091 | Modul pro řízení kaskády 4 kotlů FM 457, vč.jímky pro čidlo | kus | 1 |  | 0 | 0 | 0 | 27590.1 | 27590.1 | 21 | 0 | 0 | 0 | 0 | 0 |  | Vlastní | Indiv | 0 | 0 |  | Práce | Běžná |  |  |  | POL1_7
30 | VSE731092 | FM 441 - funkční modul pro jeden topný okruh se směšovačem a řízení ohřevu TUV | kus | 1 |  | 0 | 0 | 0 | 15824.33 | 15824.33 | 21 | 0 | 0 | 0 | 0 | 0 |  | Vlastní | Indiv | 0 | 0 |  | Práce | Běžná |  |  |  | POL1_7
31 | VSE731093 | FM 442 - funkční modul pro dva topné okruhy se směšovačem, vč.teplotního čidla | kus | 1 |  | 0 | 0 | 0 | 9626.46 | 9626.46 | 21 | 0 | 0 | 0 | 0 | 0 |  | Vlastní | Indiv | 0 | 0 |  | Práce | Běžná |  |  |  | POL1_7
32 | VSE731094 | FZ - teplotní čidlo příložné | kus | 1 |  | 0 | 0 | 0 | 1308.16 | 1308.16 | 21 | 0 | 0 | 0 | 0 | 0 |  | Vlastní | Indiv | 0 | 0 |  | Práce | Běžná |  |  |  | POL1_7
33 | VSE731003 | neutralizační zařízení pro 150 kW | kus | 1 |  | 0 | 0 | 0 | 2750.41 | 2750.41 | 21 | 0 | 0 | 0 | 0 | 0 |  | Vlastní | Indiv | 0 | 0 |  | Práce | Běžná |  |  |  | POL1_7
34 | 731244494 | Montáž kotle ocelového závěsného na plyn kondenzačního o výkonu do 45 kW | soubor | 3 |  | 0 | 0 | 0 | 3523.97 | 10571.91 | 21 | 0 | 0.0012 | 0 | 0 | 0 |  | Vlastní | Indiv | 0 | 0 |  | Práce | Běžná |  |  |  | POL1_7
35 | VSE772361 | kouřovod D 160 základní kaskáda pro 2x GB 50 kW | kus | 1 |  | 0 | 0 | 0 | 8279.61 | 8279.61 | 21 | 0 | 0.04 | 0.04 | 0 | 0 |  | Vlastní | Indiv | 0 | 0 |  | Práce | Běžná |  |  |  | POL1_7
36 | VSE772362 | kouřovod D 160 doplnění kaskády pro 1x GB 50 kW | kus | 1 |  | 0 | 0 | 0 | 11560.34 | 11560.34 | 21 | 0 | 0.02 | 0.02 | 0 | 0 |  | Vlastní | Indiv | 0 | 0 |  | Práce | Běžná |  |  |  | POL1_7
37 | VSE772381 | trubka D 160 , 1000 mm PP | kus | 1 |  | 0 | 0 | 0 | 730.58 | 730.58 | 21 | 0 | 0.00044 | 0 | 0 | 0 |  | Vlastní | Indiv | 0 | 0 |  | Práce | Běžná |  |  |  | POL1_7
38 | 731259615 | Montáž odkouření kotlů | soubor | 1 |  | 0 | 0 | 0 | 2148.77 | 2148.77 | 21 | 0 | 0.00139 | 0 | 0 | 0 |  | Vlastní | Indiv | 0 | 0 |  | Práce | Běžná |  |  |  | POL1_7
39 | 998731101R00 | Přesun hmot pro kotelny umístěné ve výšce (hloubce) do 6 m | t | 0.301 |  | 0 | 0 | 0 | 3837.71 | 1155.15 | 21 | 0 | 0 | 0 | 0 | 0 | 800-731 | RTS 22/ II | Indiv | 10.582 | 3.19 |  | Práce | Běžná |  |  |  | POL1_7
|  | vodorovně do 50 m | [25 empty] | SPI
Díl: | 732 | Ústřední vytápění - strojovny |  |  |  | 0 |  | 15068.34 |  | 110583.63 |  | 0 |  | 0.26 |  | 0.21 |  |  |  |  | 17.9 | [6 empty] | DIL
40 | 732320813R00 | Demontáž nádrží beztlakých nebo tlakových - odpojení od rozvodů potrubí nádrží o obsahu přes 100 do 200 l | kus | 2 |  | 0 | 0 | 0 | 446.94 | 893.88 | 21 | 0 | 0 | 0 | 0 | 0 | 800-731 | RTS 22/ II | Indiv | 1.16 | 2.32 |  | Práce | Běžná |  |  |  | POL1_7
41 | 732110812R00 | Demontáž rozdělovačů a sběračů přes 100 do DN 200 | m | 2.2 |  | 0 | 0 | 0 | 134.94 | 296.87 | 21 | 0 | 0 | 0 | 0.09358 | 0.21 | 800-731 | RTS 22/ II | Indiv | 0.35 | 0.77 |  | Práce | Běžná |  |  |  | POL1_7
42 | 732110815 | Demontáž HVDT | kus | 2 |  | 0 | 0 | 0 | 1031.4 | 2062.8 | 21 | 0 | 0 | 0 | 0 | 0 |  | Vlastní | Indiv | 0 | 0 |  | Práce | Běžná |  |  |  | POL1_7
43 | 732890801R00 | Vnitrostaveništní přemístění demontovaných hmot strojoven z objektu výšky do 6 m | t | 0.602 |  | 0 | 0 | 0 | 1578.06 | 949.99 | 21 | 0 | 0 | 0 | 0 | 0 | 800-731 | RTS 22/ II | Indiv | 4.043 | 2.43 |  | Práce | Běžná |  |  |  | POL1_7
|  | vodorovně 100 m | [25 empty] | SPI
44 | 732331629 | Nádoba tlaková expanzní s membránou závitové připojení PN 0,6 o objemu 8 litrů | soubor | 3 |  | 0 | 0 | 0 | 9626.46 | 28879.38 | 21 | 0 | 0.00479 | 0.01 | 0 | 0 |  | Vlastní | Indiv | 0 | 0 |  | Práce | Běžná |  |  |  | POL1_7
45 | 732331624 | Nádoba tlaková expanzní s membránou závitové připojení PN 0,6 o objemu 300 litrů | soubor | 1 |  | 0 | 0 | 0 | 18995.04 | 18995.04 | 21 | 0 | 0.03437 | 0.03 | 0 | 0 |  | Vlastní | Indiv | 0 | 0 |  | Práce | Běžná |  |  |  | POL1_7
46 | 732113104 | Vyrovnávač dynamických tlaků DN 80 PN 6 hydraulický přírubový | kus | 1 |  | 0 | 0 | 0 | 7735.54 | 7735.54 | 21 | 0 | 0.05441 | 0.05 | 0 | 0 |  | Vlastní | Indiv | 0 | 0 |  | Práce | Běžná |  |  |  | POL1_7
47 | 732112232 | Rozdělovač sdružený hydraulický DN 80 závitový | m | 2.2 |  | 0 | 0 | 0 | 2062.81 | 4538.18 | 21 | 0 | 0.04244 | 0.09 | 0 | 0 |  | Vlastní | Indiv | 0 | 0 |  | Práce | Běžná |  |  |  | POL1_7
48 | 734173217R00 | Přírubový spoj PN 0,6/I MPa, DN 80, včetně dodávky materiálu | soubor | 6 |  | 0 | 605.88 | 3635.28 | 439.27 | 2635.62 | 21 | 0 | 0.00661 | 0.04 | 0 | 0 | 800-731 | RTS 22/ II | Indiv | 0.957 | 5.74 |  | Práce | Běžná |  |  |  | POL1_7
49 | 426113401 | čerpadlo oběhové teplovodní MAGNA3 25-40 180 1x230V PN6/10 ( STÁVAJÍCÍ) | kus | 4 |  | 0 | 0 | 0 | 7324.69 | 29298.76 | 21 | 0 | 0.0054 | 0.02 | 0 | 0 |  | Vlastní | Indiv | 0 | 0 |  | Práce | Běžná |  |  |  | POL1_7
50 | 426105820 | čerpadlo oběhové teplovodní Grundfos ALPHA2 25-40 230V 180mm | kus | 1 |  | 0 | 8279.61 | 8279.61 | 0 | 0 | 21 | 0 | 0.0026 | 0 | 0 | 0 |  | Vlastní | Indiv | 0 | 0 |  | Specifikace | Běžná |  |  |  | POL3_0
51 | 732429212 | Montáž čerpadla oběhového mokroběžného závitového DN 25 | soubor | 5 |  | 0 | 0 | 0 | 1308.16 | 6540.8 | 21 | 0 | 0.00069 | 0 | 0 | 0 |  | Vlastní | Indiv | 0 | 0 |  | Práce | Běžná |  |  |  | POL1_7
52 | 436332135 | automatické doplňování Reflex Fillcontrol Plus Compact | kus | 1 |  | 0 | 0 | 0 | 4125.63 | 4125.63 | 21 | 0 | 0.0055 | 0.01 | 0 | 0 |  | Vlastní | Indiv | 0 | 0 |  | Práce | Běžná |  |  |  | POL1_7
53 | 734209121 | Montáž doplňovacího zařízení | kus | 1 |  | 0 | 0 | 0 | 825.13 | 825.13 | 21 | 0 | 0.00064 | 0 | 0 | 0 |  | Vlastní | Indiv | 0 | 0 |  | Práce | Běžná |  |  |  | POL1_7
54 | 732219315R00 | Montáž ohříváků vody zásobníkových stojatých, PN 0,6/0,6, do 1000 l | soubor | 1 |  | 0 | 3153.45 | 3153.45 | 2446.21 | 2446.21 | 21 | 0 | 0.00932 | 0.01 | 0 | 0 | 800-731 | RTS 22/ II | Indiv | 5.724 | 5.72 |  | Práce | Běžná |  |  |  | POL1_7
55 | 998732101R00 | Přesun hmot pro strojovny v objektech výšky do 6 m | t | 0.228 |  | 0 | 0 | 0 | 1578.07 | 359.8 | 21 | 0 | 0 | 0 | 0 | 0 | 800-731 | RTS 22/ II | Indiv | 4.043 | 0.92 |  | Práce | Běžná |  |  |  | POL1_7
Díl: | 733 | Ústřední vytápění - potrubí |  |  |  | 0 |  | 20624.9 |  | 27547.68 |  | 0 |  | 0.51 |  | 0.37 |  |  |  |  | 53.01 | [6 empty] | DIL
56 | 733110808R00 | Demontáž potrubí z ocelových trubek závitových přes 32 do DN 50 | m | 70 |  | 0 | 10.85 | 759.5 | 39.69 | 2778.3 | 21 | 0 | 5e-05 | 0 | 0.00532 | 0.37 | 800-731 | RTS 22/ II | Indiv | 0.103 | 7.21 |  | Práce | Běžná |  |  |  | POL1_7
57 | 733890801R00 | Vnitrostaveništní přemístění demontovaných hmot rozvodů potrubí vodorovně do 100 m z objektů výšky do 6 m | t | 0.372 |  | 0 | 0 | 0 | 1203.31 | 447.63 | 21 | 0 | 0 | 0 | 0 | 0 | 800-731 | RTS 22/ II | Indiv | 3.563 | 1.33 |  | Práce | Běžná |  |  |  | POL1_7
58 | 733111115R00 | Potrubí z trubek závitových ocelových bezešvých, běžných, v kotelnách a strojovnách, DN 25 | m | 14 |  | 0 | 164.2 | 2298.8 | 245.35 | 3434.9 | 21 | 0 | 0.00704 | 0.1 | 0 | 0 | 800-731 | RTS 22/ II | Indiv | 0.565 | 7.91 |  | Práce | Běžná |  |  |  | POL1_7
59 | 733111116R00 | Potrubí z trubek závitových ocelových bezešvých, běžných, v kotelnách a strojovnách, DN 32 | m | 12 |  | 0 | 223 | 2676 | 307.31 | 3687.72 | 21 | 0 | 0.00785 | 0.09 | 0 | 0 | 800-731 | RTS 22/ II | Indiv | 0.7 | 8.4 |  | Práce | Běžná |  |  |  | POL1_7
60 | 733111117R00 | Potrubí z trubek závitových ocelových bezešvých, běžných, v kotelnách a strojovnách, DN 40 | m | 6 |  | 0 | 268.24 | 1609.44 | 323.96 | 1943.76 | 21 | 0 | 0.00827 | 0.05 | 0 | 0 | 800-731 | RTS 22/ II | Indiv | 0.735 | 4.41 |  | Práce | Běžná |  |  |  | POL1_7
61 | 733121225R00 | Potrubí z trubek hladkých ocelových bezešvých tvářených za tepla v kotelnách a strojovnách, D 89, tloušťka stěny 3,6 mm | m | 20 |  | 0 | 662.7 | 13254 | 456.38 | 9127.6 | 21 | 0 | 0.01362 | 0.27 | 0 | 0 | 800-731 | RTS 22/ II | Indiv | 1.04 | 20.8 |  | Práce | Běžná |  |  |  | POL1_7
62 | 733190108R00 | Tlakové zkoušky potrubí ocelových závitových, plastových, měděných přes DN 40 do DN 50 | m | 32 |  | 0 | 0.33 | 10.56 | 13.51 | 432.32 | 21 | 0 | 0 | 0 | 0 | 0 | 800-731 | RTS 22/ II | Indiv | 0.032 | 1.02 |  | Práce | Běžná |  |  |  | POL1_7
63 | 733190225R00 | Tlakové zkoušky potrubí ocelových hladkých přes D 60,3/2,9 do D 89/3,6 | m | 20 |  | 0 | 0.83 | 16.6 | 19.28 | 385.6 | 21 | 0 | 0 | 0 | 0 | 0 | 800-731 | RTS 22/ II | Indiv | 0.042 | 0.84 |  | Práce | Běžná |  |  |  | POL1_7
64 | 733222305 | Potrubí měděné polotvrdé spojované lisováním D 28/1 | m | 2 |  | 0 | 0 | 0 | 276.76 | 553.52 | 21 | 0 | 0.0009 | 0 | 0 | 0 |  | Vlastní | Indiv | 0 | 0 |  | Práce | Běžná |  |  |  | POL1_7
65 | 733224205 | Příplatek k potrubí měděnému za potrubí vedené v kotelnách nebo strojovnách D 28x1,5 | m | 2 |  | 0 | 0 | 0 | 130.65 | 261.3 | 21 | 0 | 5e-05 | 0 | 0 | 0 |  | Vlastní | Indiv | 0 | 0 |  | Práce | Běžná |  |  |  | POL1_7
66 | 733291101 | Zkouška těsnosti potrubí měděné do D 35x1,5 | m | 2 |  | 0 | 0 | 0 | 2062.81 | 4125.62 | 21 | 0 | 0 | 0 | 0 | 0 |  | Vlastní | Indiv | 0 | 0 |  | Práce | Běžná |  |  |  | POL1_7
67 | 998733101R00 | Přesun hmot pro rozvody potrubí v objektech výšky do 6 m | t | 0.307 |  | 0 | 0 | 0 | 1203.29 | 369.41 | 21 | 0 | 0 | 0 | 0 | 0 | 800-731 | RTS 22/ II | Indiv | 3.563 | 1.09 |  | Práce | Běžná |  |  |  | POL1_7
Díl: | 734 | Ústřední vytápění - armatury |  |  |  | 0 |  | 1664.8 |  | 39351.55 |  | 0 |  | 0.04 |  | 0.14 |  |  |  |  | 15.45 | [6 empty] | DIL
68 | 734200824R00 | Demontáž závitových armatur se dvěma závity, přes 6/4 do G 2" | kus | 40 |  | 0 | 41.62 | 1664.8 | 144.04 | 5761.6 | 21 | 0 | 0.00021 | 0.01 | 0.0035 | 0.14 | 800-731 | RTS 22/ II | Indiv | 0.374 | 14.96 |  | Práce | Běžná |  |  |  | POL1_7
69 | 734890801R00 | Vnitrostaveništní přemístění demontovaných hmot armatur vodorovně do 100 m z objektů výšky do 6 m | t | 0.14 |  | 0 | 0 | 0 | 911.93 | 127.67 | 21 | 0 | 0 | 0 | 0 | 0 | 800-731 | RTS 22/ II | Indiv | 2.575 | 0.36 |  | Práce | Běžná |  |  |  | POL1_7
70 | 734220102 | Ventil závitový regulační přímý G 1 PN 20 do 100°C vyvažovací | kus | 1 |  | 0 | 0 | 0 | 198.55 | 198.55 | 21 | 0 | 0.0003 | 0 | 0 | 0 |  | Vlastní | Indiv | 0 | 0 |  | Práce | Běžná |  |  |  | POL1_7
71 | 734220103 | Ventil závitový regulační přímý G 5/4 PN 20 do 100°C vyvažovací | kus | 4 |  | 0 | 0 | 0 | 353.25 | 1413 | 21 | 0 | 0.0007 | 0 | 0 | 0 |  | Vlastní | Indiv | 0 | 0 |  | Práce | Běžná |  |  |  | POL1_7
72 | 734291123 | Kohout plnící a vypouštěcí G 1/2 PN 10 do 110°C závitový | kus | 3 |  | 0 | 0 | 0 | 133.22 | 399.66 | 21 | 0 | 0.00022 | 0 | 0 | 0 |  | Vlastní | Indiv | 0 | 0 |  | Práce | Běžná |  |  |  | POL1_7
73 | 734211120 | Ventil závitový odvzdušňovací G 1/2 PN 14 do 120°C automatický | kus | 5 |  | 0 | 0 | 0 | 226.05 | 1130.25 | 21 | 0 | 0.00024 | 0 | 0 | 0 |  | Vlastní | Indiv | 0 | 0 |  | Práce | Běžná |  |  |  | POL1_7
74 | 734291244 | Filtr závitový přímý G 1 PN 16 do 130°C s vnitřními závity | kus | 1 |  | 0 | 0 | 0 | 734.87 | 734.87 | 21 | 0 | 0.00057 | 0 | 0 | 0 |  | Vlastní | Indiv | 0 | 0 |  | Práce | Běžná |  |  |  | POL1_7
75 | 734291245 | Filtr závitový přímý G 1 1/4 PN 16 do 130°C s vnitřními závity | kus | 5 |  | 0 | 0 | 0 | 830.28 | 4151.4 | 21 | 0 | 0.00124 | 0.01 | 0 | 0 |  | Vlastní | Indiv | 0 | 0 |  | Práce | Běžná |  |  |  | POL1_7
76 | 734291246 | Filtr závitový přímý G 1 1/2 PN 16 do 130°C s vnitřními závity | kus | 2 |  | 0 | 0 | 0 | 221.75 | 443.5 | 21 | 0 | 0.00114 | 0 | 0 | 0 |  | Vlastní | Indiv | 0 | 0 |  | Práce | Běžná |  |  |  | POL1_7
77 | 734292715 | Kohout kulový přímý G 1 PN 42 do 185°C vnitřní závit | kus | 3 |  | 0 | 0 | 0 | 827.7 | 2483.1 | 21 | 0 | 0.0005 | 0 | 0 | 0 |  | Vlastní | Indiv | 0 | 0 |  | Práce | Běžná |  |  |  | POL1_7
78 | 734292716 | Kohout kulový přímý G 1 1/4 PN 42 do 185°C vnitřní závit | kus | 6 |  | 0 | 0 | 0 | 235.51 | 1413.06 | 21 | 0 | 0.0007 | 0 | 0 | 0 |  | Vlastní | Indiv | 0 | 0 |  | Práce | Běžná |  |  |  | POL1_7
79 | 734292717 | Kohout kulový přímý G 1 1/2 PN 42 do 185°C vnitřní závit | kus | 6 |  | 0 | 0 | 0 | 467.57 | 2805.42 | 21 | 0 | 0.00107 | 0.01 | 0 | 0 |  | Vlastní | Indiv | 0 | 0 |  | Práce | Běžná |  |  |  | POL1_7
80 | 734292725 | Kohout kulový přímý G 1 PN 42 do 185°C vnitřní závit s vypouštěním | kus | 1 |  | 0 | 0 | 0 | 640.33 | 640.33 | 21 | 0 | 0.00057 | 0 | 0 | 0 |  | Vlastní | Indiv | 0 | 0 |  | Práce | Běžná |  |  |  | POL1_7
81 | 734292726 | Kohout kulový přímý G 5/4 PN 42 do 185°C vnitřní závit s vypouštěním | kus | 6 |  | 0 | 0 | 0 | 605.95 | 3635.7 | 21 | 0 | 0.0008 | 0 | 0 | 0 |  | Vlastní | Indiv | 0 | 0 |  | Práce | Běžná |  |  |  | POL1_7
82 | 734242414 | Ventil závitový zpětný přímý G 1 PN 16 do 110°C | kus | 1 |  | 0 | 0 | 0 | 286.21 | 286.21 | 21 | 0 | 0.00025 | 0 | 0 | 0 |  | Vlastní | Indiv | 0 | 0 |  | Práce | Běžná |  |  |  | POL1_7
83 | 734242415 | Ventil závitový zpětný přímý G 5/4 PN 16 do 110°C | kus | 5 |  | 0 | 0 | 0 | 330.91 | 1654.55 | 21 | 0 | 0.00038 | 0 | 0 | 0 |  | Vlastní | Indiv | 0 | 0 |  | Práce | Běžná |  |  |  | POL1_7
84 | 734242416 | Ventil závitový zpětný přímý G 6/4 PN 16 do 110°C | kus | 2 |  | 0 | 0 | 0 | 362.72 | 725.44 | 21 | 0 | 0.00052 | 0 | 0 | 0 |  | Vlastní | Indiv | 0 | 0 |  | Práce | Běžná |  |  |  | POL1_7
85 | 734295022 | Směšovací armatura závitová trojcestná DN 25 se servomotorem, kvs 10 | kus | 2 |  | 0 | 0 | 0 | 448.66 | 897.32 | 21 | 0 | 0.00156 | 0 | 0 | 0 |  | Vlastní | Indiv | 0 | 0 |  | Práce | Běžná |  |  |  | POL1_7
86 | 734295027 | Směšovací armatura závitová trojcestná DN 25 se servomotorem, kvs 6 | kus | 2 |  | 0 | 0 | 0 | 293.09 | 586.18 | 21 | 0 | 0.00156 | 0 | 0 | 0 |  | Vlastní | Indiv | 0 | 0 |  | Práce | Běžná |  |  |  | POL1_7
87 | 734411113 | Teploměr technický s pevným stonkem a jímkou zadní připojení průměr 80 mm délky 50 mm | kus | 13 |  | 0 | 0 | 0 | 695.34 | 9039.42 | 21 | 0 | 0.00057 | 0.01 | 0 | 0 |  | Vlastní | Indiv | 0 | 0 |  | Práce | Běžná |  |  |  | POL1_7
88 | 734421102 | Tlakoměr s pevným stonkem a zpětnou klapkou tlak 0-4 bar průměr 100 mm spodní připojení | kus | 1 |  | 0 | 0 | 0 | 778.72 | 778.72 | 21 | 0 | 0.00147 | 0 | 0 | 0 |  | Vlastní | Indiv | 0 | 0 |  | Práce | Běžná |  |  |  | POL1_7
89 | 998734101R00 | Přesun hmot pro armatury v objektech výšky do 6 m | t | 0.05 |  | 0 | 0 | 0 | 912 | 45.6 | 21 | 0 | 0 | 0 | 0 | 0 | 800-731 | RTS 22/ II | Indiv | 2.575 | 0.13 |  | Práce | Běžná |  |  |  | POL1_7
Díl: | 767 | Konstrukce zámečnické |  |  |  | 0 |  | 7693.11 |  | 1309.05 |  | 0 |  | 0.02 |  | 0 |  |  |  |  | 0.1 | [6 empty] | DIL
90 | 286156561R | trubka vícevrstvá PP; PP; PP; hladká, hrdlová; Sn 4 kN/m2; da = 160,0 mm; di = 151,2 mm; s = 4,40 mm; použití pro kanalizaci; teplota média max 100 °C | kus | 27 |  | 0 | 284.93 | 7693.11 | 0 | 0 | 21 | 0 | 0.00069 | 0.02 | 0 | 0 | SPCM | RTS 22/ II | Indiv | 0 | 0 |  | Specifikace | Běžná |  |  |  | POL3_
91 | 767995111 | Montáž atypických zámečnických konstrukcí hmotnosti do 5 kg | kg | 27 |  | 0 | 0 | 0 | 47.27 | 1276.29 | 21 | 0 | 7e-05 | 0 | 0 | 0 |  | Vlastní | Indiv | 0 | 0 |  | Práce | Běžná |  |  |  | POL1_7
92 | 998767101R00 | Přesun hmot pro kovové stavební doplňk. konstrukce v objektech výšky do 6 m | t | 0.029 |  | 0 | 0 | 0 | 1129.66 | 32.76 | 21 | 0 | 0 | 0 | 0 | 0 | 800-767 | RTS 22/ II | Indiv | 3.327 | 0.1 |  | Práce | Běžná |  |  |  | POL1_7
|  | 50 m vodorovně | [25 empty] | SPI
Díl: | 783 | Dokončovací práce - nátěry |  |  |  | 0 |  | 0 |  | 5920.45 |  | 0 |  | 0 |  | 0 |  |  |  |  | 0 | [6 empty] | DIL
93 | 783425412 | Nátěry syntetické potrubí do DN 50 barva dražší lesklý povrch 1x antikorozní, 1x základní, 2x email | m | 36 |  | 0 | 0 | 0 | 73.06 | 2630.16 | 21 | 0 | 0.00012 | 0 | 0 | 0 |  | Vlastní | Indiv | 0 | 0 |  | Práce | Běžná |  |  |  | POL1_7
94 | 783425512 | Nátěry syntetické potrubí do DN 100 barva dražší lesklý povrch 1x antikorozní, 1x základní, 2x email | m | 3 |  | 0 | 0 | 0 | 82.51 | 247.53 | 21 | 0 | 0.00023 | 0 | 0 | 0 |  | Vlastní | Indiv | 0 | 0 |  | Práce | Běžná |  |  |  | POL1_7
95 | 783425428 | Nátěry syntetické potrubí do DN 50 barva dražší základní antikorozní | m | 32 |  | 0 | 0 | 0 | 38.68 | 1237.76 | 21 | 0 | 3e-05 | 0 | 0 | 0 |  | Vlastní | Indiv | 0 | 0 |  | Práce | Běžná |  |  |  | POL1_7
96 | 783425528 | Nátěry syntetické potrubí do DN 100 barva dražší základní antikorozní | m | 20 |  | 0 | 0 | 0 | 90.25 | 1805 | 21 | 0 | 6e-05 | 0 | 0 | 0 |  | Vlastní | Indiv | 0 | 0 |  | Práce | Běžná |  |  |  | POL1_7
Díl: | OST | Ostatní |  |  |  | 0 |  | 3867.77 |  | 53680.72 |  | 0 |  | 0 |  | 0 |  |  |  |  | 0 | [6 empty] | DIL
97 | Os-1 | Uvedení kotlů do provozu | kpl | 1 |  | 0 | 0 | 0 | 7305.78 | 7305.78 | 21 | 0 | 0 | 0 | 0 | 0 |  | Vlastní | Indiv | 0 | 0 |  | Práce | Běžná |  |  |  | POL1_1
98 | Os-3 | Revize odtahu spalin | kpl | 1 |  | 0 | 0 | 0 | 2148.77 | 2148.77 | 21 | 0 | 0 | 0 | 0 | 0 |  | Vlastní | Indiv | 0 | 0 |  | Práce | Běžná |  |  |  | POL1_1
99 | Os-4 | Dodávka a montáž MaR ROZVOD SILOVÉHO EL.VEDENÍ A PROPOJENÍ MODULU KOTLŮ | kpl | 1 |  | 0 | 0 | 0 | 38677.69 | 38677.69 | 21 | 0 | 0 | 0 | 0 | 0 |  | Vlastní | Indiv | 0 | 0 |  | Práce | Běžná |  |  |  | POL1_1
100 | Os-6 | Digitální měřič vodivosti | kpl | 1 |  | 0 | 3867.77 | 3867.77 | 0 | 0 | 21 | 0 | 0 | 0 | 0 | 0 |  | Vlastní | Indiv | 0 | 0 |  | Specifikace | Běžná |  |  |  | POL3_0
101 | HZS221152 | Topná zkouška | hod | 16 |  | 0 | 0 | 0 | 346.78 | 5548.48 | 21 | 0 | 0 | 0 | 0 | 0 |  | Vlastní | Indiv | 0 | 0 |  | Práce | Běžná |  |  |  | POL1_1
[26 empty] | 15 | 21 | DPH
| Celkem |  |  |  |  | 0 | [19 empty] | 0 | 0 | SUM
END
Note on S6: Jedná se o informaci, zda se jedná o položku, která je do rozpočtu zadána z cenové soustavy RTS, nebo vlastní.
Note on T6: Jedná se o název CÚ, která je zadána u položky rozpočtu

## SO 04 2 Pol
Položkový soupis prací a dodávek | [27 empty] | #TypZaznamu#
S: | 1210305 | ZŠ Francova Lhota stavební úpravy - zázemí | [25 empty] | STA
O: | SO 04 | Kotelny po učebny a zázemí | [22 empty] | STA |  |  | OBJ
R: | 2 | Rozpocet kotelna pro učebny a zázemí v 2.NP | [25 empty] | ROZ
P.č. | Číslo položky | Název položky | MJ | Množství | Cena / MJ | Celkem | Dodávka | Dodávka celk. | Montáž | Montáž celk. | DPH | Cena s DPH | Hmotnost / MJ | Hmotnost celk.(t) | Dem. hmotnost / MJ | Dem. hmotnost celk.(t) | Ceník | Cen. soustava / platnost | Cenová úroveň | Nhod / MJ | Nhod celk. | Dodavatel | Typ položky | Stav položky
Díl: | 713 | Izolace tepelné |  |  |  | 0 |  | 13881.07 |  | 6620.9 |  | 0 |  | 0.04 |  | 0 |  |  |  |  | 0.07 | [6 empty] | DIL
1 | 713410831 | Odstanění izolace tepelné potrubí pásy nebo rohožemi s AL fólií staženými drátem tl do 50 mm | m | 30 |  | 0 | 0 | 0 | 16.53 | 495.9 | 21 | 0 | 0 | 0 | 0 | 0 |  | Vlastní | Indiv | 0 | 0 |  | Práce | Běžná |  |  |  | POL1_7
2 | 631546020 | pouzdro potrubní izolační ROCKWOOL PIPO ALS 35/50 mm | m | 4 |  | 0 | 48.66 | 194.64 | 0 | 0 | 21 | 0 | 0.00092 | 0 | 0 | 0 |  | Vlastní | Indiv | 0 | 0 |  | Specifikace | Běžná |  |  |  | POL3_0
3 | 631546021 | pouzdro potrubní izolační ROCKWOOL PIPO ALS 42/60 mm | m | 10 |  | 0 | 0 | 0 | 57.85 | 578.5 | 21 | 0 | 0.00092 | 0.01 | 0 | 0 |  | Vlastní | Indiv | 0 | 0 |  | Práce | Běžná |  |  |  | POL1_7
4 | 631545340 | pouzdro potrubní izolační ROCKWOOL PIPO ALS 49/30 mm | m | 4 |  | 0 | 63.35 | 253.4 | 0 | 0 | 21 | 0 | 0.00042 | 0 | 0 | 0 |  | Vlastní | Indiv | 0 | 0 |  | Specifikace | Běžná |  |  |  | POL3_0
5 | 631546050 | pouzdro potrubní izolační ROCKWOOL PIPO ALS 60/50 mm | m | 10 |  | 0 | 101 | 1010 | 0 | 0 | 21 | 0 | 0.00121 | 0.01 | 0 | 0 |  | Vlastní | Indiv | 0 | 0 |  | Specifikace | Běžná |  |  |  | POL3_0
6 | 713463211 | Montáž izolace tepelné potrubí potrubními pouzdry s Al fólií staženými Al páskou 1x D do 50 mm | m | 28 |  | 0 | 0 | 0 | 123.04 | 3445.12 | 21 | 0 | 0.0002 | 0.01 | 0 | 0 |  | Vlastní | Indiv | 0 | 0 |  | Práce | Běžná |  |  |  | POL1_7
7 | 713463215 | Montáž izolace tepelné ohybů potrubními pouzdry s Al fólií staženými Al páskou 1x D do 50 mm | kus | 12 |  | 0 | 0 | 0 | 80.8 | 969.6 | 21 | 0 | 0.0003 | 0 | 0 | 0 |  | Vlastní | Indiv | 0 | 0 |  | Práce | Běžná |  |  |  | POL1_7
8 | 631546070 | pouzdro potrubní izolační ROCKWOOL PIPO ALS 76/50 mm | m | 6 |  | 0 | 96.41 | 578.46 | 0 | 0 | 21 | 0 | 0.00139 | 0.01 | 0 | 0 |  | Vlastní | Indiv | 0 | 0 |  | Specifikace | Běžná |  |  |  | POL3_0
9 | 713463212 | Montáž izolace tepelné potrubí potrubními pouzdry s Al fólií staženými Al páskou 1x D do 100 mm | m | 6 |  | 0 | 0 | 0 | 121.2 | 727.2 | 21 | 0 | 0.00028 | 0 | 0 | 0 |  | Vlastní | Indiv | 0 | 0 |  | Práce | Běžná |  |  |  | POL1_7
10 | 713463216 | Montáž izolace tepelné ohybů potrubními pouzdry s Al fólií staženými Al páskou 1x D do 100 mm | kus | 3 |  | 0 | 0 | 0 | 123.95 | 371.85 | 21 | 0 | 0.00042 | 0 | 0 | 0 |  | Vlastní | Indiv | 0 | 0 |  | Práce | Běžná |  |  |  | POL1_7
11 | 713.001 | D + M izolace HVDT | kpl | 1 |  | 0 | 9549.11 | 9549.11 | 0 | 0 | 21 | 0 | 0 | 0 | 0 | 0 |  | Vlastní | Indiv | 0 | 0 |  | Specifikace | Běžná |  |  |  | POL3_0
12 | 713.002 | D + M izolace kombinovaného rozdělovače | kpl | 1 |  | 0 | 2295.46 | 2295.46 | 0 | 0 | 21 | 0 | 0 | 0 | 0 | 0 |  | Vlastní | Indiv | 0 | 0 |  | Specifikace | Běžná |  |  |  | POL3_0
13 | 998713101R00 | Přesun hmot pro izolace tepelné v objektech výšky do 6 m | t | 0.039 |  | 0 | 0 | 0 | 839.23 | 32.73 | 21 | 0 | 0 | 0 | 0 | 0 | 800-713 | RTS 22/ II | Indiv | 1.74 | 0.07 |  | Práce | Běžná |  |  |  | POL1_7
|  | 50 m vodorovně | [25 empty] | SPI
Díl: | 721 | Zdravotechnika - vnitřní kanalizace |  |  |  | 0 |  | 6 |  | 9607.91 |  | 0 |  | 0 |  | 0 |  |  |  |  | 0.8 | [6 empty] | DIL
14 | 721171905 | Potrubí z PP vsazení odbočky do hrdla DN 110 | kus | 1 |  | 0 | 0 | 0 | 1672.01 | 1672.01 | 21 | 0 | 0.0018 | 0 | 0 | 0 |  | Vlastní | Indiv | 0 | 0 |  | Práce | Běžná |  |  |  | POL1_7
15 | 721174042 | Potrubí kanalizační z PP připojovací systém HT DN 40 | m | 10 |  | 0 | 0 | 0 | 757.5 | 7575 | 21 | 0 | 0.00029 | 0 | 0 | 0 |  | Vlastní | Indiv | 0 | 0 |  | Práce | Běžná |  |  |  | POL1_7
16 | 721194104R00 | Zřízení přípojek na potrubí D 40 mm, materiál ve specifikaci | kus | 2 |  | 0 | 0 | 0 | 70.79 | 141.58 | 21 | 0 | 0 | 0 | 0 | 0 | 800-721 | RTS 22/ II | Indiv | 0.157 | 0.31 |  | Práce | Běžná |  |  |  | POL1_7
|  | vyvedení a upevnění odpadních výpustek, | [25 empty] | SPI
17 | 721290111R00 | Zkouška těsnosti kanalizace v objektech vodou, DN 125 | m | 10 |  | 0 | 0.6 | 6 | 21.62 | 216.2 | 21 | 0 | 0 | 0 | 0 | 0 | 800-721 | RTS 22/ II | Indiv | 0.048 | 0.48 |  | Práce | Běžná |  |  |  | POL1_7
18 | 998721101R00 | Přesun hmot pro vnitřní kanalizaci v objektech výšky do 6 m | t | 0.005 |  | 0 | 0 | 0 | 624 | 3.12 | 21 | 0 | 0 | 0 | 0 | 0 | 800-721 | RTS 22/ II | Indiv | 1.47 | 0.01 |  | Práce | Běžná |  |  |  | POL1_7
|  | 50 m vodorovně, měřeno od těžiště půdorysné plochy skládky do těžiště půdorysné plochy objektu | [25 empty] | SPI
Díl: | 722 | Zdravotechnika - vnitřní vodovod |  |  |  | 0 |  | 61.38 |  | 3862.2 |  | 0 |  | 0 |  | 0 |  |  |  |  | 4.7 | [6 empty] | DIL
19 | 722174022 | Potrubí vodovodní plastové PPR svar polyfuze PN 20 D 20 x 3,4 mm | m | 6 |  | 0 | 0 | 0 | 261.68 | 1570.08 | 21 | 0 | 0.0002 | 0 | 0 | 0 |  | Vlastní | Indiv | 0 | 0 |  | Práce | Běžná |  |  |  | POL1_7
20 | 722179191R00 | Příplatky za malý rozsah za práce malého rozsahu na zakázce do 20 m rozvodu | soubor | 6 |  | 0 | 0 | 0 | 321.36 | 1928.16 | 21 | 0 | 0 | 0 | 0 | 0 | 800-721 | RTS 22/ II | Indiv | 0.65566 | 3.93 |  | Práce | Běžná |  |  |  | POL1_7
21 | 722290226R00 | Dílčí tlakové zkoušky vodovodního potrubí závitového, do DN 50 | m | 6 |  | 0 | 8.73 | 52.38 | 32.5 | 195 | 21 | 0 | 0.00018 | 0 | 0 | 0 | 800-721 | RTS 22/ II | Indiv | 0.067 | 0.4 |  | Práce | Běžná |  |  |  | POL1_7
22 | 722290234R00 | Proplach a dezinfekce vodovodního potrubí do DN 80 | m | 6 |  | 0 | 1.5 | 9 | 27.97 | 167.82 | 21 | 0 | 1e-05 | 0 | 0 | 0 | 800-721 | RTS 22/ II | Indiv | 0.062 | 0.37 |  | Práce | Běžná |  |  |  | POL1_7
23 | 998722101R00 | Přesun hmot pro vnitřní vodovod v objektech výšky do 6 m | t | 0.002 |  | 0 | 0 | 0 | 570 | 1.14 | 21 | 0 | 0 | 0 | 0 | 0 | 800-721 | RTS 22/ II | Indiv | 1.327 | 0 |  | Práce | Běžná |  |  |  | POL1_7
|  | vodorovně do 50 m | [25 empty] | SPI
Díl: | 731 | Ústřední vytápění - kotelny |  |  |  | 0 |  | 51.75 |  | 166237.32 |  | 0 |  | 0.2 |  | 0.92 |  |  |  |  | 14.92 | [6 empty] | DIL
24 | 731391814R00 | Vypouštění vody z kotlů do kanalizace samospádem, o výhřevné ploše kotlů přes 20 do 50 m2 | kus | 1 |  | 0 | 0 | 0 | 830.96 | 830.96 | 21 | 0 | 0 | 0 | 0 | 0 | 800-731 | RTS 22/ II | Indiv | 2.018 | 2.02 |  | Práce | Běžná |  |  |  | POL1_7
25 | 731200825R00 | Demontáž kotlů ocelových na kapalná a plynná paliva o výkonu přes 25 do 40 kW | kus | 3 |  | 0 | 17.25 | 51.75 | 1105.69 | 3317.07 | 21 | 0 | 0.0002 | 0 | 0.30625 | 0.92 | 800-731 | RTS 22/ II | Indiv | 2.451 | 7.35 |  | Práce | Běžná |  |  |  | POL1_7
26 | 731890801R00 | Vnitrostaveništní přemístění demontovaných hmot umístěných ve výšce (hloubce) do 6 m | t | 0.3 |  | 0 | 0 | 0 | 4416.47 | 1324.94 | 21 | 0 | 0 | 0 | 0 | 0 | 800-731 | RTS 22/ II | Indiv | 11.403 | 3.42 |  | Práce | Běžná |  |  |  | POL1_7
|  | kotelen vodorovně 100 m, umístěných ve výšce (hloubce) | [25 empty] | SPI
27 | VSE176931 | kotel plynový kondenzační závěsný Buderus GB 162-45 , 10,4 - 44,5 kW | kus | 2 |  | 0 | 0 | 0 | 41961.03 | 83922.06 | 21 | 0 | 0.078 | 0.16 | 0 | 0 |  | Vlastní | Indiv | 0 | 0 |  | Práce | Běžná |  |  |  | POL1_7
28 | VSE731090 | Digitální regulátor pro montáž na stěnu Logamatic R4323 | kus | 1 |  | 0 | 0 | 0 | 10055.95 | 10055.95 | 21 | 0 | 0 | 0 | 0 | 0 |  | Vlastní | Indiv | 0 | 0 |  | Práce | Běžná |  |  |  | POL1_7
29 | VSE731099 | Modul pro řízení kaskády 2 kotlů FM 456, vč.jímky pro čidlo | kus | 1 |  | 0 | 0 | 0 | 25250.05 | 25250.05 | 21 | 0 | 0 | 0 | 0 | 0 |  | Vlastní | Indiv | 0 | 0 |  | Práce | Běžná |  |  |  | POL1_7
30 | VSE731092 | FM 441 - funkční modul pro jeden topný okruh se směšovačem a řízení ohřevu TUV | kus | 1 |  | 0 | 0 | 0 | 14664.31 | 14664.31 | 21 | 0 | 0 | 0 | 0 | 0 |  | Vlastní | Indiv | 0 | 0 |  | Práce | Běžná |  |  |  | POL1_7
31 | VSE731003 | neutralizační zařízení pro 150 kW | kus | 1 |  | 0 | 0 | 0 | 8920.15 | 8920.15 | 21 | 0 | 0 | 0 | 0 | 0 |  | Vlastní | Indiv | 0 | 0 |  | Práce | Běžná |  |  |  | POL1_7
32 | 731244494 | Montáž kotle ocelového závěsného na plyn kondenzačního o výkonu do 45 kW | soubor | 2 |  | 0 | 0 | 0 | 3265.06 | 6530.12 | 21 | 0 | 0.0012 | 0 | 0 | 0 |  | Vlastní | Indiv | 0 | 0 |  | Práce | Běžná |  |  |  | POL1_7
33 | VSE772361 | kouřovod D 160 základní kaskáda pro 2x GB 50 kW | kus | 1 |  | 0 | 0 | 0 | 1990.62 | 1990.62 | 21 | 0 | 0.04 | 0.04 | 0 | 0 |  | Vlastní | Indiv | 0 | 0 |  | Práce | Běžná |  |  |  | POL1_7
34 | VSE772381 | trubka D 160 , 1000 mm PP | kus | 1 |  | 0 | 0 | 0 | 7824.76 | 7824.76 | 21 | 0 | 0.00044 | 0 | 0 | 0 |  | Vlastní | Indiv | 0 | 0 |  | Práce | Běžná |  |  |  | POL1_7
35 | 731259615 | Montáž odkouření kotlů | soubor | 1 |  | 0 | 0 | 0 | 782.29 | 782.29 | 21 | 0 | 0.00139 | 0 | 0 | 0 |  | Vlastní | Indiv | 0 | 0 |  | Práce | Běžná |  |  |  | POL1_7
36 | 998731101R00 | Přesun hmot pro kotelny umístěné ve výšce (hloubce) do 6 m | t | 0.201 |  | 0 | 0 | 0 | 4099.7 | 824.04 | 21 | 0 | 0 | 0 | 0 | 0 | 800-731 | RTS 22/ II | Indiv | 10.582 | 2.13 |  | Práce | Běžná |  |  |  | POL1_7
|  | vodorovně do 50 m | [25 empty] | SPI
Díl: | 732 | Ústřední vytápění - strojovny |  |  |  | 0 |  | 19225.78 |  | 62636.09 |  | 0 |  | 0.16 |  | 0.12 |  |  |  |  | 10.38 | [6 empty] | DIL
37 | 732320813R00 | Demontáž nádrží beztlakých nebo tlakových - odpojení od rozvodů potrubí nádrží o obsahu přes 100 do 200 l | kus | 2 |  | 0 | 0 | 0 | 477.46 | 954.92 | 21 | 0 | 0 | 0 | 0 | 0 | 800-731 | RTS 22/ II | Indiv | 1.16 | 2.32 |  | Práce | Běžná |  |  |  | POL1_7
38 | 732110812R00 | Demontáž rozdělovačů a sběračů přes 100 do DN 200 | m | 1.3 |  | 0 | 0 | 0 | 144.15 | 187.4 | 21 | 0 | 0 | 0 | 0.09358 | 0.12 | 800-731 | RTS 22/ II | Indiv | 0.35 | 0.46 |  | Práce | Běžná |  |  |  | POL1_7
39 | 732110815 | Demontáž HVDT | kus | 1 |  | 0 | 0 | 0 | 1377.28 | 1377.28 | 21 | 0 | 0 | 0 | 0 | 0 |  | Vlastní | Indiv | 0 | 0 |  | Práce | Běžná |  |  |  | POL1_7
40 | 732890801R00 | Vnitrostaveništní přemístění demontovaných hmot strojoven z objektu výšky do 6 m | t | 0.329 |  | 0 | 0 | 0 | 1685.78 | 554.62 | 21 | 0 | 0 | 0 | 0 | 0 | 800-731 | RTS 22/ II | Indiv | 4.043 | 1.33 |  | Práce | Běžná |  |  |  | POL1_7
|  | vodorovně 100 m | [25 empty] | SPI
41 | 732331629 | Nádoba tlaková expanzní s membránou závitové připojení PN 0,6 o objemu 8 litrů | soubor | 2 |  | 0 | 0 | 0 | 8920.15 | 17840.3 | 21 | 0 | 0.00479 | 0.01 | 0 | 0 |  | Vlastní | Indiv | 0 | 0 |  | Práce | Běžná |  |  |  | POL1_7
42 | 732331619 | Nádoba tlaková expanzní s membránou závitové připojení PN 0,6 o objemu 140 litrů | soubor | 1 |  | 0 | 0 | 0 | 17602.5 | 17602.5 | 21 | 0 | 0.01537 | 0.02 | 0 | 0 |  | Vlastní | Indiv | 0 | 0 |  | Práce | Běžná |  |  |  | POL1_7
43 | 732113103 | Vyrovnávač dynamických tlaků DN 65 PN 6 hydraulický přírubový | kus | 1 |  | 0 | 0 | 0 | 7168.26 | 7168.26 | 21 | 0 | 0.03751 | 0.04 | 0 | 0 |  | Vlastní | Indiv | 0 | 0 |  | Práce | Běžná |  |  |  | POL1_7
44 | 732112232 | Rozdělovač sdružený hydraulický DN 80 závitový | m | 1.3 |  | 0 | 0 | 0 | 1910.74 | 2483.96 | 21 | 0 | 0.04244 | 0.06 | 0 | 0 |  | Vlastní | Indiv | 0 | 0 |  | Práce | Běžná |  |  |  | POL1_7
45 | 426113410 | čerpadlo oběhové teplovodní MAGNA1 25-60 180 1x230V PN6/10 ( STÁVAJÍCÍ) | kus | 1 |  | 0 | 6787.21 | 6787.21 | 0 | 0 | 21 | 0 | 0.0054 | 0.01 | 0 | 0 |  | Vlastní | Indiv | 0 | 0 |  | Specifikace | Běžná |  |  |  | POL3_0
46 | 426105820 | čerpadlo oběhové teplovodní Grundfos ALPHA2 25-40 230V 180mm | kus | 1 |  | 0 | 7672.34 | 7672.34 | 0 | 0 | 21 | 0 | 0.0026 | 0 | 0 | 0 |  | Vlastní | Indiv | 0 | 0 |  | Specifikace | Běžná |  |  |  | POL3_0
47 | 426105840 | čerpadlo oběhové teplovodní Grundfos ALPHA2 25-60 230V 130mm | kus | 1 |  | 0 | 1397.48 | 1397.48 | 0 | 0 | 21 | 0 | 0.0026 | 0 | 0 | 0 |  | Vlastní | Indiv | 0 | 0 |  | Specifikace | Běžná |  |  |  | POL3_0
48 | 732429212 | Montáž čerpadla oběhového mokroběžného závitového DN 25 | soubor | 3 |  | 0 | 0 | 0 | 2407.48 | 7222.44 | 21 | 0 | 0.00069 | 0 | 0 | 0 |  | Vlastní | Indiv | 0 | 0 |  | Práce | Běžná |  |  |  | POL1_7
49 | 436332135 | automatické doplňování Reflex Fillcontrol Plus Compact | kus | 1 |  | 0 | 0 | 0 | 3822.4 | 3822.4 | 21 | 0 | 0.0055 | 0.01 | 0 | 0 |  | Vlastní | Indiv | 0 | 0 |  | Práce | Běžná |  |  |  | POL1_7
50 | 734209121 | Montáž doplňovacího zařízení | kus | 1 |  | 0 | 0 | 0 | 581.21 | 581.21 | 21 | 0 | 0.00064 | 0 | 0 | 0 |  | Vlastní | Indiv | 0 | 0 |  | Práce | Běžná |  |  |  | POL1_7
51 | 732219315R00 | Montáž ohříváků vody zásobníkových stojatých, PN 0,6/0,6, do 1000 l | soubor | 1 |  | 0 | 3368.75 | 3368.75 | 2613.22 | 2613.22 | 21 | 0 | 0.00932 | 0.01 | 0 | 0 | 800-731 | RTS 22/ II | Indiv | 5.724 | 5.72 |  | Práce | Běžná |  |  |  | POL1_7
52 | 998732101R00 | Přesun hmot pro strojovny v objektech výšky do 6 m | t | 0.135 |  | 0 | 0 | 0 | 1685.78 | 227.58 | 21 | 0 | 0 | 0 | 0 | 0 | 800-731 | RTS 22/ II | Indiv | 4.043 | 0.55 |  | Práce | Běžná |  |  |  | POL1_7
Díl: | 733 | Ústřední vytápění - potrubí |  |  |  | 0 |  | 11774.28 |  | 14447.89 |  | 0 |  | 0.3 |  | 0.16 |  |  |  |  | 31.38 | [6 empty] | DIL
53 | 733110808R00 | Demontáž potrubí z ocelových trubek závitových přes 32 do DN 50 | m | 30 |  | 0 | 11.59 | 347.7 | 42.4 | 1272 | 21 | 0 | 5e-05 | 0 | 0.00532 | 0.16 | 800-731 | RTS 22/ II | Indiv | 0.103 | 3.09 |  | Práce | Běžná |  |  |  | POL1_7
54 | 733890801R00 | Vnitrostaveništní přemístění demontovaných hmot rozvodů potrubí vodorovně do 100 m z objektů výšky do 6 m | t | 0.16 |  | 0 | 0 | 0 | 1285.44 | 205.67 | 21 | 0 | 0 | 0 | 0 | 0 | 800-731 | RTS 22/ II | Indiv | 3.563 | 0.57 |  | Práce | Běžná |  |  |  | POL1_7
55 | 733111115R00 | Potrubí z trubek závitových ocelových bezešvých, běžných, v kotelnách a strojovnách, DN 25 | m | 4 |  | 0 | 175.41 | 701.64 | 262.1 | 1048.4 | 21 | 0 | 0.00704 | 0.03 | 0 | 0 | 800-731 | RTS 22/ II | Indiv | 0.565 | 2.26 |  | Práce | Běžná |  |  |  | POL1_7
56 | 733111116R00 | Potrubí z trubek závitových ocelových bezešvých, běžných, v kotelnách a strojovnách, DN 32 | m | 10 |  | 0 | 238.22 | 2382.2 | 328.3 | 3283 | 21 | 0 | 0.00785 | 0.08 | 0 | 0 | 800-731 | RTS 22/ II | Indiv | 0.7 | 7 |  | Práce | Běžná |  |  |  | POL1_7
57 | 733111117R00 | Potrubí z trubek závitových ocelových bezešvých, běžných, v kotelnách a strojovnách, DN 40 | m | 4 |  | 0 | 286.56 | 1146.24 | 346.07 | 1384.28 | 21 | 0 | 0.00827 | 0.03 | 0 | 0 | 800-731 | RTS 22/ II | Indiv | 0.735 | 2.94 |  | Práce | Běžná |  |  |  | POL1_7
58 | 733111118R00 | Potrubí z trubek závitových ocelových bezešvých, běžných, v kotelnách a strojovnách, DN 50 | m | 10 |  | 0 | 411.74 | 4117.4 | 391.67 | 3916.7 | 21 | 0 | 0.01012 | 0.1 | 0 | 0 | 800-731 | RTS 22/ II | Indiv | 0.828 | 8.28 |  | Práce | Běžná |  |  |  | POL1_7
59 | 733121222R00 | Potrubí z trubek hladkých ocelových bezešvých tvářených za tepla v kotelnách a strojovnách, D 76, tloušťka stěny 3,2 mm | m | 6 |  | 0 | 510.66 | 3063.96 | 433.23 | 2599.38 | 21 | 0 | 0.00985 | 0.06 | 0 | 0 | 800-731 | RTS 22/ II | Indiv | 0.919 | 5.51 |  | Práce | Běžná |  |  |  | POL1_7
60 | 733190108R00 | Tlakové zkoušky potrubí ocelových závitových, plastových, měděných přes DN 40 do DN 50 | m | 28 |  | 0 | 0.35 | 9.8 | 14.43 | 404.04 | 21 | 0 | 0 | 0 | 0 | 0 | 800-731 | RTS 22/ II | Indiv | 0.032 | 0.9 |  | Práce | Běžná |  |  |  | POL1_7
61 | 733190225R00 | Tlakové zkoušky potrubí ocelových hladkých přes D 60,3/2,9 do D 89/3,6 | m | 6 |  | 0 | 0.89 | 5.34 | 20.6 | 123.6 | 21 | 0 | 0 | 0 | 0 | 0 | 800-731 | RTS 22/ II | Indiv | 0.042 | 0.25 |  | Práce | Běžná |  |  |  | POL1_7
62 | 998733101R00 | Přesun hmot pro rozvody potrubí v objektech výšky do 6 m | t | 0.164 |  | 0 | 0 | 0 | 1285.49 | 210.82 | 21 | 0 | 0 | 0 | 0 | 0 | 800-731 | RTS 22/ II | Indiv | 3.563 | 0.58 |  | Práce | Běžná |  |  |  | POL1_7
Díl: | 734 | Ústřední vytápění - armatury |  |  |  | 0 |  | 889.4 |  | 23078.45 |  | 0 |  | 0.02 |  | 0.07 |  |  |  |  | 7.76 | [6 empty] | DIL
63 | 734200824R00 | Demontáž závitových armatur se dvěma závity, přes 6/4 do G 2" | kus | 20 |  | 0 | 44.47 | 889.4 | 153.86 | 3077.2 | 21 | 0 | 0.00021 | 0 | 0.0035 | 0.07 | 800-731 | RTS 22/ II | Indiv | 0.374 | 7.48 |  | Práce | Běžná |  |  |  | POL1_7
64 | 734890801R00 | Vnitrostaveništní přemístění demontovaných hmot armatur vodorovně do 100 m z objektů výšky do 6 m | t | 0.07 |  | 0 | 0 | 0 | 974.14 | 68.19 | 21 | 0 | 0 | 0 | 0 | 0 | 800-731 | RTS 22/ II | Indiv | 2.575 | 0.18 |  | Práce | Běžná |  |  |  | POL1_7
65 | 734220102 | Ventil závitový regulační přímý G 1 PN 20 do 100°C vyvažovací | kus | 1 |  | 0 | 0 | 0 | 183.64 | 183.64 | 21 | 0 | 0.0003 | 0 | 0 | 0 |  | Vlastní | Indiv | 0 | 0 |  | Práce | Běžná |  |  |  | POL1_7
66 | 734220103 | Ventil závitový regulační přímý G 5/4 PN 20 do 100°C vyvažovací | kus | 1 |  | 0 | 0 | 0 | 326.87 | 326.87 | 21 | 0 | 0.0007 | 0 | 0 | 0 |  | Vlastní | Indiv | 0 | 0 |  | Práce | Běžná |  |  |  | POL1_7
67 | 734220105 | Ventil závitový regulační přímý G 2 PN 20 do 100°C vyvažovací | kus | 1 |  | 0 | 0 | 0 | 123.04 | 123.04 | 21 | 0 | 0.0006 | 0 | 0 | 0 |  | Vlastní | Indiv | 0 | 0 |  | Práce | Běžná |  |  |  | POL1_7
68 | 734291123 | Kohout plnící a vypouštěcí G 1/2 PN 10 do 110°C závitový | kus | 6 |  | 0 | 0 | 0 | 209.35 | 1256.1 | 21 | 0 | 0.00022 | 0 | 0 | 0 |  | Vlastní | Indiv | 0 | 0 |  | Práce | Běžná |  |  |  | POL1_7
69 | 734211120 | Ventil závitový odvzdušňovací G 1/2 PN 14 do 120°C automatický | kus | 7 |  | 0 | 0 | 0 | 680.37 | 4762.59 | 21 | 0 | 0.00024 | 0 | 0 | 0 |  | Vlastní | Indiv | 0 | 0 |  | Práce | Běžná |  |  |  | POL1_7
70 | 734291244 | Filtr závitový přímý G 1 PN 16 do 130°C s vnitřními závity | kus | 1 |  | 0 | 0 | 0 | 768.52 | 768.52 | 21 | 0 | 0.00057 | 0 | 0 | 0 |  | Vlastní | Indiv | 0 | 0 |  | Práce | Běžná |  |  |  | POL1_7
71 | 734291245 | Filtr závitový přímý G 1 1/4 PN 16 do 130°C s vnitřními závity | kus | 3 |  | 0 | 0 | 0 | 204.75 | 614.25 | 21 | 0 | 0.00124 | 0 | 0 | 0 |  | Vlastní | Indiv | 0 | 0 |  | Práce | Běžná |  |  |  | POL1_7
72 | 734291247 | Filtr závitový přímý G 2 PN 16 do 130°C s vnitřními závity | kus | 1 |  | 0 | 0 | 0 | 766.68 | 766.68 | 21 | 0 | 0.00173 | 0 | 0 | 0 |  | Vlastní | Indiv | 0 | 0 |  | Práce | Běžná |  |  |  | POL1_7
73 | 734292715 | Kohout kulový přímý G 1 PN 42 do 185°C vnitřní závit | kus | 3 |  | 0 | 0 | 0 | 217.61 | 652.83 | 21 | 0 | 0.0005 | 0 | 0 | 0 |  | Vlastní | Indiv | 0 | 0 |  | Práce | Běžná |  |  |  | POL1_7
74 | 734292716 | Kohout kulový přímý G 1 1/4 PN 42 do 185°C vnitřní závit | kus | 3 |  | 0 | 0 | 0 | 432.46 | 1297.38 | 21 | 0 | 0.0007 | 0 | 0 | 0 |  | Vlastní | Indiv | 0 | 0 |  | Práce | Běžná |  |  |  | POL1_7
75 | 734292718 | Kohout kulový přímý G 2 PN 42 do 185°C vnitřní závit | kus | 3 |  | 0 | 0 | 0 | 593.15 | 1779.45 | 21 | 0 | 0.00168 | 0.01 | 0 | 0 |  | Vlastní | Indiv | 0 | 0 |  | Práce | Běžná |  |  |  | POL1_7
76 | 734292725 | Kohout kulový přímý G 1 PN 42 do 185°C vnitřní závit s vypouštěním | kus | 1 |  | 0 | 0 | 0 | 561.01 | 561.01 | 21 | 0 | 0.00057 | 0 | 0 | 0 |  | Vlastní | Indiv | 0 | 0 |  | Práce | Běžná |  |  |  | POL1_7
77 | 734292726 | Kohout kulový přímý G 5/4 PN 42 do 185°C vnitřní závit s vypouštěním | kus | 2 |  | 0 | 0 | 0 | 264.44 | 528.88 | 21 | 0 | 0.0008 | 0 | 0 | 0 |  | Vlastní | Indiv | 0 | 0 |  | Práce | Běžná |  |  |  | POL1_7
78 | 734242414 | Ventil závitový zpětný přímý G 1 PN 16 do 110°C | kus | 1 |  | 0 | 0 | 0 | 305.76 | 305.76 | 21 | 0 | 0.00025 | 0 | 0 | 0 |  | Vlastní | Indiv | 0 | 0 |  | Práce | Běžná |  |  |  | POL1_7
79 | 734242415 | Ventil závitový zpětný přímý G 5/4 PN 16 do 110°C | kus | 3 |  | 0 | 0 | 0 | 336.06 | 1008.18 | 21 | 0 | 0.00038 | 0 | 0 | 0 |  | Vlastní | Indiv | 0 | 0 |  | Práce | Běžná |  |  |  | POL1_7
80 | 734242417 | Ventil závitový zpětný přímý G 2 PN 16 do 110°C | kus | 1 |  | 0 | 0 | 0 | 415.02 | 415.02 | 21 | 0 | 0.00078 | 0 | 0 | 0 |  | Vlastní | Indiv | 0 | 0 |  | Práce | Běžná |  |  |  | POL1_7
81 | 734295023 | Směšovací armatura závitová trojcestná DN 32 se servomotorem, kvs 16 | kus | 1 |  | 0 | 0 | 0 | 415.02 | 415.02 | 21 | 0 | 0.00174 | 0 | 0 | 0 |  | Vlastní | Indiv | 0 | 0 |  | Práce | Běžná |  |  |  | POL1_7
82 | 734411113 | Teploměr technický s pevným stonkem a jímkou zadní připojení průměr 80 mm délky 50 mm | kus | 10 |  | 0 | 0 | 0 | 367.27 | 3672.7 | 21 | 0 | 0.00057 | 0.01 | 0 | 0 |  | Vlastní | Indiv | 0 | 0 |  | Práce | Běžná |  |  |  | POL1_7
83 | 734421102 | Tlakoměr s pevným stonkem a zpětnou klapkou tlak 0-4 bar průměr 100 mm spodní připojení | kus | 1 |  | 0 | 0 | 0 | 459.09 | 459.09 | 21 | 0 | 0.00147 | 0 | 0 | 0 |  | Vlastní | Indiv | 0 | 0 |  | Práce | Běžná |  |  |  | POL1_7
84 | 998734101R00 | Přesun hmot pro armatury v objektech výšky do 6 m | t | 0.037 |  | 0 | 0 | 0 | 974.32 | 36.05 | 21 | 0 | 0 | 0 | 0 | 0 | 800-731 | RTS 22/ II | Indiv | 2.575 | 0.1 |  | Práce | Běžná |  |  |  | POL1_7
Díl: | 767 | Konstrukce zámečnické |  |  |  | 0 |  | 3956.94 |  | 673.39 |  | 0 |  | 0.01 |  | 0 |  |  |  |  | 0.05 | [6 empty] | DIL
85 | 286156561R | trubka vícevrstvá PP; PP; PP; hladká, hrdlová; Sn 4 kN/m2; da = 160,0 mm; di = 151,2 mm; s = 4,40 mm; použití pro kanalizaci; teplota média max 100 °C | kus | 13 |  | 0 | 304.38 | 3956.94 | 0 | 0 | 21 | 0 | 0.00069 | 0.01 | 0 | 0 | SPCM | RTS 22/ II | Indiv | 0 | 0 |  | Specifikace | Běžná |  |  |  | POL3_
86 | 767995111 | Montáž atypických zámečnických konstrukcí hmotnosti do 5 kg | kg | 13 |  | 0 | 0 | 0 | 50.5 | 656.5 | 21 | 0 | 7e-05 | 0 | 0 | 0 |  | Vlastní | Indiv | 0 | 0 |  | Práce | Běžná |  |  |  | POL1_7
87 | 998767101R00 | Přesun hmot pro kovové stavební doplňk. konstrukce v objektech výšky do 6 m | t | 0.014 |  | 0 | 0 | 0 | 1206.43 | 16.89 | 21 | 0 | 0 | 0 | 0 | 0 | 800-767 | RTS 22/ II | Indiv | 3.327 | 0.05 |  | Práce | Běžná |  |  |  | POL1_7
|  | 50 m vodorovně | [25 empty] | SPI
Díl: | 783 | Dokončovací práce - nátěry |  |  |  | 0 |  | 0 |  | 2748.03 |  | 0 |  | 0 |  | 0 |  |  |  |  | 0 | [6 empty] | DIL
88 | 783425412 | Nátěry syntetické potrubí do DN 50 barva dražší lesklý povrch 1x antikorozní, 1x základní, 2x email | m | 3 |  | 0 | 0 | 0 | 78.05 | 234.15 | 21 | 0 | 0.00012 | 0 | 0 | 0 |  | Vlastní | Indiv | 0 | 0 |  | Práce | Běžná |  |  |  | POL1_7
89 | 783425428 | Nátěry syntetické potrubí do DN 50 barva dražší základní antikorozní | m | 26 |  | 0 | 0 | 0 | 83.55 | 2172.3 | 21 | 0 | 3e-05 | 0 | 0 | 0 |  | Vlastní | Indiv | 0 | 0 |  | Práce | Běžná |  |  |  | POL1_7
90 | 783425528 | Nátěry syntetické potrubí do DN 100 barva dražší základní antikorozní | m | 6 |  | 0 | 0 | 0 | 56.93 | 341.58 | 21 | 0 | 6e-05 | 0 | 0 | 0 |  | Vlastní | Indiv | 0 | 0 |  | Práce | Běžná |  |  |  | POL1_7
Díl: | OST | Ostatní |  |  |  | 0 |  | 25665.07 |  | 13902.15 |  | 0 |  | 0 |  | 0 |  |  |  |  | 0 | [6 empty] | DIL
91 | Os-1 | Uvedení kotlů do provozu | kpl | 1 |  | 0 | 0 | 0 | 6769.77 | 6769.77 | 21 | 0 | 0 | 0 | 0 | 0 |  | Vlastní | Indiv | 0 | 0 |  | Práce | Běžná |  |  |  | POL1_1
92 | Os-3 | Revize odtahu spalin | kpl | 1 |  | 0 | 0 | 0 | 1990.62 | 1990.62 | 21 | 0 | 0 | 0 | 0 | 0 |  | Vlastní | Indiv | 0 | 0 |  | Práce | Běžná |  |  |  | POL1_1
93 | Os-4 | Rozvod silového vedení a propojení modulů kotlů | kpl | 1 |  | 0 | 22084.15 | 22084.15 | 0 | 0 | 21 | 0 | 0 | 0 | 0 | 0 |  | Vlastní | Indiv | 0 | 0 |  | Specifikace | Běžná |  |  |  | POL3_0
94 | HZS221152 | Topná zkouška | hod | 16 |  | 0 | 0 | 0 | 321.36 | 5141.76 | 21 | 0 | 0 | 0 | 0 | 0 |  | Vlastní | Indiv | 0 | 0 |  | Práce | Běžná |  |  |  | POL1_1
95 | Os-6 | Digitální měřič vodivosti | kpl | 1 |  | 0 | 3580.92 | 3580.92 | 0 | 0 | 21 | 0 | 0 | 0 | 0 | 0 |  | Vlastní | Indiv | 0 | 0 |  | Specifikace | Běžná |  |  |  | POL3_0
[26 empty] | 15 | 21 | DPH
| Celkem |  |  |  |  | 0 | [19 empty] | 0 | 0 | SUM
END
Note on S6: Jedná se o informaci, zda se jedná o položku, která je do rozpočtu zadána z cenové soustavy RTS, nebo vlastní.
Note on T6: Jedná se o název CÚ, která je zadána u položky rozpočtu