## Stavba
| Položkový rozpočet stavby |  |  |  |  | Datum: | 2013-11-25
| Stavba : | IPON 02/13 | Areál Jízdy králů Kunovice
| Objednatel : | Město Kunovice |  |  |  | IČO : | 00567892
|  | nám.Svobody 361 |  |  |  | DIČ : | CZ00567892
| 68604 | Kunovice
| Zhotovitel : | BUDE URČEN VÝBĚROVÝM ŘÍZENÍM |  |  |  | IČO :
DIČ :
| Za zhotovitele : |  |  |  |  | Za objednatele :
| _______________ |  |  |  |  | _______________
Rozpočtové náklady
Základ pro DPH |  | 15 | % |  |  |  | 0
DPH |  | 15 | % |  |  |  | 0
Základ pro DPH |  | 21 | % |  |  |  | 0
DPH |  | 21 | % |  |  |  | 0
Cena celkem za stavbu | [6 empty] | 0
Rekapitulace stavebních objektů a provozních souborů
Číslo a název objektu / provozního souboru |  |  |  | Cena celkem | Základ DPH 15 % | Základ DPH 21 % | DPH celkem | %
00 | SO 00 VRN |  |  | 0 | 0 | 0 | 0
01 | SO 01 Chodník |  |  | 0 | 0 | 0 | 0
02 | SO 02 Parkoviště |  |  | 0 | 0 | 0 | 0
03 | SO 03 Areálová komunikace |  |  | 0 | 0 | 0 | 0
04 | SO 04 Zpevněné plochy |  |  | 0 | 0 | 0 | 0
05 | SO 05 Amfiteátr |  |  | 0 | 0 | 0 | 0
06 | SO 06 Expozice Jízdy králů |  |  | 0 | 0 | 0 | 0
07 | SO 07 Hlediště |  |  | 0 | 0 | 0 | 0
08 | SO 08 Zázemí areálu |  |  | 0 | 0 | 0 | 0
09 | SO 09 Terénní a vegetační úpravy |  |  | 0 | 0 | 0 | 0
10 | SO 10 Mobiliář |  |  | 0 | 0 | 0 | 0
11 | SO 11 Veřejné osvětlení |  |  | 0 | 0 | 0 | 0
12 | SO 12 Oplocení |  |  | 0 | 0 | 0 | 0
Celkem za stavbu |  |  |  | 0 | 0 | 0 | 0
Rekapitulace stavebních rozpočtů
Číslo objektu | Číslo a název rozpočtu |  |  | Cena celkem | Základ DPH 15 % | Základ DPH 21 % | DPH celkem | %
00 | 02/13 Rozpočet projektanta |  |  | 0 | 0 | 0 | 0
01 | 02/13 Rozpočet projektanta |  |  | 0 | 0 | 0 | 0
02 | 02/13 Rozpočet projektanta |  |  | 0 | 0 | 0 | 0
03 | 02/13 Rozpočet projektanta |  |  | 0 | 0 | 0 | 0
04 | 02/13 Rozpočet projektanta |  |  | 0 | 0 | 0 | 0
05 | 02/13 Rozpočet projektanta |  |  | 0 | 0 | 0 | 0
06 | 02/13 Rozpočet projektanta |  |  | 0 | 0 | 0 | 0
07 | 02/13 Rozpočet projektanta |  |  | 0 | 0 | 0 | 0
08 | 02/13 Rozpočet projektanta |  |  | 0 | 0 | 0 | 0
09 | 02/13 Rozpočet projektanta |  |  | 0 | 0 | 0 | 0
10 | 02/13 Rozpočet projektanta |  |  | 0 | 0 | 0 | 0
11 | 02/13 Rozpočet projektanta |  |  | 0 | 0 | 0 | 0
12 | 02/13 Rozpočet projektanta |  |  | 0 | 0 | 0 | 0
Celkem za stavbu |  |  |  | 0 | 0 | 0 | 0 |  |  | 0
Rekapitulace stavebních dílů
Číslo a název dílu |  |  | % | HSV | PSV | Dodávka | Montáž | HZS
18 | Povrchové úpravy terénu |  | 0 | 0 | 0 | 0 | 0 | 0
3 | Svislé a kompletní konstrukce |  | 0 | 0 | 0 | 0 | 0 | 0
33 | sloupy |  | 0 | 0 | 0 | 0 | 0 | 0
27 | Základy |  | 0 | 0 | 0 | 0 | 0 | 0
5 | Komunikace |  | 0 | 0 | 0 | 0 | 0 | 0
63 | podlahy a podlahové konstrukce |  | 0 | 0 | 0 | 0 | 0 | 0 | delta | 1
766 | Konstrukce truhlářské |  | 0 | 0 | 0 | 0 | 0 | 0
762 | Konstrukce tesařské |  | 0 | 0 | 0 | 0 | 0 | 0
767 | Konstrukce zámečnické |  | 0 | 0 | 0 | 0 | 0 | 0
783 | Nátěry |  | 0 | 0 | 0 | 0 | 0 | 0
9 | Ostatní konstrukce, bourání |  | 0 | 0 | 0 | 0 | 0 | 0
1 | Zemní práce |  | 0 | 0 | 0 | 0 | 0 | 0
95 | Dokončovací práce na pozem.stav. |  | 0 | 0 | 0 | 0 | 0 | 0
96 | Bourání konstrukcí |  | 0 | 0 | 0 | 0 | 0 | 0
99 | Staveništní přesun hmot |  | 100 | -1 | 0 | 0 | 0 | 0
M2112 | Veřejné osvětlení |  | 0 | 0 | 0 | 0 | 0 | 0
Celkem za stavbu |  |  | 100 | -1 | 0 | 0 | 0 | 0 |  | -1
Rekapitulace vedlejších rozpočtových nákladů
Název vedlejšího nákladu | [5 empty] | Cena celkem
Ztížené výrobní podmínky | [5 empty] | 0
Oborová přirážka | [5 empty] | 0
Přesun stavebních kapacit | [5 empty] | 0
Mimostaveništní doprava | [5 empty] | 0
Zařízení staveniště | [5 empty] | 0
Provoz investora | [5 empty] | 0
Kompletační činnost (IČD) | [5 empty] | 0
Rezerva rozpočtu | [5 empty] | 0
Celkem za stavbu | [5 empty] | 0
Poznámka :
Cenový podklad : Soupis prací je sestaven za využití položek Cenové soustavy RTS. Cenové a technické podmínky položek Cenové soustavy RTS, které nejsou uvedeny v soupisu prací (tzv.úvodní části katalogů) jsou neomezeně dálkově k dispozici na www.cenovasoustava.cz. Položky soupisu prací, které nemají ve sloupci "Cenová soustava" uveden žádný údaj ( číselný kód položky ), nepochází z cenové soustavy RTS, ale jsou vytvořeny individuální kalkulací. Výměry jsou vypočítány nebo převzaty z elektronické dokumentace.

## 00 0213 KL VRN
POLOŽKOVÝ ROZPOČET
Rozpočet |  | 02/13 | Rozpočet projektanta | JKSO | 823.27
Objekt |  |  |  | SKP
00 |  | Vedlejší a ostatní náklady |  | Měrná jednotka
Stavba |  |  |  | Počet jednotek
IPON 02/13 |  | Areál Jízdy králů Kunovice |  | Náklady na m.j.
Projektant |  | UH IPON,s.r.o. |  | Typ rozpočtu
Zpracovatel projektu
Objednatel |  | město Kunovice
Dodavatel |  | BUDE URČEN VÝBĚROVÝM ŘÍZENÍM |  | Zakázkové číslo
Rozpočtoval |  |  |  | Počet listů
ROZPOČTOVÉ NÁKLADY
Základní rozpočtové náklady |  |  | Ostatní rozpočtové náklady
| HSV celkem | 0 |  |  | 0
Z | PSV celkem | 0 |  |  | 0
R | M práce celkem | 0 |  |  | 0
N | M dodávky celkem | 0 |  |  | 0
ZRN celkem |  | 0 |  |  | 0
0
HZS |  | 0 |  |  | 0
ZRN+HZS |  | 0 |  |  | 0
ZRN+ost.náklady+HZS |  | 0 |  |  | 0
Vypracoval |  |  | Za zhotovitele | Za objednatele
Jméno : |  |  | Jméno : | Jméno :
Datum : |  |  | Datum : | Datum :
Podpis : |  |  | Podpis: | Podpis:
Základ pro DPH |  | 21 | % | 0
DPH |  | 21 | % | 0
Základ pro DPH |  | 0 | % | 0
DPH |  | 0 | % | 0
CENA ZA OBJEKT CELKEM |  |  |  | 0
Poznámka :

## 00 0213 Rek VRN
Stavba : |  | IPON 02/13 Areál Jízdy králů Kunovice |  |  | Rozpočet : | 02/13
Objekt : |  | 00 Vedlejší a ostatní náklady |  |  | Rozpočet projektanta
REKAPITULACE STAVEBNÍCH DÍLŮ
| Stavební díl |  | HSV | PSV | Dodávka | Montáž | HZS
006 | Vedlejší náklady |  | 0 | 0 | 0 | 0 | 0
007 | Ostatní náklady |  | 0 | 0 | 0 | 0 | 0
| CELKEM OBJEKT |  | 0 | 0 | 0 | 0 | 0
VEDLEJŠÍ ROZPOČTOVÉ NÁKLADY
Název VRN |  |  | Kč | % | Základna |  | Kč
|  |  | 0 | 0 |  |  | 0
|  |  | 0 | 0 |  |  | 0
|  |  | 0 | 0 |  |  | 0
|  |  | 0 | 0 |  |  | 0
|  |  | 0 | 0 |  |  | 0
|  |  | 0 | 0 |  |  | 0
|  |  | 0 | 0 |  |  | 0
|  |  | 0 | 0 |  |  | 0
| CELKEM VRN |  |  |  |  | 0

## 00 0213 Pol VRN
Položkový rozpočet
Stavba : |  | IPON 02/13 Areál Jízdy králů Kunovice |  | Rozpočet: | 02/13
Objekt : |  | 00 Vedlejší a ostatní náklady |  | Rozpočet projektanta
P.č. | Číslo položky | Název položky | MJ | množství | cena / MJ | celkem (Kč)
Díl: | 006 | Vedlejší náklady
1 | 001R | Vybudování zařízení staveniště | soubor | 1 |  | 0
|  | náklady spojené s případným vypracováním PD zařízení staveniště,: |  | 0
|  | zřízením přípojek energií k objektům zařízení staveniště, vybudování: |  | 0
|  | případných měřících odběrných míst a zřízení, případná příprava území: |  | 0
|  | pro objekty zařízení staveniště a vlastní vybudování objektů zařízení : |  | 0
|  | staveniště, vč. mobilního oplocení |  | 1
2 | 002R | Provoz zařízení staveniště | soubor | 1 |  | 0
|  | náklady na vybavení objektů zařízení staveniště, náklady na energie: |  | 0
|  | spotřebované dodavatelem v rámci provozu zařízení staveniště, náklady: |  | 0
|  | na potřebný úklid v prostorách zařízení staveniště, náklady na nutnou: |  | 0
|  | údržbu a opravy na objektech zařízení staveniště a na přípojkách energií, poplatky za zábor veř. Prostranství |  | 1
3 | 003R | Odstranění zařízení staveniště | soubor | 1 |  | 0
|  | Odstranění objektů zařízení staveniště včetně přípojek energií a jejich: |  | 0
|  | odvoz. Položka zahrnuje i náklady na úpravu povrchů po odstranění: |  | 0
|  | zařízení staveniště a úklid ploch, na kterých bylo zařízení staveniště : |  | 0
|  | provozováno, vč. odstraněí mobilního oplocení |  | 1
4 | 004R | Komletační činnost , úklid staveniště, uvedení všech dotčených povrchů staveniště do původního stavu, dodání potřebných atestů a příloh, návodů na údržbu objektu atd. | soubor | 1 |  | 0
| Celkem za | 006 Vedlejší náklady |  |  |  | 0
Díl: | 007 | Ostatní náklady
5 | 006R | Dokumentace | soubor | 1 |  | 0
|  | náklady na vyhotovení nové dokumentace skutečného provedení stavby+výrobní dokumentace OK,provedení veškerých předepsaných zkoušek díla včetně vystavení dokladů o jejich provedení,provedení revizí,vypracování revizních zpráv dle příslušných právních předpisů a norem ČSN,doložení atestů,certifikátů,prohlášení o shodě nebo vlastnostech dle zákona č.22/1997 Sb.,ve znění pozdějších předpisů a prováděcích předpisů, vše v českém jazyce a jejich předání zadavateli |  | 0
|  | a její předání objednateli v požadované formě a požadovaném počtu.: 4 paré. |  | 1
6 | 007R | Dočasná dopravní opatření | soubor | 1 |  | 0
|  | Náklady na vyhotovení návrhu dočasného dopravního značení, jeho: |  | 0
|  | projednání s dotčenými orgány a organizacemi, dodání dopravních značek: |  | 0
|  | a světelné signalizace, jejich rozmístění a přemísťování a jejich údržba: |  | 0
|  | v průběhu výstavby včetně následného odstranění po ukončení stavebních: |  | 0
|  | prací.:1 |  | 1
7 | 008R | Pojištění dodavatele a pojištění díla | soubor | 1 |  | 0
|  | náklady spojené s povinným pojištěním dodavatele nebo stavebního díla: |  | 0
|  | či jeho části, v rozsahu obchodních podmínek:1 |  | 1
8 | 009R | Geodetické práce | soubor | 1 |  | 0
polohopisné a výškopisné zaměření skutečného stavu (2 x digitálně, 3 x tištěná podoba)
vytyčení sítí
vytyčení stavby, hranice pozemků
|  | náklady na vyhotovení GP (6 paré) |  | 0
|  | vytyčení hranice pozemků pro potřeby realizace stavby |  | 1
9 | 010R | propagace stavby - dle Metodického pokynu ROP Střední Morava - PUBLICITA V 13 MP P 7.1 | soubor | 2 |  | 0
|  | dočasná - po dobu stavby, min. 2,5x2m |  | 1
|  | trvalá - pamětní deska min. 0,3 x 0,4m |  | 1
10 | 011R | Zkoušky a revize | soubor | 1 |  | 0
(R_elektro,R_hromosvod, tlaková zkouška topení, vodovodu, kanalizace, R_plynovodu, zkpouška únosnosti zemní pláně 3 x, atesty a revize na veškeré herní prvky a hřiště jako celek)
| Celkem za | 007 Ostatní náklady |  |  |  | 0

## 01 0213 KL
POLOŽKOVÝ ROZPOČET
Rozpočet |  | 02/13 | Rozpočet projektanta | JKSO
Objekt |  |  |  | SKP
01 |  | SO 01 Chodník |  | Měrná jednotka
Stavba |  |  |  | Počet jednotek | 0
IPON 02/13 |  | Areál Jízdy králů Kunovice |  | Náklady na m.j. | 0
Projektant |  | UH IPON s.r.o. |  | Typ rozpočtu
Zpracovatel projektu
Objednatel |  | Město Kunovice
Dodavatel |  | BUDE URČEN VÝBĚROVÝM ŘÍZENÍM |  | Zakázkové číslo
Rozpočtoval |  |  |  | Počet listů
ROZPOČTOVÉ NÁKLADY
Základní rozpočtové náklady |  |  | Ostatní rozpočtové náklady
| HSV celkem | 0 | Ztížené výrobní podmínky |  | 0
Z | PSV celkem | 0 | Oborová přirážka |  | 0
R | M práce celkem | 0 | Přesun stavebních kapacit |  | 0
N | M dodávky celkem | 0 | Mimostaveništní doprava |  | 0
ZRN celkem |  | 0 | Zařízení staveniště |  | 0
|  |  | Provoz investora |  | 0
HZS |  | 0 | Kompletační činnost (IČD) |  | 0
ZRN+HZS |  | 0 | Ostatní náklady neuvedené |  | 0
ZRN+ost.náklady+HZS |  | 0 | Ostatní náklady celkem |  | 0
Vypracoval |  |  | Za zhotovitele | Za objednatele
Jméno : |  |  | Jméno : | Jméno :
Datum : |  |  | Datum : | Datum :
Podpis : |  |  | Podpis: | Podpis:
Základ pro DPH |  | 21 | % | 0
DPH |  | 21 | % | 0
Základ pro DPH |  | 0 | % | 0
DPH |  | 0 | % | 0
CENA ZA OBJEKT CELKEM |  |  |  | 0
Poznámka :

## 01 0213 Rek
Stavba : |  | IPON 02/13 Areál Jízdy králů Kunovice |  |  | Rozpočet : | 02/13
Objekt : |  | 01 SO 01 Chodník |  |  | Rozpočet projektanta
REKAPITULACE STAVEBNÍCH DÍLŮ
| Stavební díl |  | HSV | PSV | Dodávka | Montáž | HZS
1 | konstrukce |  | 0
9 | Ostatní konstrukce, bourání |  | 0 | 0 | 0 | 0 | 0
| CELKEM OBJEKT |  | 0 | 0 | 0 | 0 | 0
VEDLEJŠÍ ROZPOČTOVÉ NÁKLADY
Název VRN |  |  | Kč | % | Základna |  | Kč
Ztížené výrobní podmínky |  |  | 0 | 0 |  |  | 0 | 0
Oborová přirážka |  |  | 0 | 0 |  |  | 0 | 0
Přesun stavebních kapacit |  |  | 0 | 0 |  |  | 0 | 0
Mimostaveništní doprava |  |  | 0 | 0 |  |  | 0 | 0
Zařízení staveniště |  |  | 0 | 0 |  |  | 0 | 1
Provoz investora |  |  | 0 | 0 |  |  | 0 | 1
Kompletační činnost (IČD) |  |  | 0 | 0 |  |  | 0 | 2
Rezerva rozpočtu |  |  | 0 | 0 |  |  | 0 | 2
| CELKEM VRN |  |  |  |  | 0

## 01 0213 Pol
Položkový rozpočet
Stavba : |  | IPON 02/13 Areál Jízdy králů Kunovice |  | Rozpočet: | 02/13
Objekt : |  | 01 SO 01 Chodník |  | Rozpočet projektanta
P.č. | Číslo položky | Název položky | MJ | množství | cena / MJ | celkem (Kč) | Jednotková hmotnost | Celková hmotnost | Jednotková dem.hmot. | Celková dem.hmot.
Díl: | 1 | Zemní práce | [9 empty] | 1
1 | 113 10-6121.R00 | Rozebrání dlažeb z betonových dlaždic na sucho | m2 | 104 |  | 0 | [5 empty] | 2 | 12 | 0 | 3 | 1 | #REF! | 0 | 0 | 0 | 0 |  |  | 0.5517
|  | zámková dlažba:1,62*64 |  | 104 |  |  | 0 | 0 |  | 0 |  | 2 | 11 | 3 | 2 | 1 | 0 | 0 | 0 | 0 | 0 | 11 | 3
|  |  |  | 0 |  |  |  | 0 |  | 0 |  | 4 |  |  |  |  | 0 | 0 | 0 | 0 | 0
3 | 113 10-7143.R00 | Odstranění podkladu pl.do 200 m2, živice tl. 15 cm | m2 | 54 |  | 0
1
4 | 113 10-7112.R00 | Odstranění podkladu 200 m2,kam.těžené tl.20 cm | m2 | 158 |  | 0
podkladní vrstva pod odstraněnýmI povrchy
|  | betonová dlažba:104 |  | 104
|  | živice |  | 54
5 | 113 20-2111.R00 | Vytrhání obrub z krajníků nebo obrubníků stojatých | m | 67 |  | 0
do položky patří bourání chodníkových, silničních a záhonových obrubníků.
6 | 122 20-1101.R00 | Odkopávky nezapažené v hor. 3 do 100 m3 | m3 | 19.5 |  | 0
|  | 32*0,3 |  | 9.6
|  | 33*0,3 |  | 9.9
7 | 122 20-1109.R00 | Příplatek za lepivost - odkopávky v hor. 3 | m3 | 19.5 |  | 0
14 | 162 50-1102.R00 | Vodorovné přemístění výkopku z hor.1-4 do 3000 m | m3 | 19.5 |  | 0
15 | 167 10-1101.R00 | Nakládání výkopku z hor.1-4 v množství nad 100 m3 | m3 | 19.5 |  | 0
17 | 181 10-1102.R00 | Úprava pláně v zářezech v hor. 1-4, se zhutněním | m2 | 186 |  | 0
18 | 181 30-0010.RAB | Rozprostření ornice v rovině tloušťka 10 cm dovoz ornice ze vzdálenosti 1km, osetí trávou | m2 | 134 |  | 0
| Celkem za | 1 Zemní práce |  |  |  | 0
Díl: | 5 | Komunikace
20 | 564 86-1111.R00 | Podklad ze štěrkodrti po zhutnění tloušťky 20(15) cm | m2 | 186 |  | 0
21 | 567 12-2114.R00 | Podklad z kameniva zpev.cementem KZC 1 tl.15 cm | m2 | 51 |  | 0
23 | 596 21-5021.R00 | Kladení zámkové dlažby tl. 6 cm do drtě tl. 3 cm | m2 | 147 |  | 0
0
|  | slepecká:3 |  | 12
135
24 | 596 21-5040.R00 | Kladení zámkové dlažby tl. 8 cm do drtě tl. 3 cm | m2 | 51 |  | 0
25 | 592-45110 | Dlažba sklad. zámková přírodní 6cm | m2 | 138 |  | 0
|  | Ztratné:135*1,02 |  | 9.38
26 | 592-45110.A | Dlažba sklad. zámková přírodní 8 cm | m2 | 52.02 |  | 0
|  | Ztratné:51*1,02 |  | 4.7
27 | 592-451151 | Dlažba SLP červená | m2 | 12.24 |  | 0
|  | slepecká:3 |  | 12
|  | 12*0,02 |  | 0.24
| Celkem za | 5 Komunikace |  |  |  | 0
Díl: | 91 | Doplňující práce na komunikaci
30 | 916 56-1111.R00 | Osazení záhon.obrubníků do lože z C 12/15 s opěrou | m | 58 |  | 0
Osazení záhon.obrubníků do lože z C 12/15 s opěrou,
31 | 917 86-2111.R00 | Osazení stojat. obrub.bet. s opěrou,lože z C 12/15 | m | 77 |  | 0
35 | 592-17336 | Obrubník zahradní 1000/50/250 mm | kus | 60 |  | 0
ztratné:0,03
36 | 592-17476 | Obrubník silniční 1000/150/250 šedý | kus | 78 |  | 0
37 | PC | přesun VO | kus | 1 |  | 0
37-a | PC | posunutí značky | kus | 1 |  | 0
| Celkem za | 91 Doplňující práce na komunikaci |  |  |  | 0
Díl: | 97 | Prorážení otvorů
38 | 979 05-4441.R00 | Očištění vybour. dlaždic s výplní kamen. těženým | m2 | 104 |  | 0
38a | PC | úprava kanalizační šachty vč.zesílení stropu | kpl | 1 |  | 0
| Celkem za | 97 Prorážení otvorů |  |  |  | 0
Díl: | 99 | Staveništní přesun hmot
39 | 998 22-3011.R00 | Přesun hmot, pozemní komunikace, kryt dlážděný | t | 245 |  | 0
| Celkem za | 99 Staveništní přesun hmot |  |  |  | 0
Díl: | D96 | Přesuny suti a vybouraných hmot
40 | 979 08-1111.R00 | Odvoz suti a vybour. hmot na skládku do 1 km | t | 89 |  | 0
41 | 979 08-1121.R00 | Příplatek k odvozu za každý další 1 km | t | 890 |  | 0
42 | 979 08-2111.R00 | Vnitrostaveništní doprava suti do 10 m | t | 89 |  | 0
43 | 979 08-2121.R00 | Příplatek k vnitrost. dopravě suti za dalších 5 m | t | 89 |  | 0
44 | 979 99-0001.R00 | Poplatek za skládku stavební suti | t | 89 |  | 0
| Celkem za | D96 Přesuny suti a vybouraných hmot |  |  |  | 0
Díl: | 9 | Ostatní konstrukce, bourání | [8 empty] | 0
2 | PC | Bourání stáv. plechového oplocení v 2,0 m | m | 7 |  | 0
| Celkem za | 9 Ostatní konstrukce, bourání |  |  |  | 0

## 02 0213 KL
POLOŽKOVÝ ROZPOČET
Rozpočet |  | 02/13 | Rozpočet projektanta | JKSO
Objekt |  |  |  | SKP
02 |  | SO 02 Parkoviště |  | Měrná jednotka
Stavba |  |  |  | Počet jednotek | 0
IPON 02/13 |  | Areál Jízdy králů Kunovice |  | Náklady na m.j. | 0
Projektant |  | UH IPON s.r.o. |  | Typ rozpočtu
Zpracovatel projektu
Objednatel |  | Město Kunovice
Dodavatel |  | BUDE URČEN VÝBĚROVÝM ŘÍZENÍM |  | Zakázkové číslo
Rozpočtoval |  |  |  | Počet listů
ROZPOČTOVÉ NÁKLADY
Základní rozpočtové náklady |  |  | Ostatní rozpočtové náklady
| HSV celkem | 0 | Ztížené výrobní podmínky |  | 0
Z | PSV celkem | 0 | Oborová přirážka |  | 0
R | M práce celkem | 0 | Přesun stavebních kapacit |  | 0
N | M dodávky celkem | 0 | Mimostaveništní doprava |  | 0
ZRN celkem |  | 0 | Zařízení staveniště |  | 0
|  |  | Provoz investora |  | 0
HZS |  | 0 | Kompletační činnost (IČD) |  | 0
ZRN+HZS |  | 0 | Ostatní náklady neuvedené |  | 0
ZRN+ost.náklady+HZS |  | 0 | Ostatní náklady celkem |  | 0
Vypracoval |  |  | Za zhotovitele | Za objednatele
Jméno : |  |  | Jméno : | Jméno :
Datum : |  |  | Datum : | Datum :
Podpis : |  |  | Podpis: | Podpis:
Základ pro DPH |  | 21 | % | 0
DPH |  | 21 | % | 0
Základ pro DPH |  | 0 | % | 0
DPH |  | 0 | % | 0
CENA ZA OBJEKT CELKEM |  |  |  | 0
Poznámka :

## 02 0213 Rek
Stavba : |  | IPON 02/13 Areál Jízdy králů Kunovice |  |  | Rozpočet : | 02/13
Objekt : |  | 02 SO 02 Parkoviště |  |  | Rozpočet projektanta
REKAPITULACE STAVEBNÍCH DÍLŮ
| Stavební díl |  | HSV | PSV | Dodávka | Montáž | HZS
5 | Komunikace |  | 0
7 | bourání |  | 0
| CELKEM OBJEKT |  | 0 | 0 | 0 | 0 | 0
VEDLEJŠÍ ROZPOČTOVÉ NÁKLADY
Název VRN |  |  | Kč | % | Základna |  | Kč
Ztížené výrobní podmínky |  |  | 0 | 0 |  |  | 0 | 0
Oborová přirážka |  |  | 0 | 0 |  |  | 0 | 0
Přesun stavebních kapacit |  |  | 0 | 0 |  |  | 0 | 0
Mimostaveništní doprava |  |  | 0 | 0 |  |  | 0 | 0
Zařízení staveniště |  |  | 0 | 0 |  |  | 0 | 1
Provoz investora |  |  | 0 | 0 |  |  | 0 | 1
Kompletační činnost (IČD) |  |  | 0 | 0 |  |  | 0 | 2
Rezerva rozpočtu |  |  | 0 | 0 |  |  | 0 | 2
| CELKEM VRN |  |  |  |  | 0

## 02 0213 Pol
Položkový rozpočet
Stavba : |  | IPON 02/13 Areál Jízdy králů Kunovice |  | Rozpočet: | 02/13
Objekt : |  | 02 SO 02 Parkoviště |  | Rozpočet projektanta
P.č. | Číslo položky | Název položky | MJ | množství | cena / MJ | celkem (Kč) | Jednotková hmotnost | Celková hmotnost | Jednotková dem.hmot. | Celková dem.hmot.
Díl: | 1 | Zemní práce | [9 empty] | 1
6 | 122 20-1101.R00 | Odkopávky nezapažené v hor. 3 do 100 m3 | m3 | 15 |  | 0
7 | 122 20-1109.R00 | Příplatek za lepivost - odkopávky v hor. 3 | m3 | 15 |  | 0
14 | 162 50-1102.R00 | Vodorovné přemístění výkopku z hor.1-4 do 3000 m | m3 | 15 |  | 0
15 | 167 10-1101.R00 | Nakládání výkopku z hor.1-4 v množství nad 100 m3 | m3 | 15 |  | 0
17 | 181 10-1102.R00 | Úprava pláně v zářezech v hor. 1-4, se zhutněním | m2 | 47 |  | 0
18 | 181 30-0010.RAB | Rozprostření ornice v rovině tloušťka 10 cm dovoz ornice ze vzdálenosti 1km, osetí trávou | m2 | 17 |  | 0
| Celkem za | 1 Zemní práce |  |  |  | 0
Díl: | 5 | Komunikace
20 | 564 86-1111.R00 | Podklad ze štěrkodrti po zhutnění tloušťky 15 cm | m2 | 47 |  | 0
21 | 567 12-2114.R00 | Podklad z kameniva zpev.cementem KZC 1 tl.15 cm | m2 | 47 |  | 0
24 | 596 21-5040.R00 | Kladení zámkové dlažby tl. 8 cm do drtě tl. 3 cm | m2 | 47 |  | 0
26 | 592-45110.A | Dlažba sklad. zámková přírodní tl.8cm | m2 | 49 |  | 0
| Celkem za | 5 Komunikace |  |  |  | 0
Díl: | 91 | Doplňující práce na komunikaci
31 | 917 86-2111.R00 | Osazení stojat. obrub.bet. s opěrou,lože z C 12/15 | m | 17.5 |  | 0
36 | 592-17476 | Obrubník silniční 1000/150/250 šedý | kus | 19 |  | 0
37-b | PC | zřízení značky IP12a se symbolem 02 | kus | 1 |  | 0
| Celkem za | 91 Doplňující práce na komunikaci |  |  |  | 0
Díl: | 97 | Prorážení otvorů
| Celkem za | 97 Prorážení otvorů |  |  |  | 0
Díl: | 99 | Staveništní přesun hmot
39 | 998 22-3011.R00 | Přesun hmot, pozemní komunikace, kryt dlážděný | t | 81 |  | 0
| Celkem za | 99 Staveništní přesun hmot |  |  |  | 0
Díl: | D96 | Přesuny suti a vybouraných hmot
40 | 979 08-1111.R00 | Odvoz suti a vybour. hmot na skládku do 1 km | t | 1 |  | 0
41 | 979 08-1121.R00 | Příplatek k odvozu za každý další 1 km | t | 1 |  | 0
42 | 979 08-2111.R00 | Vnitrostaveništní doprava suti do 10 m | t | 1 |  | 0
43 | 979 08-2121.R00 | Příplatek k vnitrost. dopravě suti za dalších 5 m | t | 1 |  | 0
44 | 979 99-0001.R00 | Poplatek za skládku stavební suti | t | 1 |  | 0
| Celkem za | D96 Přesuny suti a vybouraných hmot |  |  |  | 0
Díl: | 5 | Komunikace
1 | 591 05-0010.RAA | Komunikace z dlažby zámkové, podklad beton prostý,dlažba přírodní tloušťka 8 cm | m2 | 33 |  | 0
7 | 564 87-1111.R00 | Podklad ze štěrkodrti po zhutnění tloušťky 25 cm | m2 | 33 |  | 0
8 | 181 30-0014.RAE | Rozprostření ornice v rovině tloušťka 30 cm dovoz ornice ze vzdálenosti 15 km, osetí trávou | m2 | 220 |  | 0
| Celkem za | 5 Komunikace |  |  |  | 0 |  |  |  |  | 0

## 03 0213 KL
POLOŽKOVÝ ROZPOČET
Rozpočet |  | 02/13 | Rozpočet projektanta | JKSO
Objekt |  |  |  | SKP
03 |  | SO 03 Areálová komunikace |  | Měrná jednotka
Stavba |  |  |  | Počet jednotek | 0
IPON 02/13 |  | Areál Jízdy králů Kunovice |  | Náklady na m.j. | 0
Projektant |  | UH IPON s.r.o. |  | Typ rozpočtu
Zpracovatel projektu
Objednatel |  | Město Kunovice
Dodavatel |  | BUDE URČEN VÝBĚROVÝM ŘÍZENÍM |  | Zakázkové číslo
Rozpočtoval |  |  |  | Počet listů
ROZPOČTOVÉ NÁKLADY
Základní rozpočtové náklady |  |  | Ostatní rozpočtové náklady
| HSV celkem | 0 | Ztížené výrobní podmínky |  | 0
Z | PSV celkem | 0 | Oborová přirážka |  | 0
R | M práce celkem | 0 | Přesun stavebních kapacit |  | 0
N | M dodávky celkem | 0 | Mimostaveništní doprava |  | 0
ZRN celkem |  | 0 | Zařízení staveniště |  | 0
|  |  | Provoz investora |  | 0
HZS |  | 0 | Kompletační činnost (IČD) |  | 0
ZRN+HZS |  | 0 | Ostatní náklady neuvedené |  | 0
ZRN+ost.náklady+HZS |  | 0 | Ostatní náklady celkem |  | 0
Vypracoval |  |  | Za zhotovitele | Za objednatele
Jméno : |  |  | Jméno : | Jméno :
Datum : |  |  | Datum : | Datum :
Podpis : |  |  | Podpis: | Podpis:
Základ pro DPH |  | 21 | % | 0
DPH |  | 21 | % | 0
Základ pro DPH |  | 0 | % | 0
DPH |  | 0 | % | 0
CENA ZA OBJEKT CELKEM |  |  |  | 0
Poznámka :

## 03 0213 Rek
Stavba : |  | IPON 02/13 Areál Jízdy králů Kunovice |  |  | Rozpočet : | 02/13
Objekt : |  | 03 SO 03 Areálová komunikace |  |  | Rozpočet projektanta
REKAPITULACE STAVEBNÍCH DÍLŮ
| Stavební díl |  | HSV | PSV | Dodávka | Montáž | HZS
1 | komunikace |  | 0 | 0 | 0 | 0 | 0
| CELKEM OBJEKT |  | 0 | 0 | 0 | 0 | 0
VEDLEJŠÍ ROZPOČTOVÉ NÁKLADY
Název VRN |  |  | Kč | % | Základna |  | Kč
Ztížené výrobní podmínky |  |  | 0 | 0 |  |  | 0 | 0
Oborová přirážka |  |  | 0 | 0 |  |  | 0 | 0
Přesun stavebních kapacit |  |  | 0 | 0 |  |  | 0 | 0
Mimostaveništní doprava |  |  | 0 | 0 |  |  | 0 | 0
Zařízení staveniště |  |  | 0 | 0 |  |  | 0 | 1
Provoz investora |  |  | 0 | 0 |  |  | 0 | 1
Kompletační činnost (IČD) |  |  | 0 | 0 |  |  | 0 | 2
Rezerva rozpočtu |  |  | 0 | 0 |  |  | 0 | 2
| CELKEM VRN |  |  |  |  | 0

## 03 0213 Pol
Položkový rozpočet
Stavba : |  | IPON 02/13 Areál Jízdy králů Kunovice |  | Rozpočet: | 02/13
Objekt : |  | 03 SO 03 Areálová komunikace |  | Rozpočet projektanta
P.č. | Číslo položky | Název položky | MJ | množství | cena / MJ | celkem (Kč) | Jednotková hmotnost | Celková hmotnost | Jednotková dem.hmot. | Celková dem.hmot.
Díl: | 1 | Zemní práce | [8 empty] | 1
1 | 113 10-7131.R00 | Odstranění podkladu pl.200 m2, bet.prostý tl.15 cm schody | m2 | 20 |  | 0 | 0 | #REF! |  | #REF! | 2 | 11 | 3 | 6 | 1 | #REF! | 0 | 0 | 0 | 0 | 11 | 3
|  | 14+6 |  | 20 |  |  | 0 | #REF! |  | #REF! | 2 | 11 | 3 | 6 | 1 | #REF! | 0 | 0 | 0 | 0 | 11 | 3
2 | 181 10-1102.R00 | Úprava pláně v hor. 1-4, se zhutněním vč.zkoušek hutnění | m2 | 426 |  | 0 |  | #REF! |  | #REF! | 4 |  |  |  |  | #REF! | 0 | 0 | 0 | 0
3 | 171 10-1141.R00 | Násyp pro silnice a železnice v množství 0,75 m3/m | m3 | 865 |  | 0
4 | 121 10-0002.RAA | Sejmutí ornice a uložení na deponii zpětný přesun, rozprostření v tl. 20 cm | m3 | 116.4 |  | 0
| Celkem za | 1 Zemní práce |  |  |  | 0
Díl: | 5 | Komunikace
5 | 564 86-1111.R00 | Podklad ze štěrkodrti po zhutnění tloušťky 20 cm | m2 | 426.8 |  | 0
|  | 388*1,1 |  | 426.8
6 | 581 14-2111.R00 | Kryt cementobeton. komunikací skup.1 a 2 tl. 21 cm | m2 | 388 |  | 0
| Celkem za | 5 Komunikace |  |  |  | 0
Díl: | 99 | Staveništní přesun hmot
7 | 998 22-4111.R00 | Přesun hmot, pozemní komunikace, kryt betonový | t | 370 |  | 0
8 | 998 22-4194.R00 | Přesun hmot, komunikace betonové, příplatek 5 km | t | 370 |  | 0
| Celkem za | 99 Staveništní přesun hmot |  |  |  | 0
Díl: | D96 | Přesuny suti a vybouraných hmot
9 | 979 08-1111.R00 | Odvoz suti a vybour. hmot na skládku do 1 km | t | 4.5 |  | 0
10 | 979 08-1121.R00 | Příplatek k odvozu za každý další 1 km | t | 4.5 |  | 0
11 | 979 08-2111.R00 | Vnitrostaveništní doprava suti do 10 m | t | 4.5 |  | 0
12 | 979 08-2121.R00 | Příplatek k vnitrost. dopravě suti za dalších 5 m | t | 4.5 |  | 0
13 | 979 99-0001.R00 | Poplatek za skládku stavební suti | t | 4.5 |  | 0
| Celkem za | D96 Přesuny suti a vybouraných hmot |  |  |  | 0

## 04 0213 KL
POLOŽKOVÝ ROZPOČET
Rozpočet |  | 02/13 | Rozpočet projektanta | JKSO
Objekt |  |  |  | SKP
04 |  | SO 04 Zpevněné plochy |  | Měrná jednotka
Stavba |  |  |  | Počet jednotek | 0
IPON 02/13 |  | Areál Jízdy králů Kunovice |  | Náklady na m.j. | 0
Projektant |  | UH IPON s.r.o. |  | Typ rozpočtu
Zpracovatel projektu
Objednatel |  | Město Kunovice
Dodavatel |  | BUDE URČEN VÝBĚROVÝM ŘÍZENÍM |  | Zakázkové číslo
Rozpočtoval |  |  |  | Počet listů
ROZPOČTOVÉ NÁKLADY
Základní rozpočtové náklady |  |  | Ostatní rozpočtové náklady
| HSV celkem | 0 | Ztížené výrobní podmínky |  | 0
Z | PSV celkem | 0 | Oborová přirážka |  | 0
R | M práce celkem | 0 | Přesun stavebních kapacit |  | 0
N | M dodávky celkem | 0 | Mimostaveništní doprava |  | 0
ZRN celkem |  | 0 | Zařízení staveniště |  | 0
|  |  | Provoz investora |  | 0
HZS |  | 0 | Kompletační činnost (IČD) |  | 0
ZRN+HZS |  | 0 | Ostatní náklady neuvedené |  | 0
ZRN+ost.náklady+HZS |  | 0 | Ostatní náklady celkem |  | 0
Vypracoval |  |  | Za zhotovitele | Za objednatele
Jméno : |  |  | Jméno : | Jméno :
Datum : |  |  | Datum : | Datum :
Podpis : |  |  | Podpis: | Podpis:
Základ pro DPH |  | 21 | % | 0
DPH |  | 21 | % | 0
Základ pro DPH |  | 0 | % | 0
DPH |  | 0 | % | 0
CENA ZA OBJEKT CELKEM |  |  |  | 0
Poznámka :

## 04 0213 Rek
Stavba : |  | IPON 02/13 Areál Jízdy králů Kunovice |  |  | Rozpočet : | 02/13
Objekt : |  | 04 SO 04 Zpevněné plochy |  |  | Rozpočet projektanta
REKAPITULACE STAVEBNÍCH DÍLŮ
| Stavební díl |  | HSV | PSV | Dodávka | Montáž | HZS
1 | Zemní práce |  | 0 | 0 | 0 | 0 | 0
3 | Svislé a kompletní konstrukce |  | 0 | 0 | 0 | 0 | 0
5 | Komunikace |  | 0 | 0 | 0 | 0 | 0
| CELKEM OBJEKT |  | 0 | 0 | 0 | 0 | 0
VEDLEJŠÍ ROZPOČTOVÉ NÁKLADY
Název VRN |  |  | Kč | % | Základna |  | Kč
Ztížené výrobní podmínky |  |  | 0 | 0 |  |  | 0 | 0
Oborová přirážka |  |  | 0 | 0 |  |  | 0 | 0
Přesun stavebních kapacit |  |  | 0 | 0 |  |  | 0 | 0
Mimostaveništní doprava |  |  | 0 | 0 |  |  | 0 | 0
Zařízení staveniště |  |  | 0 | 0 |  |  | 0 | 1
Provoz investora |  |  | 0 | 0 |  |  | 0 | 1
Kompletační činnost (IČD) |  |  | 0 | 0 |  |  | 0 | 2
Rezerva rozpočtu |  |  | 0 | 0 |  |  | 0 | 2
| CELKEM VRN |  |  |  |  | 0

## 04 0213 Pol
Položkový rozpočet
Stavba : |  | IPON 02/13 Areál Jízdy králů Kunovice |  | Rozpočet: | 02/13
Objekt : |  | 04 SO 04 Zpevněné plochy |  | Rozpočet projektanta
P.č. | Číslo položky | Název položky | MJ | množství | cena / MJ | celkem (Kč) | Jednotková hmotnost | Celková hmotnost | Jednotková dem.hmot. | Celková dem.hmot.
Díl: | 1 | Zemní práce | [8 empty] | 1
1 | 113 10-6031.RAB | Rozebrání dlažby a podkladu,pl.do 200 m2 včetně nakládání a odvozu na skládku do 1 km | m2 | 163.6 |  | 0 | 0 | 0 |  | 0 | 2 | 11 | 3 | 4 | 1 | 0 | 0 | 0 | 0 | 0 | 11 | 3
| Celkem za | 1 Zemní práce |  |  |  | 0 |  | 0 |  | 0 | 4 |  |  |  |  | 0 | 0 | 0 | 0 | 0
Díl: | 3 | Svislé a kompletní konstrukce | [8 empty] | 1
2 | 327 21-6113.RT2 | Opěr.zeď gabion včetně dodávky lomového kamene (v.č. 03, SO 08) | m3 | 56 |  | 0 | 0 | 0 |  | 0 | 2 | 11 | 3 | 3 | 1 | 0 | 0 | 0 | 0 | 0 | 11 | 3
| Celkem za | 3 Svislé a kompletní konstrukce |  |  |  | 0 | 0 | 0 |  | 0 | 2 | 11 | 3 | 1 | 1 | 0 | 0 | 0 | 0 | 0 | 11 | 3
Díl: | 5 | Komunikace |  |  |  |  | 0 | 0 |  | 0 | 2 | 11 | 3 | 2 | 1 | 0 | 0 | 0 | 0 | 0 | 11 | 3
3 | 596 10-0020.RAE | Chodník z dlažby betonové, podklad beton prostý tl. | m2 | 816 |  | 0 |  | 0 |  | 0 | 4 |  |  |  |  | 0 | 0 | 0 | 0 | 0
4 | 596 10-0030.RXX | Chodník mlatový , podklad štěrkopísek MZK | m2 | 43 |  | 0 |  |  |  |  | 1
5 | 581 20-0001.RA0 | Komunikace s CB krytem | m2 | 353 |  | 0 | 0 | 0 |  | 0 | 2 | 11 | 3 | 6 | 1 | 0 | 0 | 0 | 0 | 0 | 11 | 3
6 | 581 20-0001.RA0 | Komunikace s CB krytem skate arena | m2 | 272 |  | 0 |  | 0 |  | 0 | 4 |  |  |  |  | 0 | 0 | 0 | 0 | 0
7 | 564 87-1111.R00 | Podklad ze štěrkodrti po zhutnění tloušťky 25 cm | m2 | 170 |  | 0 |  |  |  |  | 1
8 | 212 75-0010.RAB | Trativody z drenážních trubek lože a obsyp štěrkopískem, světlost trub 10 cm | m | 80 |  | 0 |  |  |  |  | 2 | 12 | 0 | 5 | 1 | 0 | 0 | 0 | 0 | 0 |  |  | 0.4378
9 | 894 43-1111.RAB | Šachta, D 315 mm, dl.šach.roury 1,25 m, přímá dno PP KG D 110 mm, poklop | kus | 2 |  | 0 |  |  |  |  | 2 | 12 | 0 | 8 | 1 | 0 | 0 | 0 | 0 | 0 |  |  | 0.05221
10 | pc | ocel trubka 38/5 vč.ohybu freeride | kg | 150 |  | 0 |  |  |  |  | 2 | 12 | 0 | 10 | 1 | 0 | 0 | 0 | 0 | 0 |  |  | 0
11 | pc | vsakovací jímka 2*2*2 | kpl | 1 |  | 0
| Celkem za | 5 Komunikace |  |  |  | 0 | 0 | 0 |  | 0 | 2 | 11 | 3 | 5 | 1 | 0 | 0 | 0 | 0 | 0 | 11 | 3
| Celkem za | 96 Bourání konstrukcí |  |  |  | 0 |  | 0 |  | 0 | 4 |  |  |  |  | 0 | 0 | 0 | 0 | 0

## 05 0213 KL
POLOŽKOVÝ ROZPOČET
Rozpočet |  | 02/13 | Rozpočet projektanta | JKSO
Objekt |  |  |  | SKP
05 |  | SO 05 Amfiteátr |  | Měrná jednotka
Stavba |  |  |  | Počet jednotek | 0
IPON 02/13 |  | Areál Jízdy králů Kunovice |  | Náklady na m.j. | 0
Projektant |  | UH IPON s.r.o. |  | Typ rozpočtu
Zpracovatel projektu
Objednatel |  | Město Kunovice
Dodavatel |  | BUDE URČEN VÝBĚROVÝM ŘÍZENÍM |  | Zakázkové číslo
Rozpočtoval |  |  |  | Počet listů
ROZPOČTOVÉ NÁKLADY
Základní rozpočtové náklady |  |  | Ostatní rozpočtové náklady
| HSV celkem | 0 | Ztížené výrobní podmínky |  | 0
Z | PSV celkem | 0 | Oborová přirážka |  | 0
R | M práce celkem | 0 | Přesun stavebních kapacit |  | 0
N | M dodávky celkem | 0 | Mimostaveništní doprava |  | 0
ZRN celkem |  | 0 | Zařízení staveniště |  | 0
|  |  | Provoz investora |  | 0
HZS |  | 0 | Kompletační činnost (IČD) |  | 0
ZRN+HZS |  | 0 | Ostatní náklady neuvedené |  | 0
ZRN+ost.náklady+HZS |  | 0 | Ostatní náklady celkem |  | 0
Vypracoval |  |  | Za zhotovitele | Za objednatele
Jméno : |  |  | Jméno : | Jméno :
Datum : |  |  | Datum : | Datum :
Podpis : |  |  | Podpis: | Podpis:
Základ pro DPH |  | 21 | % | 0
DPH |  | 21 | % | 0
Základ pro DPH |  | 0 | % | 0
DPH |  | 0 | % | 0
CENA ZA OBJEKT CELKEM |  |  |  | 0
Poznámka :

## 05 0213 Rek
Stavba : |  | IPON 02/13 Areál Jízdy králů Kunovice |  |  | Rozpočet : | 02/13
Objekt : |  | 05 SO 05 Amfiteátr |  |  | Rozpočet projektanta
REKAPITULACE STAVEBNÍCH DÍLŮ
| Stavební díl |  | HSV | PSV | Dodávka | Montáž | HZS
5 | Komunikace |  | 0 | 0 | 0 | 0 | 0
9 | stavba |  | 0 | 0 | 0 | 0 | 0
96 | Bourání konstrukcí |  | 0 | 0 | 0 | 0 | 0
| CELKEM OBJEKT |  | 0 | 0 | 0 | 0 | 0
VEDLEJŠÍ ROZPOČTOVÉ NÁKLADY
Název VRN |  |  | Kč | % | Základna |  | Kč
Ztížené výrobní podmínky |  |  | 0 | 0 |  |  | 0 | 0
Oborová přirážka |  |  | 0 | 0 |  |  | 0 | 0
Přesun stavebních kapacit |  |  | 0 | 0 |  |  | 0 | 0
Mimostaveništní doprava |  |  | 0 | 0 |  |  | 0 | 0
Zařízení staveniště |  |  | 0 | 0 |  |  | 0 | 1
Provoz investora |  |  | 0 | 0 |  |  | 0 | 1
Kompletační činnost (IČD) |  |  | 0 | 0 |  |  | 0 | 2
Rezerva rozpočtu |  |  | 0 | 0 |  |  | 0 | 2
| CELKEM VRN |  |  |  |  | 0

## 05 0213 Pol
Položkový rozpočet
Stavba : |  | IPON 02/13 Areál Jízdy králů Kunovice |  | Rozpočet: | 02/13
Objekt : |  | 05 SO 05 Amfiteátr |  | Rozpočet projektanta
P.č. | Číslo položky | Název položky | MJ | množství | cena / MJ | celkem (Kč) | Jednotková hmotnost | Celková hmotnost | Jednotková dem.hmot. | Celková dem.hmot.
Díl: | 5 | Komunikace | [9 empty] | 1
1 | 584 00-0010.RAC | Komunikace -velkoplošná dlažba betonová 1200/1600/160 vč. podkladu (v.č. 3, SO 05) | m2 | 238 |  | 0 | 0 | 0 |  | 0 |  | 2 | 11 | 3 | 2 | 1 | 0 | 0 | 0 | 0 | 0 | 11 | 3
4 | 581 20-0001.RA0 | Komunikace s CB krytem, leštěný, polymer vlákna tl. prům 20 cm včetně podkladu (v.č. 3, SO 05) | m2 | 153 |  | 0 | [5 empty] | 2 | 12 | 0 | 5 | 1 | 0 | 0 | 0 | 0 | 0 |  |  | 1.1458
5 | PC | D+M štěrbinový žlab 400/500 mm vč. lože z C30/37, XF3, vč. čistícího kusu a zaústění | m | 20 |  | 0 | 0 | 0 |  | 0 |  | 2 | 11 | 3 | 2 | 1 | 0 | 0 | 0 | 0 | 0 | 11 | 3
5a | 568 11-1112.R00 | geotextilie 350 g/m2 vyztužení u oplocení | m2 | 238 |  | 0 | 0 | 0 |  | 0 |  | 2 | 11 | 3 | 2 | 1 | 0 | 0 | 0 | 0 | 0 | 11 | 3
5b | pc | nopová folie u oplocení D+M | m2 | 74 |  | 0 | 0 | 0 |  | 0 |  | 2 | 11 | 3 | 2 | 1 | 0 | 0 | 0 | 0 | 0 | 11 | 3
| Celkem za | 5 Komunikace |  |  |  | 0 |  | 0 |  | 0 |  | 4 |  |  |  |  | 0 | 0 | 0 | 0 | 0
Díl: | 9 | Ostatní konstrukce, bourání | [9 empty] | 1
Díl: | 1 | Zemní práce |  |  |  |  | 0 | #REF! |  | #REF! |  | 2 | 11 | 3 | 4 | 1 | #REF! | 0 | 0 | 0 | 0 | 11 | 3
1 | 121101100R00 | Sejmutí ornice, pl. do 400 m2, přemístění do 50 m sejmutí po úroveň -0,700 m | m3 | 45.36 |  | 0 | 0 | 0 |  | 0 |  | 2 | 11 | 3 | 6 | 1 | 0 | 0 | 0 | 0 | 0 | 11 | 3
|  | 25,2*9*0,2 |  | 45.36 |  |  | 0 | 0 |  | 0 |  | 2 | 11 | 3 | 1 | 2 | 0 | 0 | 0 | 0 | 0 | 11 | 3
2 | 174101101R00 | Zásyp jam, rýh, šachet se zhutněním | m3 | 49.7823 |  | 0
|  | podsypy pod podlahy: |  | 0 |  |  |  | #REF! |  | #REF! |  | 4 |  |  |  |  | #REF! | 0 | 0 | 0 | 0
|  | levá část - příprava:3,8*3,9*0,3 |  | 4.446 | [7 empty] | 1
|  | amfiteátr:16,5*1,2*0,5+15,9*6,9*0,323 |  | 45.3363 |  |  | 0 | 0 |  | 0 |  | 2 | 11 | 3 | 3 | 1 | 0 | 0 | 0 | 0 | 0 | 11 | 3
3 | 181101101R00 | Úprava pláně v zářezech v hor. 1-4, bez zhutnění | m2 | 226.8 |  | 0 |  | 0 |  | 0 |  | 4 |  |  |  |  | 0 | 0 | 0 | 0 | 0
|  | 25,2*9 |  | 226.8
4 | 132200010RAC | Hloubení nezapaž. rýh šířky do 60 cm v hornině 1-4 odvoz do 10 km, uložení na skládku | m3 | 70.296 |  | 0
|  | levá část - příprava: |  | 0
|  | žb.stěny:(3,8+5)*0,6*1,2 |  | 6.336
|  | soklové stěny:(7,55+5,4)*0,4*1,2 |  | 6.216
|  | (5,4+1,5)*0,3*1,2 |  | 2.484
|  | amfiteátr: |  | 0
|  | žb.stěny:(2,8+16,5+3,95)*0,6*1,2 |  | 16.74
|  | soklové stěny:(16,5*1+11,8*0,6)*1,2 |  | 28.296
|  | 21,3*0,4*1,2 |  | 10.224
5 | 59691003.A | Recyklát betonový fr. 32 - 120 mm | T | 99.564 |  | 0
|  | 49,782*2 |  | 99.564
| Celkem za | 1 Zemní práce |  |  |  | 0
Díl: | 2 | Základy a zvláštní zakládání
6 | 274310030RAA | Základový pas z betonu C 25/30XC2, vč. bednění štěrkopískový podklad 10 cm | m3 | 47.22 |  | 0
|  | levá část - příprava: |  | 0
|  | soklové stěny po -0,700 m:(7,55+5,4)*0,4*1,2 |  | 6.216
|  | (5,4+1,5)*0,3*1,2 |  | 2.484
|  | amfiteátr: |  | 0
|  | soklové stěny:(16,5*1+11,8*0,6)*1,2 |  | 28.296
|  | 21,3*0,4*1,2 |  | 10.224
7 | 274320030RAA | Základový pas ŽB z betonu C 25/30XC2, vč. bednění výztuž 90 kg/m3, štěrkopískový podklad 10 cm | m3 | 23.076 |  | 0
|  | levá část - příprava: |  | 0
|  | žb.stěny po -0,700 m:(3,8+5)*0,6*1,2 |  | 6.336
|  | amfiteátr: |  | 0
|  | žb.stěny:(2,8+16,5+3,95)*0,6*1,2 |  | 16.74
| Celkem za | 2 Základy a zvláštní zakládání |  |  |  | 0
Díl: | 3 | Svislé a kompletní konstrukce
8 | 311320030RAA | Zdi nadzákladové ŽB z betonu C 25/30XC2, tl. 30 cm oboustranné bednění, výztuž 90 kg/m3 | m2 | 38.833 |  | 0
|  | od -0,700m po podlahu - sokl: |  | 0
|  | levá část - příprava:(5,4+3,75+5,4)*0,22 |  | 3.201
|  | 3,8*0,59+1,5*0,7 |  | 3.292
|  | amfiteátr:16,5*0,7*2+13,2*0,7 |  | 32.34
9 | 311320040RAB | Zdi nadzákladové ŽB z betonu C 25/30, tl. 30 cm oboustranné bednění, výztuž 120 kg/m3 | m2 | 134.06 |  | 0
|  | levá část - příprava:5*2,716+3,8*3,2 |  | 25.74
|  | amfiteátr:16,5*4,8+(2,75+3,95)*3,2+2,4*1,6*2 |  | 108.32
| Celkem za | 3 Svislé a kompletní konstrukce |  |  |  | 0
Díl: | 4 | Vodorovné konstrukce
10 | 430320030RAA | Schodišťová konstrukce ŽB beton C 16/20 bednění, výztuž 90 kg/m3 | m3 | 1.7325 |  | 0
|  | kompletní provedení:0,9*4,2*0,35+0,175*0,3*3,9*2 |  | 1.7325
| Celkem za | 4 Vodorovné konstrukce |  |  |  | 0
Díl: | 5 | Komunikace
11 | 596100030RAD | Chodník z dlažby betonové, podklad štěrkodrť tl. 200 mm, dlažba 50 x 50 x 5 cm | m2 | 62.55 |  | 0
|  | levá část - příprava včetně šikmých ploch:1,3*1,2+3,75*5,4+3,9*4,1 |  | 37.8
|  | amfiteátr:16,5*1,5 |  | 24.75
| Celkem za | 5 Komunikace |  |  |  | 0
Díl: | 62 | Úpravy povrchů vnější
12 | 622421111RT2 | Omítka vnější stěn, MVC, hrubá nezatřená s použitím suché maltové směsi | m2 | 166.5496 |  | 0
|  | levá část - příprava:(5+0,3)*2*2,716 |  | 28.7896
|  | amfiteátr:(16,5+0,3)*2*4,1 |  | 137.76
| Celkem za | 62 Úpravy povrchů vnější |  |  |  | 0
Díl: | 63 | Podlahy a podlahové konstrukce
13 | 631320034RAC | Mazanina vyztužená sítí, beton C 16/20, tl. 15 cm vyztužená sítí - drát 6,0 oka 150/150 mm | m2 | 108.06 |  | 0
|  | podlaha - amfiteátr:15,9*6,9-2,75*0,3*2 |  | 108.06
| Celkem za | 63 Podlahy a podlahové konstrukce |  |  |  | 0
Díl: | 94 | Lešení a stavební výtahy
14 | 941941041R00 | Montáž lešení leh.řad.s podlahami,š.1,2 m, H 10 m | m2 | 191.03 |  | 0
|  | (16,5+1,2*4+4,9+7,5)*3,5 |  | 117.95
|  | (16,5+1,2*4+2,4+2,4)*2,8 |  | 73.08
15 | 941941291R00 | Příplatek za každý měsíc použití lešení k pol.1041 | m2 | 573.09 |  | 0
|  | 191,03*3 |  | 573.09
16 | 941941841R00 | Demontáž lešení leh.řad.s podlahami,š.1,2 m,H 10 m | m2 | 191.03 |  | 0
17 | 943943221R00 | Montáž lešení prostorové lehké, do 200kg, H 10 m | m3 | 487.08 |  | 0
|  | amfiteátr:16,5*7,2*4,1 |  | 487.08
18 | 943943292R00 | Příplatek za každý měsíc použití k pol..3221, 3222 | m3 | 1461.24 |  | 0
|  | 487,08*3 |  | 1461.24
19 | 943943821R00 | Demontáž lešení, prostor. lehké, 200 kPa, H 10 m | m3 | 487.08 |  | 0
20 | 943955021R00 | Montáž lešeňové podlahy s příčníky a podél.,H 10 m | m2 | 138.6 |  | 0
|  | 16,5*7,2+16,5*1,2 |  | 138.6
21 | 943955191R00 | Příplatek za každý měsíc použití leš.k pol.21až 41 | m2 | 415.8 |  | 0
|  | 138,6*3 |  | 415.8
22 | 943955821R00 | Demontáž leš. podlahy s příč. a podélníky, H 10 m | m2 | 138.6 |  | 0
| Celkem za | 94 Lešení a stavební výtahy |  |  |  | 0
Díl: | 95 | Dokončovací konstrukce na pozemních stavbách
23 | 952901411R00 | Vyčištění ostatních objektů | m2 | 191.49 |  | 0
|  | 3,75*5,7+1,25*1,5+4,2*3,8+16,5*9+0,9*4,2 |  | 191.49
| pc | vsakovací jímka 2*4*2 | kpl | 1 |  | 0
| 831 35-0012.RA0 | kanalizace z trub pvc SN 8 dn 150 | m | 58 |  | 0
| Celkem za | 95 Dokončovací konstrukce na pozemních stavbách |  |  |  | 0
Díl: | 99 | Staveništní přesun hmot
24 | 998012021R00 | Přesun hmot pro budovy monolitické výšky do 6 m | t | 115.4842 |  | 0
| Celkem za | 99 Staveništní přesun hmot |  |  |  | 0
Díl: | 762 | Konstrukce tesařské
25 | 762100020RAB | Krov dřevěný, laťování, bednění celoplošné dvojité laťování, pojistná hydroizolace | m2 | 123.75 |  | 0
|  | půdorysná plocha, včetně konstrukce hřebenového větrání:16,5*7,5 |  | 123.75
| Celkem za | 762 Konstrukce tesařské |  |  |  | 0
Díl: | 764 | Konstrukce klempířské
26 | 764252401R00 | Žlaby Ti Zn plech, podokapní půlkruhové, rš 250 mm | m | 5.4 |  | 0
27 | 764252403R00 | Žlaby Ti Zn plech, podokapní půlkruhové, rš 330 mm | m | 48 |  | 0
|  | (16,5+7,5)*2 |  | 48
28 | 764259411R00 | Kotlík kónický z pl.Ti-Zn pro trouby, D do 150 mm | kus | 5 |  | 0
29 | 764530430R00 | Oplechování zdí z Ti Zn plechu, rš 400 mm | m | 32.05 |  | 0
|  | žb.stěny:5+3,8 |  | 8.8
|  | 2,8+3,95+16,5 |  | 23.25
30 | 764554401R00 | Odpadní trouby z Ti Zn plechu, kruhové, D 75 mm | m | 2.7 |  | 0
31 | 764554402R00 | Odpadní trouby z Ti Zn plechu, kruhové, D 100 mm | m | 19.2 |  | 0
|  | 4,8*4 |  | 19.2
32 | 998764101R00 | Přesun hmot pro klempířské konstr., výšky do 6 m | t | 0.35839 |  | 0
| Celkem za | 764 Konstrukce klempířské |  |  |  | 0
Díl: | 765 | Krytiny tvrdé
33 | 765310010RAA | Zastřešení pálenou krytinou bobrovkou střech jednoduchých | m2 | 160.8 |  | 0
|  | kompletní provedení včetně hřebenového odvětrání:13*4,8*2+(7,5*4,8)/2*2 |  | 160.8
| Celkem za | 765 Krytiny tvrdé |  |  |  | 0
Díl: | 766 | Konstrukce truhlářské
34 | Nezatř. PC01 | Dřevěný obklad sloupů D+M+N | m | 11.48 |  | 0
|  | 0,35*4*4,1*2 |  | 11.48
35 | Nezatř. PC02 | Dřevěná fošnová konstrukce D+M+N | m | 32.5 |  | 0
|  | imitace trámové konstrukce, kartáčování, olejová impregnace,:14,2+4,1*3+1*6 |  | 32.5
|  | kotvení: |  | 0
36 | Nezatř. PC03 | Akustický podhled D+M | m2 | 160.8 |  | 0
|  | kompletní provedení:13*4,8*2+7,5*4,8 |  | 160.8
|  | panely tl.16 mm, 25 kg/m2, kotvení, povrchová úprava: |  | 0
37 | Nezatř. PC04 | Dřevěná konstruklce podlahy amfiteátru D+M | m2 | 108.06 |  | 0
|  | gumové podložky 2x10 mm, rošt dřevěné trámy v.180 mm,:15,9*6,9-2,75*0,3*2 |  | 108.06
|  | dubová palubka tl.27 mm: |  | 0
|  | včetně kotvení, impregnace, povrchové úpravy: |  | 0
| Celkem za | 766 Konstrukce truhlářské |  |  |  | 0
Díl: | 767 | Konstrukce zámečnické
38 | Nezatř. PC01 | Ocelová konstrukce amfiteátru D+M+N | kg | 5897 |  | 0
|  | kompletní provedení včetně nátěrů, kotvení, pomocného lešení:6000 |  | 5897
|  | a potřebných mechanismů: (stat. Výpočet) |  | 0
39 | Nezatř. PC02 | Střešní plechová krytina D+M | m2 | 20.25 |  | 0
|  | levá část - příprava:5,4*3,75 |  | 20.25
|  | VSŽ lakovaný plech, vlna 50 mm, tl.0,88 mm, provedení detailů: |  | 0
| Celkem za | 767 Konstrukce zámečnické |  |  |  | 0
Díl: | M21 | Elektromontáže
40 | Nezatř. PC0 | osvětlení jeviště (svítidlo reflektorové 200W vč. přípojného kabelu) | ks | 8 |  | 0
41 | Nezatř. PC01 | Elektroinstalace D+M hromosvod samostatný rozpočet | soubor | 1 |  | 0
42 | Nezatř. PC02 | Stavební výpomoci včetně dodávky materiálů | hod | 50 |  | 0
| Celkem za | M21 Elektromontáže |  |  |  | 0
Díl: |  | vlajkové stožáry
44 | Nezatř. PC01 | přemístění vlajkových stožárů do nové polohy vč.zákl.patky 0,6*0,6*1,5 | ks | 5 |  | 0
| Celkem za | vlajkové stožáry |  |  |  | 0
6 | 171 10-1141.R00 | Násyp pro silnice v množství 0,75 m3/m | m3 | 792 |  | 0
2 | 300 10-0010.RA0 | Zeď opěrná železobetonová monolitická vč.zábradlí (v.č. 3 a 02-2 , SO 05) | m2 | 23.75 |  | 0
3 | 331 12-8113.R00 | Demontáž a Montáž sloupu vlajky | ks | 5 |  | 0
| Celkem za | 9 Ostatní konstrukce, bourání |  |  |  | 0
Díl: | 96 | Bourání konstrukcí
4 | 113 10-7121.RAB | Odstranění betonového krytu tl. 15 cm do 200 m2 včetně nakládání a odvozu na skládku do 1 km,odstranění podia 141+123+123 | m2 | 387 |  | 0
| Celkem za | 96 Bourání konstrukcí |  |  |  | 0 |  |  |  |  | 0
rozpočet elektro
Název |  |  | Hodnota A | Hodnota B
Základní náklady
Dodávka |  |  | 0
Doprava 3,60%, Přesun 1,00% |  |  | 0 | 0
Montáž - materiál
Montáž - práce
Mezisoučet 1 |  |  | 0
PPV 6,00% z montáže: materiál + práce
Nátěry
Zemní práce
PPV 0,00% z nátěrů a zemních prací |  |  |  | 0
Mezisoučet 2 |  |  | 0
Dodav. dokumentace 0,00% z mezisoučtu 2 |  |  |  | 0
Rizika a pojištění 0,00% z mezisoučtu 2 |  |  |  | 0
Opravy v záruce 0,00% z mezisoučtu 1 |  |  |  | 0
Základní náklady celkem
Roční nárůst cen 0,00% |  |  |  | 0
Roční nárůst cen 0,00% |  |  |  | 0
Součty odstavců |  |  | Materiál | Montáž
Elektromontáže
Zemní práce |  |  |  | 0
Název | Mj | Počet | Materiál | Materiál celkem | DM | Montáž | Montáž celkem | Cena | Cena celkem
Elektromontáže
HROMOSVOD - AMFITEÁTR
VODIČ SVODOVÝ
AlMgSi-D8, pevně | m | 70 |  | 0 |  |  | 7656.6 | 168.08 | 11765.6
PV15a na hřebenáče | ks | 24 |  | 0 |  |  | 0 | 25.6 | 614.4
Uchycení na okapový svod | ks | 16 |  | 0 |  |  | 512 | 90 | 1440
SVORKA HROMOSVODNÍ,UZEMŇOVACÍ |  |  |  | 0
SO okapová | ks | 4 |  | 0 |  |  | 221.32 | 77.43 | 309.72
SS spojovací | ks | 8 |  | 0 |  |  | 442.64 | 71.33 | 570.64
SK křížová | ks | 2 |  | 0 |  |  | 154.96 | 99.98 | 199.96
SZ zkušební | ks | 4 |  | 0 |  |  | 309.92 | 107.48 | 429.92
SR02 propojení pásku | ks | 4 |  | 0 |  |  | 221.32 | 80.33 | 321.32
SR03 propojení zemnící pásek - drát | ks | 8 |  | 0 |  |  | 442.64 | 80.33 | 642.64
SJ1 k jímací tyči,D=20 | ks | 2 |  | 0 |  |  | 154.96 | 109.38 | 218.76
JÍMACÍ TYČ (CSN 357612) |  |  |  | 0
JV1,5 1,5m | ks | 2 |  | 0 |  |  | 213.54 | 348.77 | 697.54
OCELOVÝ DRÁT POZINKOVANÝ |  |  |  | 0
FeZn-D10 (0,62kg/m) | m | 20 |  | 0 |  |  | 2187.6 | 140.08 | 2801.6
OCELOVÝ PÁSEK POZINKOVANÝ |  |  |  | 0
FeZn30x4 (0,95 kg/m) | m | 60 |  | 0 |  |  | 4035 | 105.65 | 6339
Nátěr zemnícího pásku | m | 60 |  | 0 |  |  | 853.2 | 14.22 | 853.2
Označovací štítky PVC |  |  |  | 0
č. 0-9 | ks | 8 |  | 0 |  |  | 0 | 14.8 | 118.4
MONTÁŽNÍ PRÁCE |  |  |  | 0
Tvarování mont.dílu | ks | 8 | 0 | 0 |  |  | 499.84 | 62.48 | 499.84
0
VENKOVNÍ ROZVODY |  |  |  | 0
KABEL SILOVÝ,IZOLACE PVC |  |  |  | 0
CYKY 5Cx6 mm2, volně | m | 50 |  | 0 |  |  | 1158.5 | 119.67 | 5983.5
CYKY 5Cx10 mm2, volně | m | 110 |  | 0 |  |  | 2548.7 | 185.37 | 20390.7
UKONČENÍ KABELŮ SMRŠŤOVACÍ |  |  |  | 0
ZÁKLOPKOU |  |  |  | 0
5x10 mm2 | ks | 10 |  | 0 |  |  | 927.7 | 92.77 | 927.7
TRUBKA DO ZEMĚ |  |  |  | 0
průměr 50mm | m | 120 |  | 0 |  |  | 3150.4 | 63.35 | 7602
ZÁSUVKOVÝ SLOUPEK |  |  |  | 0
4x230V | ks | 3 |  | 0 |  |  | 2160 | 7310 | 21930
ZÁSUVKOVÝ SLOUPEK |  |  |  | 0
1x400V/32A, 2x230V | ks | 2 |  | 0 |  |  | 1440 | 9680 | 19360
HODINOVE ZUCTOVACI SAZBY
SPOLUPRACE S DODAVATELEM PRI
zapojovani a zkouskach | hod | 10 | 0 | 0 |  |  | 2200 | 220 | 2200
KOORDINACE POSTUPU PRACI
S ostatnimi profesemi | hod | 10 | 0 | 0 |  |  | 2200 | 220 | 2200
PROVEDENI REVIZNICH ZKOUSEK
DLE CSN 331500
Revizni technik | hod | 30 | 0 | 0 |  |  | 7700 | 256.67 | 7700
Spoluprace s reviz.technikem | hod | 5 | 0 | 0 |  |  | 1100 | 220 | 1100
Podružný materiál | [8 empty] | 3736.3
Elektromontáže - celkem |  |  |  | 0 |  |  | 42490.84 |  | 120952.74
Zemní práce
VYTÝČENÍ TRATI
Kabelové vedení v zastaveném prostoru | km | 0.1 |  | 0 |  | 0 | 0 | 1180 | 118
HLOUBENÍ KABELOVÉ RÝHY |  |  |  | 0
Zemina třídy 4, šíře 350mm,hloubka 800mm | m | 85 |  | 0 |  | 0 | 0 | 168 | 14280
ZŘÍZENÍ KABELOVÉHO LOŽE |  |  |  | 0
Z kopaného písku, bez zakrytí, šíře do 65cm,tloušťka 10cm | m | 85 |  | 0 |  | 0 | 0 | 44.5 | 3782.5
FOLIE VÝSTRAŽNÁ Z PVC |  |  |  | 0
Do šířky 20cm | m | 85 |  | 0 |  | 0 | 0 | 8.3 | 705.5
ZÁHOZ KABELOVÉ RÝHY |  |  |  | 0
Zemina třídy 4, šíře 350mm,hloubka 800mm | m | 85 |  | 0 |  | 0 | 0 | 72.8 | 6188
ZÁKLAD Z PROSTÉHO BETONU |  |  |  | 0
Do rostlé zeminy bez bednění | m3 | 2.5 |  | 0 |  | 0 | 0 | 2050 | 5125
Zemní práce - celkem |  |  |  | 0 |  |  |  |  | 30199

## 06 0213 KL
POLOŽKOVÝ ROZPOČET
Rozpočet |  | 02/13 | Rozpočet projektanta | JKSO
Objekt |  |  |  | SKP
06 |  | SO 06 Expozice Jízdy králů |  | Měrná jednotka
Stavba |  |  |  | Počet jednotek | 0
IPON 02/13 |  | Areál Jízdy králů Kunovice |  | Náklady na m.j. | 0
Projektant |  | UH IPON s.r.o. |  | Typ rozpočtu
Zpracovatel projektu
Objednatel |  | Město Kunovice
Dodavatel |  | BUDE URČEN VÝBĚROVÝM ŘÍZENÍM |  | Zakázkové číslo
Rozpočtoval |  |  |  | Počet listů
ROZPOČTOVÉ NÁKLADY
Základní rozpočtové náklady |  |  | Ostatní rozpočtové náklady
| HSV celkem | 0 | 0 |  | 0
Z | PSV celkem | 0 | VEDLEJŠÍ ROZPOČTOVÉ NÁKLADY |  | 0
R | M práce celkem | 0 | 0 |  | 0
N | M dodávky celkem | 0 | Název VRN |  | Kč
ZRN celkem |  | 0 | Kompletační činnost |  | 0
|  |  | Provozní vlivy |  | 0
HZS |  | 0 | Rezerva rozpočtu |  | 0
ZRN+HZS |  | 0 | Ostatní náklady neuvedené |  | 0
ZRN+ost.náklady+HZS |  | 0 | Ostatní náklady celkem |  | 0
Vypracoval |  |  | Za zhotovitele | Za objednatele
Jméno : |  |  | Jméno : | Jméno :
Datum : |  |  | Datum : | Datum :
Podpis : |  |  | Podpis: | Podpis:
Základ pro DPH |  | 21 | % | 0
DPH |  | 21 | % | 0
Základ pro DPH |  | 0 | % | 0
DPH |  | 0 | % | 0
CENA ZA OBJEKT CELKEM |  |  |  | 0
Poznámka :

## 06 0213 Rek
Stavba : |  | IPON 02/13 Areál Jízdy králů Kunovice |  |  | Rozpočet : | 02/13
Objekt : |  | 06 SO 06 Expozice Jízdy králů |  |  | Rozpočet projektanta
REKAPITULACE STAVEBNÍCH DÍLŮ
| Stavební díl |  | HSV | PSV | Dodávka | Montáž | HZS
1 | Zemní práce |  | 0 | 0 | 0 | 0 | 0
27 | Základy |  | 0 | 0 | 0 | 0 | 0
63 | Podlahy a podlahové konstrukce |  | 0 | 0 | 0 | 0 | 0
95 | Dokončovací kce na pozem.stav. |  | 0 | 0 | 0 | 0 | 0
99 | Staveništní přesun hmot |  | 0 | 0 | 0 | 0 | 0
| CELKEM OBJEKT |  | 0 | 0 | 0 | 0 | 0
0
VEDLEJŠÍ ROZPOČTOVÉ NÁKLADY | [7 empty] | 0
0
Název VRN |  |  | Kč | % | Základna |  | Kč | 0
Kompletační činnost |  |  | 0,00 | 0 |  |  | 0 | 1
Provozní vlivy |  |  | 0,00 | 0 |  |  | 0 | 1
Rezerva rozpočtu |  |  | 0,00 | 0 |  |  | 0 | 2
Zřízení staveniště |  |  | 0,00 | 0 |  |  | 0 | 2
| CELKEM VRN |  |  |  |  | 0

## 06 0213 Pol
Položkový rozpočet
Stavba : |  | IPON 02/13 Areál Jízdy králů Kunovice |  | Rozpočet: | 02/13
Objekt : |  | 06 SO 06 Expozice Jízdy králů |  | Rozpočet projektanta
P.č. | Číslo položky | Název položky | MJ | množství | cena / MJ | celkem (Kč) | Jednotková hmotnost | Celková hmotnost | Jednotková dem.hmot. | Celková dem.hmot.
Díl: | 1 | Zemní práce | [8 empty] | 1
1 | 133202011 | Hloub šachet 4 m2 soudr hor 3 ručně | m3 | 1.1025 |  | 0 | 0 | 0 |  | 0 | 2 | 11 | 3 | 1 | 2 | 0 | 0 | 0 | 0 | 0 | 11 | 3
|  | 0,35*0,35*0,90*10 |  | 1.1025 |  |  |  | 0 |  | 0 | 4 |  |  |  |  | 0 | 0 | 0 | 0 | 0
2 | 133202019 | Příplatek za lepivost hornina 3 | m3 | 1.1025 |  | 0
3 | 162301102 | Vodorovné přemístění výkopku z hor.1-4 do 1000 m | m3 | 1.1025 |  | 0
4 | 171201201 | Uložení sypaniny na skládku | m3 | 1.1025 |  | 0
5 | 181101102 | Úprava pláně v zářezech v hor. 1-4, se zhutněním | m2 | 1.225 |  | 0
|  | 0,35*0,35*10 |  | 1.225
| Celkem za | 1 Zemní práce |  |  |  | 0
Díl: | 27 | Základy
6 | 275321511 | Základová patka B C16/20 | m3 | 0.98 |  | 0
|  | 0,35*0,35*0,8*10 |  | 0.98
| Celkem za | 27 Základy |  |  |  | 0
Díl: | 63 | Podlahy a podlahové konstrukce
7 | 631571004 | Násyp ze štěrkopísku 0 - 32, tř. I | m3 | 0.1225 |  | 0
|  | 0,35*0,35*0,1*10 |  | 0.1225
| Celkem za | 63 Podlahy a podlahové konstrukce |  |  |  | 0
Díl: | 95 | Dokončovací kce na pozem.stav.
8 | R 01 | Prezentační bilboard - ocelová konstrukce svařovaná, jekl 40x40mm žárově zinkovaný, opatřené práškovým vypalovacím lakem v barvě šedá antracit, s kotvenými exteriérovými plachtami s potiskem 1400x1800mm, uchycených ke konstrukci ocelovými lanky.viz.výkres D+M | kus | 5 |  | 0
|  | ;cena za dodávku a montáž! |  | 0
| Celkem za | 95 Dokončovací kce na pozem.stav. |  |  |  | 0
Díl: | 99 | Staveništní přesun hmot
9 | 998 23-1311.R00 | Přesun hmot pro mobiliář | t | 3 |  | 0
| Celkem za | 99 Staveništní přesun hmot |  |  |  | 0

## 07 0213 KL
POLOŽKOVÝ ROZPOČET
Rozpočet |  | 02/13 | Rozpočet projektanta | JKSO
Objekt |  |  |  | SKP
07 |  | SO 07 Hlediště |  | Měrná jednotka
Stavba |  |  |  | Počet jednotek | 0
IPON 02/13 |  | Areál Jízdy králů Kunovice |  | Náklady na m.j. | 0
Projektant |  | UH IPON s.r.o. |  | Typ rozpočtu
Zpracovatel projektu
Objednatel |  | Město Kunovice
Dodavatel |  | BUDE URČEN VÝBĚROVÝM ŘÍZENÍM |  | Zakázkové číslo
Rozpočtoval |  |  |  | Počet listů
ROZPOČTOVÉ NÁKLADY
Základní rozpočtové náklady |  |  | Ostatní rozpočtové náklady
| HSV celkem | 0 | Ztížené výrobní podmínky |  | 0
Z | PSV celkem | 0 | Oborová přirážka |  | 0
R | M práce celkem | 0 | Přesun stavebních kapacit |  | 0
N | M dodávky celkem | 0 | Mimostaveništní doprava |  | 0
ZRN celkem |  | 0 | Zařízení staveniště |  | 0
|  |  | Provoz investora |  | 0
HZS |  | 0 | Kompletační činnost (IČD) |  | 0
ZRN+HZS |  | 0 | Ostatní náklady neuvedené |  | 0
ZRN+ost.náklady+HZS |  | 0 | Ostatní náklady celkem |  | 0
Vypracoval |  |  | Za zhotovitele | Za objednatele
Jméno : |  |  | Jméno : | Jméno :
Datum : |  |  | Datum : | Datum :
Podpis : |  |  | Podpis: | Podpis:
Základ pro DPH |  | 21 | % | 0
DPH |  | 21 | % | 0
Základ pro DPH |  | 0 | % | 0
DPH |  | 0 | % | 0
CENA ZA OBJEKT CELKEM |  |  |  | 0
Poznámka :

## 07 0213 Rek
Stavba : |  | IPON 02/13 Areál Jízdy králů Kunovice |  |  | Rozpočet : | 02/13
Objekt : |  | 07 SO 07 Hlediště |  |  | Rozpočet projektanta
REKAPITULACE STAVEBNÍCH DÍLŮ
| Stavební díl |  | HSV | PSV | Dodávka | Montáž | HZS
766 | Konstrukce truhlářské |  | 0 | 0 | 0 | 0 | 0
| CELKEM OBJEKT |  | 0 | 0 | 0 | 0 | 0
VEDLEJŠÍ ROZPOČTOVÉ NÁKLADY
Název VRN |  |  | Kč | % | Základna |  | Kč
Ztížené výrobní podmínky |  |  | 0 | 0 |  |  | 0 | 0
Oborová přirážka |  |  | 0 | 0 |  |  | 0 | 0
Přesun stavebních kapacit |  |  | 0 | 0 |  |  | 0 | 0
Mimostaveništní doprava |  |  | 0 | 0 |  |  | 0 | 0
Zařízení staveniště |  |  | 0 | 0 |  |  | 0 | 1
Provoz investora |  |  | 0 | 0 |  |  | 0 | 1
Kompletační činnost (IČD) |  |  | 0 | 0 |  |  | 0 | 2
Rezerva rozpočtu |  |  | 0 | 0 |  |  | 0 | 2
| CELKEM VRN |  |  |  |  | 0

## 07 0213 Pol
Položkový rozpočet
Stavba : |  | IPON 02/13 Areál Jízdy králů Kunovice |  | Rozpočet: | 02/13
Objekt : |  | 07 SO 07 Hlediště |  | Rozpočet projektanta
P.č. | Číslo položky | Název položky | MJ | množství | cena / MJ | celkem (Kč) | Jednotková hmotnost | Celková hmotnost | Jednotková dem.hmot. | Celková dem.hmot.
Díl: | 766 | Konstrukce truhlářské | [8 empty] | 1
1 | PC | Hlediště - skládací lavice max.d.2000/š.300/v.450mm HDPE | ks | 95 |  | 0 | 0 | 0 |  | 0 | 2 | 11 | 3 | 2 | 2 | 0 | 0 | 0 | 0 | 0 | 11 | 3
2 | 300 10-0010.RA0 | Zeď opěrná železobetonová monolitická | m2 | 34 |  | 0 | 0 | 0 |  | 0 | 2 | 11 | 3 | 1 | 2 | 0 | 0 | 0 | 0 | 0 | 11 | 3
| Celkem za | 766 Konstrukce truhlářské |  |  |  | 0 |  | 0 |  | 0 | 4 |  |  |  |  | 0 | 0 | 0 | 0 | 0

## 08 0213 KL
POLOŽKOVÝ ROZPOČET
Rozpočet |  | 02/13 | Rozpočet projektanta | JKSO
Objekt |  |  |  | SKP
08 |  | SO 08 Zázemí areálu |  | Měrná jednotka
Stavba |  |  |  | Počet jednotek | 0
IPON 02/13 |  | Areál Jízdy králů Kunovice |  | Náklady na m.j. | 0
Projektant |  | UH IPON s.r.o. |  | Typ rozpočtu
Zpracovatel projektu
Objednatel |  | Město Kunovice
Dodavatel |  | BUDE URČEN VÝBĚROVÝM ŘÍZENÍM |  | Zakázkové číslo
Rozpočtoval |  |  |  | Počet listů
ROZPOČTOVÉ NÁKLADY
Základní rozpočtové náklady |  |  | Ostatní rozpočtové náklady
| HSV celkem | 0 | Ztížené výrobní podmínky |  | 0
Z | PSV celkem | 0 | Oborová přirážka |  | 0
R | M práce celkem | 0 | Přesun stavebních kapacit |  | 0
N | M dodávky celkem | 0 | Mimostaveništní doprava |  | 0
ZRN celkem |  | 0 | Zařízení staveniště |  | 0
|  |  | Provoz investora |  | 0
HZS |  | 0 | Kompletační činnost (IČD) |  | 0
ZRN+HZS |  | 0 | Ostatní náklady neuvedené |  | 0
ZRN+ost.náklady+HZS |  | 0 | Ostatní náklady celkem |  | 0
Vypracoval |  |  | Za zhotovitele | Za objednatele
Jméno : |  |  | Jméno : | Jméno :
Datum : |  |  | Datum : | Datum :
Podpis : |  |  | Podpis: | Podpis:
Základ pro DPH |  | 21 | % | 0
DPH |  | 21 | % | 0
Základ pro DPH |  | 0 | % | 0
DPH |  | 0 | % | 0
CENA ZA OBJEKT CELKEM |  |  |  | 0
Poznámka :

## 08 0213 Rek
Stavba : |  | IPON 02/13 Areál Jízdy králů Kunovice |  |  | Rozpočet : | 02/13
Objekt : |  | 08 SO 08 Zázemí areálu |  |  | Rozpočet projektanta
REKAPITULACE STAVEBNÍCH DÍLŮ
| Stavební díl |  | HSV | PSV | Dodávka | Montáž | HZS
1 | stavba |  | 0 | 0 | 0 | 0 | 0
2 | demolice |  | 0 | 0 | 0 | 0 | 0
0 |  |  |  | 0 | 0 | 0 | 0
| CELKEM OBJEKT |  | 0 | 0 | 0 | 0 | 0
VEDLEJŠÍ ROZPOČTOVÉ NÁKLADY
Název VRN |  |  | Kč | % | Základna |  | Kč
Ztížené výrobní podmínky |  |  | 0 | 0 |  |  | 0 | 0
Oborová přirážka |  |  | 0 | 0 |  |  | 0 | 0
Přesun stavebních kapacit |  |  | 0 | 0 |  |  | 0 | 0
Mimostaveništní doprava |  |  | 0 | 0 |  |  | 0 | 0
Zařízení staveniště |  |  | 0 | 0 |  |  | 0 | 1
Provoz investora |  |  | 0 | 0 |  |  | 0 | 1
Kompletační činnost (IČD) |  |  | 0 | 0 |  |  | 0 | 2
Rezerva rozpočtu |  |  | 0 | 0 |  |  | 0 | 2
| CELKEM VRN |  |  |  |  | 0

## 08 0213 Pol
Položkový rozpočet
Stavba : |  | IPON 02/13 Areál Jízdy králů Kunovice |  | Rozpočet: | 02/13
Objekt : |  | 08 SO 08 Zázemí areálu |  | Rozpočet projektanta
P.č. | Číslo položky | Název položky | MJ | množství | cena / MJ | celkem (Kč) | Jednotková hmotnost | Celková hmotnost | Jednotková dem.hmot. | Celková dem.hmot.
Díl: | 1 | Zemní práce | [9 empty] | 1
1 | Nezatř.PC01 | Ruční začištění rýh | hod | 5 |  | 0 | 0 | #REF! |  | #REF! |  | 2 | 11 | 3 | 1 | 1 | #REF! | 0 | 0 | 0 | 0 | 11 | 3
2 | 122201101R00 | Odkopávky nezapažené v hor. 3 do 100 m3 | m3 | 50.16 |  | 0 |  | #REF! |  | #REF! |  | 4 |  |  |  |  | #REF! | 0 | 0 | 0 | 0
|  | odkop na -0,350 m:(22,6*6,6+14,3*3,6)*0,25 |  | 50.16 | [7 empty] | 1
3 | 122201109R00 | Příplatek za lepivost - odkopávky v hor. 3 | m3 | 16.72 |  | 0 | 0 | #REF! |  | #REF! |  | 2 | 11 | 3 | 2 | 1 | #REF! | 0 | 0 | 0 | 0 | 11 | 3
|  | 50,16/3 |  | 16.72 |  |  |  | #REF! |  | #REF! |  | 4 |  |  |  |  | #REF! | 0 | 0 | 0 | 0
4 | 132201111R00 | Hloubení rýh š.do 60 cm v hor.3 do 100 m3, STROJNĚ | m3 | 56.268 |  | 0 | [5 empty] | 1
|  | š.600 mm, z.s.-1,250 m, od úrovně -0,350 m:84,2*0,6*0,9 |  | 45.468 |  |  | 0 | #REF! |  | #REF! |  | 2 | 11 | 3 | 3 | 1 | #REF! | 0 | 0 | 0 | 0 | 11 | 3
|  | gabiony:12*0,5*0,9*2 |  | 10.8 |  |  |  | #REF! |  | #REF! |  | 4 |  |  |  |  | #REF! | 0 | 0 | 0 | 0
5 | 132201119R00 | Příplatek za lepivost - hloubení rýh 60 cm v hor.3 | m3 | 18.756 |  | 0
|  | 56,268/3 |  | 18.756
6 | 162701105R00 | Vodorovné přemístění výkopku z hor.1-4 do 10000 m | m3 | 106.43 |  | 0
7 | 167101101R00 | Nakládání výkopku z hor.1-4 v množství do 100 m3 | m3 | 106.43 |  | 0
|  | viz pol.12220-1101:50,16 |  | 50.16
|  | viz pol.13220-1111:56,27 |  | 56.27
8 | 181101101R00 | Úprava pláně v zářezech v hor. 1-4, bez zhutnění | m2 | 200.64 |  | 0
|  | 22,6*6,6+14,3*3,6 |  | 200.64
| Celkem za | 1 Zemní práce |  |  |  | 0
Díl: | 2 | Základy a zvláštní zakládání
9 | 271571111R00 | Polštář základu ze štěrkopísku tříděného | m3 | 5.052 |  | 0
|  | 84,2*0,6*0,1 |  | 5.052
10 | 274313511R00 | Beton základových pasů prostý C 12/15 | m3 | 60.1314 |  | 0
|  | v.1150 mm:84,2*0,6*1,15*1,035 |  | 60.1314
11 | 274313511R00 | Beton základových pasů prostý C 12/15 | m3 | 8.694 |  | 0
|  | gabiony:12*0,5*0,7*2*1,035 |  | 8.694
12 | 274351215R00 | Bednění stěn základových pasů - zřízení | m2 | 42.4125 |  | 0
|  | v.250 mm:(87,35+82,3)*0,25 |  | 42.4125
13 | 274351216R00 | Bednění stěn základových pasů - odstranění | m2 | 42.4125 |  | 0
14 | 274361821R00 | Výztuž základových pasů z betonářské oceli 10 505 | t | 0.4401 |  | 0
|  | 4x R14 při spodním líci:84,2*4*1,21*1,08*0,001 |  | 0.4401
| Celkem za | 2 Základy a zvláštní zakládání |  |  |  | 0
Díl: | 3 | Svislé a kompletní konstrukce
15 | Nezatř.PC01 | Kotvení gabionu k základu D+M | m | 10 |  | 0
16 | 311238144R00 | Zdivo cihelné 30 Profi P10, tl. 300 mm | m2 | 107.406 |  | 0
|  | 1.NP :30,4*2,75 |  | 83.6
|  | otvory:-13,98 |  | -13.98
|  | překlady:-10,75*0,25 |  | -2.6875
|  | půdní zdivo:12,75*2,25+14,3*0,25+3,22*2,55 |  | 40.4735
17 | 311238241R00 | Zdivo cihelné 36,5 Profi P10, tl. 365 mm | m2 | 161.2975 |  | 0
|  | 1.NP:54,7*2,75 |  | 150.425
|  | otvory:-21,97 |  | -21.97
|  | překlady:-21*0,25 |  | -5.25
|  | půdní zdivo:4,3*2,25+3,25*1,65+(21,3+19,4)*0,25+6,44*0,25+6,44*0,25 |  | 28.4325
|  | 6,44*3/2 |  | 9.66
18 | 317168112R00 | Překlad cihelný plochý 115x71x1250 mm | kus | 2 |  | 0
|  | příčky tl.150 mm:2 |  | 2
19 | 317168130R00 | Překlad cihelný vysoký 70x235x1000 mm | kus | 72 |  | 0
20 | 317168131R00 | Překlad cihelný vysoký 70x235x1250 mm | kus | 17 |  | 0
21 | 317168133R00 | Překlad cihelný vysoký 70x235x1750 mm | kus | 8 |  | 0
22 | 317168138R00 | Překlad cihelný vysoký 70x235x3000 mm | kus | 3 |  | 0
23 | 317998113R00 | Izolace mezi překlady polystyren tl. 80 mm | m | 31.75 |  | 0
24 | 318216115R00 | Oplocení gabiony š.500 mm, oko 100x50 mm | m2 | 13.2 |  | 0
|  | terasa:12*(0,7+0,4) |  | 13.2
25 | 342248140R00 | Příčky cihelné Profi na DBM, tl. 80 mm | m2 | 132.6215 |  | 0
|  | 56,5*2,75 |  | 155.375
|  | otvory:-(0,6*1,97*11+0,7*1,97*3+0,8*1,97*2+1,25*1,97) |  | -22.7535
26 | 342248141R00 | Příčky cihelné Profi na DBM, tl. 115 mm | m2 | 59.745 |  | 0
|  | 22,8*2,75 |  | 62.7
|  | otvory:-(0,7*1,97+0,8*1,97) |  | -2.955
27 | 342248144R00 | Příčky cihelné Profi na DBM, tl. 140 mm | m2 | 8.675 |  | 0
|  | štít:17,35*0,5 |  | 8.675
28 | 342255020R00 | Příčky z desek porobetonových tl. 5 cm | m2 | 27.778 |  | 0
|  | WC - č.16:1,5*2,75 |  | 4.125
|  | č.17:11,18*2,75-0,6*1,97*6 |  | 23.653
29 | 342948111R00 | Ukotvení příček k cihel.konstr. kotvami na hmožd. | m | 126.5 |  | 0
|  | příčky - obvodové zdivo:2,75*29 |  | 79.75
|  | přechod tl.100x150 mm:2,75*17 |  | 46.75
| Celkem za | 3 Svislé a kompletní konstrukce |  |  |  | 0
Díl: | 4 | Vodorovné konstrukce
30 | Nezatř.PC01 | Věnec vnější pro PTH zeď tl.300 mm, tl.stropu 250 mm D+M | m | 30.4 |  | 0
|  | včetně přesunu hmot, kompletní provedení, v úrovni stropu:30,4 |  | 30.4
31 | Nezatř.PC02 | Žb.věnec 300x200 mm D+M | m | 31.85 |  | 0
|  | C16/20, bednění, 4x R12, E6 po 200 mm: |  | 0
|  | kompletní provedení - půda:31,85 |  | 31.85
32 | Nezatř.PC03 | Žb.věnec 365x200 mm D+M | m | 51.75 |  | 0
|  | C16/20, bednění, 4x R12, E6 po 200 mm: |  | 0
|  | kompletní provedení - půda:51,75 |  | 51.75
33 | 411168143RT2 | Strop keramický, OVN 50, tl.250, nosník 3,25-4 m s Kari sítí KA 18 drát 4 mm oko 200x200 mm | m2 | 40.176 |  | 0
|  | 2,79*14,4 |  | 40.176
34 | 411168145RT2 | Strop keramický, OVN 50, tl.250, nosník 5,25-6 m s Kari sítí KA 18 drát 4 mm oko 200x200 mm | m2 | 123.336 |  | 0
|  | 5,71*21,6 |  | 123.336
35 | 417388114R00 | Věnec vnější pro PTH zeď tl. 365, tl.stropu 250 mm | m | 54.7 |  | 0
|  | v úrovni stropu:54,7 |  | 54.7
| Celkem za | 4 Vodorovné konstrukce |  |  |  | 0
Díl: | 5 | Komunikace
36 | pc | úprava zhlaví studny | kpl | 1 |  | 0
nová přechodová deska vč. poklopu interiérového
37 | 59781345 | Obklad porovinový dle výběru zadána cena 300 Kč/m2 | m2 | 255.343 |  | 0
|  | 232,13*1,1 |  | 255.343
| Celkem za | 5 Komunikace |  |  |  | 0
Díl: | 61 | Upravy povrchů vnitřní
38 | 611473112R00 | Omítka vnitřní stropů ze suché směsi, štuková | m2 | 156 |  | 0
|  | č.01-20:156 |  | 156
39 | 612451121R00 | Omítka vnitřní zdiva, cementová (MC), hladká | m2 | 232.1275 |  | 0
|  | pod obklady v.2000 mm: |  | 0
|  | č.03:17,35 |  | 17.35
|  | č.04:8,95 |  | 8.95
|  | č.05:8,95 |  | 8.95
|  | č.06:17,35 |  | 17.35
|  | č.10:8,8 |  | 8.8
|  | č.11:14,55 |  | 14.55
|  | č.14:11,96 |  | 11.96
|  | č.16:34,75 |  | 34.75
|  | č.17:56,56 |  | 56.56
|  | č.19:47,17 |  | 47.17
|  | v.650 mm - č.09:3,75*0,65 |  | 2.4375
|  | v.1500 mm - č.15:2,2*1,5 |  | 3.3
40 | 612473182R00 | Omítka vnitřního zdiva ze suché směsi, štuková | m2 | 378.54 |  | 0
|  | s.v.2650 mm: |  | 0
|  | č.01:33,35 |  | 33.35
|  | č.02:39,01 |  | 39.01
|  | č.03:6,63 |  | 6.63
|  | č.04:3,25 |  | 3.25
|  | č.05:3,25 |  | 3.25
|  | č.06:6,63 |  | 6.63
|  | č.07:35,83 |  | 35.83
|  | č.08:13,15 |  | 13.15
|  | č.09:32,28 |  | 32.28
|  | č.10:3,25 |  | 3.25
|  | č.11:5,46 |  | 5.46
|  | č.12:15,83 |  | 15.83
|  | č.13:52,55 |  | 52.55
|  | č.14:4,45 |  | 4.45
|  | č.15:12,91 |  | 12.91
|  | č.16:14,56 |  | 14.56
|  | č.17:23,62 |  | 23.62
|  | č.18:34,88 |  | 34.88
|  | č.19:19,11 |  | 19.11
|  | č.20:18,54 |  | 18.54
41 | 612473186R00 | Příplatek za zabudované rohovníky | m | 59.2 |  | 0
|  | č.01-20:59,2 |  | 59.2
| Celkem za | 61 Upravy povrchů vnitřní |  |  |  | 0
Díl: | 62 | Úpravy povrchů vnější
42 | 620991121R00 | Zakrývání výplní vnějších otvorů z lešení | m2 | 35.961 |  | 0
|  | 0,75*1,25*14+0,5*0,5*5+2,6*2,15+0,9*2,15*2+1*2,15*3 |  | 30.285
|  | 1,29*2,15+1,35*2,15 |  | 5.676
43 | 622311131RT3 | Zateplovací systém, fasáda, EPS F tl. 80 mm s omítkou silikonovou 3,2 kg/m2 | m2 | 296.446 |  | 0
|  | JP:22,2*3,1 |  | 68.82
|  | VP:3,3*4,3+17,38*5,5 |  | 109.78
|  | SP:3,58*4,2+19,58*3,1 |  | 75.734
|  | ZP:6,6*3,05+6,6*2,2/2+14,73*3,1 |  | 73.053
|  | otvory:-(0,75*1,25*14+0,5*0,5*5+10,04*1,65) |  | -30.941
44 | 622311150RT3 | Povrchová úprava ostění KZS s EPS s omítkou silikonovou 3,2 kg/m2 | m2 | 0.4472 |  | 0
|  | vchodové dveře č.13:5,59*0,08 |  | 0.4472
45 | 622311152RT3 | Zateplovací systém, ostění, EPS F tl. 20 mm s omítkou silikonovou 3,2 kg/m2 | m2 | 27.7305 |  | 0
|  | š.280 mm:28,1*0,28 |  | 7.868
|  | š.350 mm:56,75*0,35 |  | 19.8625
46 | 622311519RU1 | Zateplovací systém, sokl, XPS tl. 50 mm s mozaikovou omítkou 5,5 kg/m2 | m2 | 2.17 |  | 0
|  | ostění soklu, v.500 mm:0,28*0,5*8+0,35*0,5*6 |  | 2.17
47 | 622311521RU1 | Zateplovací systém, sokl, XPS tl. 80 mm s mozaikovou omítkou 5,5 kg/m2 | m2 | 38.665 |  | 0
|  | od úrovně -0,100 m, v.500 mm:77,33*0,5 |  | 38.665
| Celkem za | 62 Úpravy povrchů vnější |  |  |  | 0
Díl: | 63 | Podlahy a podlahové konstrukce
48 | 631315511R00 | Mazanina betonová tl. 12 - 24 cm C 12/15 | m3 | 22.4391 |  | 0
|  | P.B. tl.150 mm:(21,4*5,4+14,3*2,38)*0,15 |  | 22.4391
49 | 631319175R00 | Příplatek za stržení povrchu mazaniny tl. 24 cm | m3 | 22.4391 |  | 0
50 | 631362021R00 | Výztuž mazanin svařovanou sítí z drátů Kari | t | 0.6749 |  | 0
|  | P.B. - 150/150/6 mm:(22,45*6,44+14,3*3,42)*3,033*1,15*0,001 |  | 0.6749
51 | 631416221RT4 | Mazanina samonivelační, tloušťka 5 - 8 cm E300, 30 MPa, anhydritová | m3 | 8.58 |  | 0
|  | tl.55 mm, včetně dilatací: |  | 0
|  | č.m.01-20:156*0,055 |  | 8.58
52 | 631571003R00 | Násyp ze štěrkopísku 0 - 32, zpevňující | m3 | 14.9594 |  | 0
|  | tl.100 mm:(21,4*5,4+14,3*2,38)*0,1 |  | 14.9594
53 | 632451024R00 | Vyrovnávací potěr MC 15, v pásu, tl. 50 mm | m2 | 4.5825 |  | 0
|  | parapety:10,5*0,365+2,5*0,3 |  | 4.5825
| Celkem za | 63 Podlahy a podlahové konstrukce |  |  |  | 0
Díl: | 64 | Výplně otvorů
54 | 642942111RT2 | Osazení zárubní dveřních ocelových, pl. do 2,5 m2 včetně dodávky zárubně 60 x 197 x 11 cm | kus | 17 |  | 0
55 | 642942111RT3 | Osazení zárubní dveřních ocelových, pl. do 2,5 m2 včetně dodávky zárubně 70 x 197 x 11 cm | kus | 4 |  | 0
56 | 642942111RT4 | Osazení zárubní dveřních ocelových, pl. do 2,5 m2 včetně dodávky zárubně 80 x 197 x 11 cm | kus | 3 |  | 0
57 | 642942111RT7 | Osazení zárubní dveřních ocelových, pl. do 2,5 m2 včetně dodávky zárubně 125 x 197 x 11 cm | kus | 1 |  | 0
58 | 648952421RT2 | Osazení parapetních desek dřevěných š. do 50 cm včetně dodávky parepetní desky š. 30 cm | m | 7.5 |  | 0
| Celkem za | 64 Výplně otvorů |  |  |  | 0
Díl: | 8 | Trubní vedení
59 | Nezatř.PC01 | D+M kanalizační potrubí DN PVC 150, SN8, hl. rýhy 1,5 m, vč. zásypu a likvidace výkopku | soubor | 29 |  | 0
| Celkem za | 8 Trubní vedení |  |  |  | 0
Díl: | 94 | Lešení a stavební výtahy
60 | 941941041R00 | Montáž lešení leh.řad.s podlahami,š.1,2 m, H 10 m | m2 | 260.238 |  | 0
|  | (22,2+2,4)*1,8+(20,68+2,4)*4,3+(3,58+2,4)*3,2+(14,73+1,2)*1,8 |  | 191.334
|  | (19,58+1,2)*1,8+(6,6+2,4)*3,5 |  | 68.904
61 | 941941291R00 | Příplatek za každý měsíc použití lešení k pol.1041 | m2 | 520.476 |  | 0
|  | 260,238*2 |  | 520.476
62 | 941941841R00 | Demontáž lešení leh.řad.s podlahami,š.1,2 m,H 10 m | m2 | 260.238 |  | 0
| Celkem za | 94 Lešení a stavební výtahy |  |  |  | 0
Díl: | 95 | Dokončovací konstrukce na pozemních stavbách
63 | 952901111R00 | Vyčištění budov o výšce podlaží do 4 m | m2 | 156 |  | 0
|  | č.m.01-20:156 |  | 156
| Celkem za | 95 Dokončovací konstrukce na pozemních stavbách |  |  |  | 0
Díl: | 98 | Demolice
64 | 979083117R00 | Vodorovné přemístění suti na skládku do 6000 m | t | 264 |  | 0
|  | 480*0,55 |  | 264
65 | 979083191R00 | Příplatek za dalších započatých 1000 m nad 6000 m | t | 1056 |  | 0
|  | 480*0,55*4 |  | 1056
66 | 981014315R00 | Demolice budov mechanizací, zdivo, konstr. do 30 % | m3 | 532 |  | 0
|  | +septik |  | 532
67 | 979990001R00 | Poplatek za skládku stavební suti | t | 264 |  | 0
67a | 564 86-1111.R00 | Podklad ze štěrkodrti po zhutnění tloušťky 20 cm před budovou | m2 | 124 |  | 0
| Celkem za | 98 Demolice |  |  |  | 0
Díl: | 99 | Staveništní přesun hmot
68 | 998011001R00 | Přesun hmot pro budovy zděné výšky do 6 m | t | 497.7028 |  | 0
| Celkem za | 99 Staveništní přesun hmot |  |  |  | 0
Díl: | 711 | Izolace proti vodě
69 | 711111001R00 | Izolace proti vlhkosti vodor. nátěr ALP za studena | m2 | 193.484 |  | 0
|  | 22,45*6,44+14,3*3,42 |  | 193.484
70 | 711112001R00 | Izolace proti vlhkosti svis. nátěr ALP, za studena | m2 | 19.1375 |  | 0
|  | vytažení na stěny v.250 mm:76,55*0,25 |  | 19.1375
71 | 711141559R00 | Izolace proti vlhk. vodorovná pásy přitavením | m2 | 193.484 |  | 0
|  | 22,45*6,44+14,3*3,42 |  | 193.484
72 | 711142559R00 | Izolace proti vlhkosti svislá pásy přitavením | m2 | 19.1375 |  | 0
73 | 711212001RT2 | Nátěr hydroizolační těsnicí hmotou proti vlhkosti | m2 | 18.6 |  | 0
|  | sprchy:3,1*2*3 |  | 18.6
74 | 11163110 | Lak asfaltový izolační ALP | T | 0.0435 |  | 0
|  | 193,48*0,0002+19,13*0,00025 |  | 0.0435
75 | 62852265 | Pás modifikovaný asfaltový typu S tl.4 mm, nosná vložka skleněná tkanina | m2 | 245.458 |  | 0
|  | 193,48*1,15+19,13*1,2 |  | 245.458
76 | 998711101R00 | Přesun hmot pro izolace proti vodě, výšky do 6 m | t | 1.1484 |  | 0
| Celkem za | 711 Izolace proti vodě |  |  |  | 0
Díl: | 713 | Izolace tepelné
77 | 713121111R00 | Izolace tepelná podlah na sucho, jednovrstvá | m2 | 327.024 |  | 0
|  | půda:163,512*2 |  | 327.024
78 | 713121111R00 | Izolace tepelná podlah na sucho, jednovrstvá | m2 | 156 |  | 0
|  | podlahy - č.m.01-20:156 |  | 156
79 | 713131130R00 | Izolace tepelná stěn vložením do konstrukce | m2 | 91.7175 |  | 0
|  | základy XPS 80 mm po -0,100 m:87,35*1,05 |  | 91.7175
80 | 713191100RT9 | Položení separační fólie včetně dodávky fólie PE | m2 | 163.512 |  | 0
|  | půda - podlaha:21,6*5,71+14,4*2,79 |  | 163.512
81 | 713191100RT9 | Položení separační fólie včetně dodávky fólie PE | m2 | 156 |  | 0
|  | č.m.01-20:156 |  | 156
82 | 28375766.A | Deska polystyrén samozhášivý EPS 100 S | m3 | 4.7736 |  | 0
|  | tl.30 mm:156*0,03*1,02 |  | 4.7736
83 | 28375767 | Deska polystyrén samozhášivý EPS 100 Z | m3 | 41.695 |  | 0
|  | půda - tl.120 mm:163,51*0,12*1,02 |  | 20.0136
|  | tl.130 mm:163,51*0,13*1,02 |  | 21.6814
84 | 28376346.A | Deska XPS 1265 x 615 x 80 mm | m2 | 93.5544 |  | 0
|  | 91,72*1,02 |  | 93.5544
85 | 998713101R00 | Přesun hmot pro izolace tepelné, výšky do 6 m | t | 1.1871 |  | 0
| Celkem za | 713 Izolace tepelné |  |  |  | 0
Díl: | 721 | Vnitřní kanalizace
86 | Nezatř.PC01 | Vnitřní kanalizace D+M samostatný výkaz | soubor | 1 |  | 0
87 | Nezatř.PC02 | Stavební výpomoci včetně dodávky materiálu | hod | 34 |  | 0
| Celkem za | 721 Vnitřní kanalizace |  |  |  | 0
Díl: | 722 | Vnitřní vodovod
88 | Nezatř.PC01 | Vnitřní vodovod D+M samostatný rozpočet | soubor | 1 |  | 0
89 | Nezatř.PC02 | Stavební výpomoci včetně dodávky materiálu | hod | 34 |  | 0
| Celkem za | 722 Vnitřní vodovod |  |  |  | 0
Díl: | 723 | Vnitřní plynovod
90 | Nezatř.PC01 | Vnitřní plynoinstalace D+M samostatný rozpočet | soubor | 1 |  | 0
91 | Nezatř.PC02 | Stavební výpomoci včetně dodávky materiálu | hod | 6 |  | 0
| Celkem za | 723 Vnitřní plynovod |  |  |  | 0
Díl: | 725 | Zařizovací předměty
92 | Nezatř.PC01 | Zařizovací předměty D+M samostatný rozpočet | soubor | 1 |  | 0
| Celkem za | 725 Zařizovací předměty |  |  |  | 0
Díl: | 730 | Ústřední vytápění
93 | Nezatř.PC01 | Vytápění D+M samostatný rozpočet | soubor | 1 |  | 0
94 | Nezatř.PC02 | Stavební výpomoci včetně dodávky materiálu | hod | 17 |  | 0
| Celkem za | 730 Ústřední vytápění |  |  |  | 0
Díl: | 762 | Konstrukce tesařské
95 | 762512115R00 | Položení desek na pero a drážku | m2 | 163.512 |  | 0
|  | půda:21,6*5,71+14,4*2,79 |  | 163.512
96 | 762100010RAB | Krov dřevěný, laťování, bednění přesahu střechy dvojité laťování vč.hoblování konců | m2 | 229.0975 |  | 0
|  | půdorysná plocha:22,85*7,55+13,8*4,1 |  | 229.0975
|  | včetně úpravy u okapu - záklop palubkami, hoblování řeziva, 3x lazur.lak: |  | 0
97 | 60726016.A | Deska dřevoštěpková OSB 3 N - 4PD tl. 22 mm | m2 | 171.6876 |  | 0
|  | 163,512*1,05 |  | 171.6876
| Celkem za | 762 Konstrukce tesařské |  |  |  | 0
Díl: | 764 | Konstrukce klempířské
98 | 764252403R00 | Žlaby Ti Zn plech, podokapní půlkruhové, rš 330 mm | m | 55.95 |  | 0
|  | 22,45+19,4+14,1 |  | 55.95
99 | 764259411R00 | Kotlík kónický z pl.Ti-Zn pro trouby, D do 150 mm | kus | 5 |  | 0
100 | 764510450R00 | Oplechování parapetů včetně rohů Ti Zn, rš 330 mm | m | 13.65 |  | 0
|  | 13*1,05 |  | 13.65
101 | 764554403R00 | Odpadní trouby z Ti Zn plechu, kruhové, D 120 mm | m | 16 |  | 0
|  | 3,2*5 |  | 16
102 | 998764101R00 | Přesun hmot pro klempířské konstr., výšky do 6 m | t | 0.28398 |  | 0
| Celkem za | 764 Konstrukce klempířské |  |  |  | 0
Díl: | 765 | Krytiny tvrdé
103 | 765312312R00 | Krytina pálená střech jednoduchých, engoba | m2 | 275.7165 |  | 0
|  | 22,65*4,63+21,1*4,63+15,8*4,63 |  | 275.7165
104 | 765312317R00 | Přiřezání a uchycení tašek | m | 25.22 |  | 0
|  | úžlabí:6,7 |  | 6.7
|  | štíty:4,63*4 |  | 18.52
105 | 765312335R00 | Hřeben s větracím pásem plastovým, engoba | m | 22.85 |  | 0
106 | 765312351R00 | Pás úžlabí Al profilovaný šířky 600 mm, s těsněním | m | 6.7 |  | 0
107 | 765312362R00 | Ukončení plochy taškami okrajovými levými, engoba | m | 18.52 |  | 0
|  | 4,63*4 |  | 18.52
108 | 765312371R00 | Vikýř univerzální pro pálenou krytinu 45 x 55 cm | kus | 4 |  | 0
109 | 765312383R00 | Taška prostupová s nástavcem pro anténu, engoba | kus | 1 |  | 0
110 | 765312385R00 | Pás ochranný větrací okapní 500/10 cm plast | m | 55.95 |  | 0
|  | 22,45+19,4+14,1 |  | 55.95
111 | 765312388R00 | Taška prostupová s nástavcem odvětrání, engoba | kus | 5 |  | 0
112 | 765312390R00 | Plech okapní profilovaný 5000/230 mm hliník | m | 55.95 |  | 0
|  | 22,45+19,4+14,1 |  | 55.95
113 | 765901122R00 | Fólie podstřešní paropropustná D+M | m2 | 275.7165 |  | 0
|  | plocha krytiny:22,65*4,63+21,1*4,63+15,8*4,63 |  | 275.7165
114 | 998765101R00 | Přesun hmot pro krytiny tvrdé, výšky do 6 m | t | 12.9151 |  | 0
| Celkem za | 765 Krytiny tvrdé |  |  |  | 0
Díl: | 766 | Konstrukce truhlářské
115 | Nezatř.PC01 | Dřevěná vrata 2500x2150 mm D+M | ks | 1 |  | 0
116 | Nezatř.PC02 | Skládací schody 800x700 mm D+M zateplený poklop, Al žebřík, PP provedení | ks | 1 |  | 0
117 | 766661112R00 | Montáž dveří do zárubně,otevíravých 1kř.do 0,8 m | kus | 24 |  | 0
|  | 60 cm:17 |  | 17
|  | 70 cm:4 |  | 4
|  | 80 cm:3 |  | 3
118 | 766661132R00 | Montáž dveří do zárubně,otevíravých 2kř.do 1,45 m | kus | 1 |  | 0
|  | 125 cm:1 |  | 1
119 | 766670021R00 | Montáž kliky a štítku | kus | 25 |  | 0
120 | 54914620 | Dveřní kování, klíč, Cr | kus | 25 |  | 0
121 | 61162101 | Dveře vnitřní fóliované plné 1kř.60x197 cm | kus | 17 |  | 0
122 | 61162102 | Dveře vnitřní fóliované plné 1kř.70x197 cm | kus | 4 |  | 0
123 | 61162112 | Dveře vnitřní fóliované 2/3 sklo 1kř. 80x197 cm | kus | 3 |  | 0
124 | 61162115 | Dveře vnitřní fóliované 2/3 sklo 2kř. 125x197 cm | kus | 1 |  | 0
125 | 998766101R00 | Přesun hmot pro truhlářské konstr., výšky do 6 m | t | 0.495 |  | 0
| Celkem za | 766 Konstrukce truhlářské |  |  |  | 0
Díl: | 767 | Konstrukce zámečnické
126 | Nezatř.PC01 | Markýza dl.11400 mm D+M el.pohon | ks | 1 |  | 0
127 | Nezatř.PC02 | Vybavení bezbarierového WC D+M pevné + sklopné madlo | soubor | 1 |  | 0
| Celkem za | 767 Konstrukce zámečnické |  |  |  | 0
Díl: | 769 | Otvorové prvky z plastu
128 | Nezatř.PC01 | Plastové okno 750x1250 mm +vnitřní parapet D+M, žaluzie | ks | 14 |  | 0
129 | Nezatř.PC02 | Plastové okno 500x500 mm +vnitřní parapet D+M, žaluzie | ks | 5 |  | 0
130 | Nezatř.PC03 | Plastové dveře 1300x2150 mm D+M | ks | 1 |  | 0
131 | Nezatř.PC04 | Plastové dveře 1250x2150 mm D+M | ks | 1 |  | 0
132 | Nezatř.PC05 | Plastové dveře 800x2150 mm D+M | ks | 3 |  | 0
133 | Nezatř.PC06 | Plastové dveře 900x2150 mm D+M | ks | 2 |  | 0
| Celkem za | 769 Otvorové prvky z plastu |  |  |  | 0
Díl: | 771 | Podlahy z dlaždic a obklady
134 | 771101210RT1 | Penetrace podkladu pod dlažby D+M | m2 | 156 |  | 0
|  | č.m.01-20:156 |  | 156
135 | 771577113RU1 | Lišta hliníková přechodová, stejná výška dlaždic profil 30/F, na hmoždinky, šířky 30 mm | m | 16.65 |  | 0
|  | dveře:0,6*17+0,7*4+0,8*3+1,25 |  | 16.65
136 | 771570014RAI | Dlažba z dlaždic keramických 30 x 30 cm do tmele, dlažba ve specifikaci | m2 | 156 |  | 0
|  | včetně montáže soklíků a silikonování spár: |  | 0
|  | č.m.01-20:156 |  | 156
137 | 59764203 | Dlažba keramická dle výběru včetně dlažby na soklíky v.100 mm | m2 | 234 |  | 0
|  | zadána cena 350 Kč/m2:156*1,5 |  | 234
138 | 998771101R00 | Přesun hmot pro podlahy z dlaždic, výšky do 6 m | t | 4.5279 |  | 0
| Celkem za | 771 Podlahy z dlaždic a obklady |  |  |  | 0
Díl: | 781 | Obklady keramické
139 | 781491001R00 | Montáž lišt k obkladům | m | 172.7 |  | 0
|  | vnější rohy:20,7 |  | 20.7
|  | zárubně:152 |  | 152
140 | 781410014RAI | Obklad vnitřní pórovinový 15 x 15 cm do tmele, obklad ve specifikaci | m2 | 232.13 |  | 0
|  | včetně silikonování spár: |  | 0
|  | viz pol.61245-1121:232,13 |  | 232.13
141 | 59760102.A | Lišta rohová plastová na obklad ukončovací 8 mm | m | 167.2 |  | 0
|  | 152*1,1 |  | 167.2
142 | 59760111.A | Lišta rohová plastová na obklad vnitřní 8 mm | m | 22.77 |  | 0
|  | 20,7*1,1 |  | 22.77
143 | 998781101R00 | Přesun hmot pro obklady keramické, výšky do 6 m | t | 0.041793 |  | 0
| Celkem za | 781 Obklady keramické |  |  |  | 0
Díl: | 783 | Nátěry
144 | 783225100R00 | Nátěr syntetický kovových konstrukcí 2x + 1x email | m2 | 23.07 |  | 0
|  | zárubně 60 cm:0,908*17 |  | 15.436
|  | 70 cm:0,928*4 |  | 3.712
|  | 80 cm:0,948*3 |  | 2.844
|  | 125 cm:1,078*1 |  | 1.078
| Celkem za | 783 Nátěry |  |  |  | 0
Díl: | 784 | Malby
145 | 784191101R00 | Penetrace podkladu univerzální 1x | m2 | 572.91 |  | 0
146 | 784195112R00 | Malba tekutá, bílá, 2 x | m2 | 572.91 |  | 0
147 | 784411301R00 | Pačokování 1x, obrus, sádra, místnosti H do 3,8 m | m2 | 572.91 |  | 0
|  | stropy - č.01-20:156 |  | 156
|  | stěny - s.v.2650 mm - č.01:37,89 |  | 37.89
|  | č.02:42,13 |  | 42.13
|  | č.03:6,63 |  | 6.63
|  | č.04:3,25 |  | 3.25
|  | č.05:3,25 |  | 3.25
|  | č.06:6,63 |  | 6.63
|  | č.07:38,95 |  | 38.95
|  | č.08:18,28 |  | 18.28
|  | č.09:36,57 |  | 36.57
|  | č.10:3,25 |  | 3.25
|  | č.11:5,46 |  | 5.46
|  | č.12:18,55 |  | 18.55
|  | č.13:59,5 |  | 59.5
|  | č.14:4,45 |  | 4.45
|  | č.15:14,31 |  | 14.31
|  | č.16:14,56 |  | 14.56
|  | č.17:23,62 |  | 23.62
|  | č.18:40,38 |  | 40.38
|  | č.19:19,11 |  | 19.11
|  | č.20:20,14 |  | 20.14
| Celkem za | 784 Malby |  |  |  | 0
Díl: | M21 | Elektromontáže
148 | Nezatř.PC01 | Vnitřní elektroinstalace ,hromosvod D+M samostatný rozpočet | soubor | 1 |  | 0
149 | Nezatř.PC02 | Stavební výpomoci včetně dodávky materiálu | hod | 34 |  | 0
| Celkem za | M21 Elektromontáže |  |  |  | 0
Díl: | M22 | Montáž sdělovací a zabezp. techniky
153 |  | - |  |  |  | 0
| Celkem za | M22 Montáž sdělovací a zabezp. techniky |  |  |  | 0
Díl: | M24 | Montáže vzduchotechnických zařízení
154 | Nezatř.PC01 | Vzduchotechnika D+M | soubor | 1 |  | 0
155 | Nezatř.PC02 | Stavební výpomoci včetně dodávky materiálu | hod | 5 |  | 0
| Celkem za | M24 Montáže vzduchotechnických zařízení |  |  |  | 0
Položkový rozpočet vnitřní kanalizace
Stavba : |  | SO 08 vnitřní kanalizace |  |  | 0
Objekt : |  | Areál jízdy králů
P.č. | Číslo položky | Název položky | MJ | množství | cena / MJ | celkem (Kč)
Díl: | 8 | Trubní vedení | [8 empty] | 0
1 | 893 11-1111.R00 | Šachta pro zpětnou klapku 0,6x0,8 betonová | kus | 2 |  | 0
| Celkem za | 8 Trubní vedení |  |  |  | 0
Díl: | 97 | Prorážení otvorů
2 | 974 10-0020.RA0 | Vysekání rýh ve zdivu z cihel, 10 x 10 cm | m | 10 |  | 0
3 | 979 08-2113.R00 | Vodorovná doprava suti po suchu | t | 0.05 |  | 0
| Celkem za | 97 Prorážení otvorů |  |  |  | 0
Díl: | 721 | Vnitřní kanalizace
4 | 721 17-6225.R00 | Potrubí KG 200 x 4,9 mm chránička v základech | m | 5 |  | 0
5 | 721 17-6226.R00 | Potrubí KG DN 250 x 6,2 mm chránička v základech | m | 1 |  | 0
6 | 286-51702.A | Odbočka kanalizační KGEA 125/ 125/45° PVC | kus | 17 |  | 0
7 | 286-51701.A | Odbočka kanalizační KGEA 125/ 110/45° PVC | kus | 6 |  | 0
8 | 286-51690.A | Redukce kanalizační KGR 125/ 110 PVC | kus | 5 |  | 0
9 | 286-51700.A | Odbočka kanalizační KGEA 110/ 110/45° PVC | kus | 1 |  | 0
10 | 286-51692.A | Redukce kanalizační KGR 150/ 125 PVC | kus | 1 |  | 0
11 | 286-51652.A | Koleno kanalizační KGB 110/ 45° PVC - | kus | 35 |  | 0
12 | 286-51657.A | Koleno kanalizační KGB 125/ 45° PVC - | kus | 60 |  | 0
13 | 286-51703.A | Odbočka kanalizační KGEA 150/ 110/45° PVC | kus | 1 |  | 0
14 | 721 17-6222.R00 | Potrubí KG svodné (ležaté) v zemi D 110 x 3,2 mm | m | 56 |  | 0
15 | 721 17-6223.R00 | Potrubí KG svodné (ležaté) v zemi D 125 x 3,2 mm | m | 31 |  | 0
16 | 721 17-6224.R00 | Potrubí KG svodné (ležaté) v zemi D 150 x 4,0 mm | m | 5 |  | 0
17 | 721 17-6103.R00 | Potrubí HT připojovací D 40 x 1,8 mm | m | 22 |  | 0
18 | 721 17-6104.R00 | Potrubí HT připojovací D 75 x 1,9 mm | m | 25 |  | 0
19 | 721 17-6103.R00 | Potrubí HT připojovací D 50 x 1,8 mm | m | 1 |  | 0
20 | 721 17-6105.R00 | Potrubí HT připojovací D 110 x 2,7 mm | m | 6 |  | 0
21 | 721 17-6105.R0a | Čistící kus HT D 75 | m | 3 |  | 0
22 | 721 27-3200.RT2 | Souprava ventilační střešní HL souprava větrací hlavice PP HL807 D 75 mm | kus | 3 |  | 0
23 | 286-53022.A | Podlahová vpusť D50, zápach uzávěrka vč izolační manžety a vtokové mřížky +MTŽ | kus | 1 |  | 0
24 | 721 19-4104.R00 | Vyvedení odpadních výpustek D 40 x 1,8 | kus | 16 |  | 0
25 | 721 19-4105.RM1 | Vyvedení odpadních výpustek D 50 x 1,8 včetně podomítkové zápachové uzávěrky HL 404.1 | kus | 1 |  | 0
26 | 721 19-4109.R00 | Vyvedení odpadních výpustek D 110 x 2,3 | kus | 17 |  | 0
27 | 721 29-0112.R00 | Zkouška těsnosti kanalizace vodou DN 200 | m | 110 |  | 0
28 | 998 72-1101.R00 | Přesun hmot pro vnitřní kanalizaci, výšky do 6 m | t | 0.44 |  | 0
29 | 283-49014 | Dvířka revizní plná SI 3030 rozměr 300x300 mm | kus | 3 |  | 0
30 | 725 86-0169.R00 | Zápachová uzávěrka ppro odvod kondenzátu HL 138 | kus | 1 |  | 0
| Celkem za | 721 Vnitřní kanalizace |  |  |  | 0
Díl: | 722 | Dešťová kanalizace
31 | 721 17-6222.R00 | Potrubí KG svodné (ležaté) v zemi D 110 x 3,2 mm | m | 2 |  | 0
32 | 721 17-6223.R00 | Potrubí KG svodné (ležaté) v zemi D 125 x 3,2 mm | m | 29 |  | 0
33 | 721 17-6224.R00 | Potrubí KG svodné (ležaté) v zemi D 150 x 4,0 mm | m | 20 |  | 0
34 | 721 17-6225.R00 | Potrubí KG svodné (ležaté) v zemi D 200 x 4,9 mm | m | 7 |  | 0
35 | 721 24-2110.RT1 | Lapač střešních splavenin PP HL600 D 110 mm, kloub zápachová klapka, koš na listí | kus | 5 |  | 0
36 | 286-51657.A | Koleno kanalizační KGB 125/ 45° PVC | kus | 20 |  | 0
37 | 286-51652.A | Koleno kanalizační KGB 110/ 45° PVC | kus | 3 |  | 0
38 | 286-51692.A | Redukce kanalizační KGR 150/ 125 PVC | kus | 1 |  | 0
39 | 286-51703.A | Odbočka kanalizační KGEA 150/ 110/45° PVC | kus | 2 |  | 0
40 | 286-51662.A | Koleno kanalizační KGB 150/ 45° PVC | kus | 2 |  | 0
41 | 286-51708.A | Odbočka kanalizační KGEA 200/ 150/45° PVC | kus | 2 |  | 0
42 | 286-51690.A | Redukce kanalizační KGR 125/ 110 PVC | kus | 4 |  | 0
43 | 286-51704.A | Odbočka kanalizační KGEA 150/ 125/45° PVC | kus | 1 |  | 0
| Celkem za | 722 Dešťová kanalizace |  |  |  | 0
Položkový rozpočet vnitřní plynoinstalace
Stavba : |  | SO 08 |  |  | 0
Objekt : |  | Areál jízdy králů Kunovice
P.č. | Číslo položky | Název položky | MJ | množství | cena / MJ | celkem (Kč)
Díl: | 97 | Prorážení otvorů
1 | 974 10-0020.RA0 | Vysekání rýh ve zdivu z cihel, 10 x 10 cm | m | 6 |  | 0
2 | 723 29-0822.R00 | Přesun vybouraných hmot - plynovody, H 6 -12 m | t | 0.03 |  | 0
| Celkem za | 97 Prorážení otvorů |  |  |  | 0
Díl: | 723 | Vnitřní plynovod |  |  |  | 0
3 | 723 12-0205.R00 | Ocelová chránička vč vysekání otvoru + MTŽ | m | 1 |  | 0
4 | 723 23-5111.R00 | Kohout kulový,vnitřní-vnitřní z. DN 15 | kus | 1 |  | 0
5 | 723 12-0205.R00 | Napojení na hlavní uzávěr plynu,zvednutí plynoměru o max50cm,HUP,nová skříň | ks | 1 |  | 0
6 | 286-10411.0006 | Plynová připojovací hadička délka 1m. + MTŽ | kg | 1 |  | 0
7 | 723 23-9101.R00 | Montáž plynovodních armatur, 2 závity, G 1/2 | kus | 1 |  | 0
8 | 722 16-0224.RM1 | Potrubí z měděných trubek D 22 x 1,0 mm Supersan D 22 x 1,0 mm | m | 6 |  | 0
9 | 484-81565 | Připojení potrubí na plynový kotel | kus | 1 |  | 0
10 | 723 19-0907.R00 | Odvzdušnění a napuštění plynového potrubí | m | 6 |  | 0
11 | 933 90-1111 | Revizní zpráva plynovodu | soubor | 1 |  | 0
12 | 998 72-3102.R00 | Přesun hmot pro vnitřní plynovod, výšky do 12 m | t | 0.028 |  | 0
13 | 933 90-1111 | Zkouška těsnosti vnitřního plynovodu (tlaková zkouška) | soubor | 1 |  | 0
14 | 933 90-1111 | Zkouška pevnosti potrubí plynovodu | soubor | 1 |  | 0
| Celkem za | 723 Vnitřní plynovod |  |  |  | 0
Položkový rozpočet vytápění
Stavba : |  | SO 08 |  |  | 0
Objekt : |  | Areál jízdy králů Kunovice
P.č. | Číslo položky | Název položky | MJ | množství | cena / MJ | celkem (Kč)
Díl: | 722 | Izolace
1 | 722 18-1223.RT5 | Izolace návleková tl. stěny 13 mm vnitřní průměr 15 mm | m | 65 |  | 0
2 | 722 18-1223.RT6 | Izolace návleková tl. stěny 13 mm vnitřní průměr 18 mm | m | 34 |  | 0
3 | 722 18-1223.RT7 | Izolace návleková tl. stěny 13 mm vnitřní průměr 22 mm | m | 25 |  | 0
4 | 722 18-1223.RT9 | Izolace návleková tl. stěny 13 mm vnitřní průměr 28 mm | m | 14.5 |  | 0
5 | 722 18-1224.RT9 | Izolace návleková tl. stěny 20 mm vnitřní průměr 28 mm | m | 4.5 |  | 0
6 | 722 18-2001.R00 | Montáž izolačních skruží na potrubí přímé DN 25 | m | 143 |  | 0
| Celkem za | 722 Izolace |  |  |  | 0
Díl: | 731 | Kotelny
7 | 731 24-9123.R00 | Montáž kotle ocel.teplov.,kapalina/plyn do 23 kW | soubor | 1 |  | 0
8 | 998 73-1101.R00 | Přesun hmot pro kotelny, výšky do 6 m | t | 1.6 |  | 0
9 | 738 11-9434.R00 | Nádoba expanzní 18 l vč. MTŽ | kus | 1 |  | 0
10 | 732 42-1411.R00 | Čerpadlo oběhové 25/1-6 180mm 230V PN10 | soubor | 1 |  | 0
11 | 731 41-2211.R00 | Odkouř. koax.svislé 80/125 nad střechu - součastí staveb. rozpočtu | sada | 1 |  | 0
| Celkem za | 731 Kotelny |  |  |  | 0
Díl: | 733 | Rozvod potrubí
12 | 733 16-1104.R00 | Potrubí měděné D 15 x 1 mm, polotvrdé vč tvarovek | m | 65 |  | 0
13 | 733 16-1106.R00 | Potrubí měděné D 18 x 1 mm, polotvrdé vč tvarovek | m | 34 |  | 0
14 | 733 16-1107.R00 | Potrubí měděné Supersan D 22 x 1 mm, polotvrdé vč tvarovek | m | 25 |  | 0
15 | 733 16-1108.R00 | Potrubí měděné D 28 x 1,5 mm, polotvrdé vč tvarovek | m | 19 |  | 0
16 | 733 16-4102.RT4 | Montáž potrubí z měděných trubek D 15 mm pájením na měkko, bez závěsů a objímek | m | 65 |  | 0
17 | 733 16-4103.RT2 | Montáž potrubí z měděných trubek D 18 mm pájením na tvrdo, bez závěsů a objímek | m | 34 |  | 0
18 | 733 16-4104.RT2 | Montáž potrubí z měděných trubek D 22 mm pájením na tvrdo, bez závěsů a objímek | m | 25 |  | 0
19 | 733 16-4105.RT2 | Montáž potrubí z měděných trubek D 28 mm pájením na tvrdo, bez závěsů a objímek | m | 19 |  | 0
20 | 733 19-0106.R00 | Tlaková zkouška potrubí DN 32 | m | 143 |  | 0
| Celkem za | 733 Rozvod potrubí |  |  |  | 0
Díl: | 734 | Armatury
21 | 734 26-6436.R01 | Montáž šroubení | kus | 16 |  | 0
22 | 734 26-6436.R00 | Šroubení uz.jednot.s vyp.rohov. DN15 | kus | 16 |  | 0
23 | 734 41-5112.R00 | Teploměr na potrubí | kus | 5 |  | 0
24 | 734 13-4412.R00 | Vyvažovací ventil DN15 | soubor | 2 |  | 0
25 | 734 41-9112.R00 | Montáž manometru a teploměru | kus | 6 |  | 0
26 | 734 25-3114.R00 | Ventil pojistný DN 15 x 6,0 bar | kus | 1 |  | 0
27 | 734 23-3113.R00 | Kohout kulový, vnitř.-vnitř.z. DN 25 | kus | 3 |  | 0
28 | 734 23-3111.R00 | Kohout kulový, vnitř.-vnitř.z. DN 15 | kus | 1 |  | 0
29 | 722 23-5523.R00 | Filtr, vnitřní-vnitřní z.DN 25 | kus | 1 |  | 0
30 | 734 24-3413.R00 | Klapka zpětná vodorovná DN 25 | kus | 1 |  | 0
31 | 422-18122A | Montáž trojcestného ventilu | kus | 1 |  | 0
32 | 422-18122 | Ventil zónový třícestný DN20 | kus | 1 |  | 0
33 | 551-37336 | Termostatická hlavice vč. MTŽ | kus | 16 |  | 0
34 | 734 43-2118.R00 | Týdenní prostor.bezdrát.termostat vč. MTŽ | kus | 1 |  | 0
35 | 734 21-3112.R00 | Ventil automatický odvzdušňovací DN 15 | kus | 1 |  | 0
36 | 734 42-1150.R00 | Tlakoměr deformační 0-10 MP | kus | 1 |  | 0
37 | 722 22-1112.R00 | Kohout vypouštěcí kulový DN 15 | kus | 2 |  | 0
38 | 734 20-9102.R00 | Montáž armatur závitových | kus | 12 |  | 0
| Celkem za | 734 Armatury |  |  |  | 0
Díl: | 735 | Otopná tělesa
39 | 735 15-7244.R00 | Otopná těl.panel. 500/ 800 | kus | 1 |  | 0
40 | 735 15-7566.R00 | Otopná těl.panel. 600/1000 | kus | 3 |  | 0
41 | 735 15-7568.R00 | Otopná těl.panel. 600/1200 | kus | 1 |  | 0
42 | 735 15-7580.R00 | Otopná těl.panel. 900/ 400 | kus | 2 |  | 0
43 | 735 15-7769.R00 | Otopná těl.panel. 600/1400 | kus | 2 |  | 0
44 | 735 15-7281.R00 | Otopná těl.panel. 900/ 500 L | kus | 1 |  | 0
45 | 735 15-7566.R00 | Otopná těl.panel. 600/1000 L | kus | 1 |  | 0
46 | 735 15-7568.R00 | Otopná těl.panel. 600/1200 L | kus | 1 |  | 0
47 | 735 15-7668.R00 | Otopná těl.panel. 600/1200 L | kus | 3 |  | 0
48 | 735 15-7683.R00 | Otopná těl.panel. 900/ 700 L | kus | 1 |  | 0
49 | 735 17-9110.R00 | Montáž otopných těles | kus | 16 |  | 0
50 | 735 00-0911.R00 | Vyregulování ventilů s ručním ovládáním | kus | 16 |  | 0
| Celkem za | 735 Otopná tělesa |  |  |  | 0
Díl: | 904 | Ústřední vytápění
51 | 904 R01 | Hzs-zkousky v ramci montaz.praci Komplexni vyzkous | hod | 5 |  | 0
52 | 904 R02 | Hzs-zkousky v ramci montaz.praci Topná zkouška | hod | 5 |  | 0
53 | 905 R0 | Hzs-revize provoz.souboru a st.obj. Revize | hod | 2 |  | 0
54 | 484-17311.0 | Plynový kondenzační kotel 20kW | kus | 1 |  | 0
| Celkem za | 904 Ústřední vytápění |  |  |  | 0
Položkový rozpočet vnitřní vodovod
Stavba : |  | SO 08 |  |  | 0
Objekt : |  | Areál jízdy králů Kunovice
P.č. | Číslo položky | Název položky | MJ | množství | cena / MJ | celkem (Kč)
Díl: | 97 | Prorážení otvorů
1 | 974 10-0020.RA0 | Vysekání rýh ve zdivu z cihel, 10 x 10 cm | m | 34 |  | 0
2 | 973 10-0011.RA0 | Vysekání otvorů ve zdivu z cihel, 10 x 10 | kus | 8 |  | 0
| Celkem za | 97 Prorážení otvorů |  |  |  | 0
Díl: | 722 | Vnitřní vodovod
3 | 722 17-8111.RT2 | Potrubí vícevrstvé D 16 x 2 mm lisovaný spoj, plastové press fitinky, vč příchyt. | m | 11 |  | 0
4 | 722 17-8113.RT2 | Potrubí vícevrstvé , D 20 x 2,25mm lisovaný spoj, plastové press fitinky, vč příchyt. | m | 55.5 |  | 0
5 | 722 17-8114.RT2 | Potrubí vícevrstvé , D 25 x 2,5 mm lisovaný spoj, plastové press fitinky, vč příchyt. | m | 19 |  | 0
6 | 722 17-8115.RT2 | Potrubí vícevrstvé , D 32 x 3 mm lisovaný spoj, plastové press fitinky, vč příchyt. | m | 18 |  | 0
7 | 722 18-1213.RT6 | Izolace návleková tl. stěny 13 mm vnitřní průměr 18 mm | m | 11 |  | 0
8 | 722 18-1213.RT7 | Izolace návleková tl. stěny 13 mm vnitřní průměr 22 mm | m | 37.5 |  | 0
9 | 722 18-1213.RT8 | Izolace návleková tl. stěny 13 mm vnitřní průměr 25 mm | m | 13 |  | 0
10 | 722 18-1213.RU1 | Izolace návleková tl. stěny 13 mm vnitřní průměr 32 mm | m | 18 |  | 0
11 | 722 18-1214.RT8 | Izolace návleková tl. stěny 20 mm vnitřní průměr 25 mm | m | 6 |  | 0
12 | 722 18-1214.RT7 | Izolace návleková tl. stěny 20 mm vnitřní průměr 22 mm | m | 18 |  | 0
13 | 722 18-2001.R00 | Montáž izolačních skruží na potrubí přímé | m | 103.5 |  | 0
14 | 722 19-0401.R00 | Vyvedení a upevnění výpustek DN 15 | kus | 37 |  | 0
15 | 722 29-0234.R00 | Proplach a dezinfekce vodovod.potrubí DN 80 | m | 103.5 |  | 0
16 | 722 29-0226.R00 | Zkouška tlaku potrubí závitového DN 50 | m | 103.5 |  | 0
17 | 831 23-0110.RAB | Vodovodní přípojka z trub polyetylénových D 40-63 | m | 7 |  | 0
17 | 831 23-0110.RAB | vodoměrná sestava | kus | 1 |  | 0
| Celkem za | 722 Vnitřní vodovod |  |  |  | 0
Díl: | 726 | Instalační prefabrikáty
50 | 726 21-1321.R00 | Modul-WC závěsné | soubor | 15 |  | 0
51 | 286-96711.A | Deska ovládací WC pro ovládání zepředu | kus | 16 |  | 0
52 | 286-96711.A2 | Montáž ovládací desky | kus | 16 |  | 0
53 | 286-96711.A1 | Obezdění podomítkového systému WC lehkým zdivem 2,25m2*16ks; vč MTŽ | m2 | 36 |  | 0
54 | 726 21-1331.R00 | Modul-WC závěsné, ZTP | soubor | 1 |  | 0
55 | 484-39030.2 | Zásobník na teplou vodu s 1 topným hadem Zásobník typu 200 | kus | 1 |  | 0
56 | 725 53-9105.R00 | Montáž zásobníku TV | soubor | 1 |  | 0
57 | 738 12-9412.R00 | Nádoba expanzní na pitnou vodu 12l +MTŽ | kus | 1 |  | 0
58 | 722 23-1161.R00 | Ventil pojistný pružinový 6bar | kus | 1 |  | 0
59 | 722 23-5112.R00 | Kohout kulový, vnitř.-vnitř.z. DN 20 | kus | 4 |  | 0
60 | 722 23-5111.R00 | Kohout kulový, vnitř.-vnitř.z. DN 15 | kus | 1 |  | 0
61 | 734 20-9112.R00 | Montáž armatur závitových | kus | 6 |  | 0
62 | 734 20-9112.R00 | Průtokový ohřívač 3-3,5KW | kus | 1 |  | 0
63 | 734 20-9112.R00 | Průtokový ohřívač 4-4,4KW | kus | 4 |  | 0
64 | 734 20-9112.R00 | Montáž Průtokových ohřívačů | kus | 5 |  | 0
| Celkem za | 726 Instalační prefabrikáty |  |  |  | 0
Položkový rozpočet zařizovací předměty
Díl: | 725 | Zařizovací předměty
17 | 725 81-0402.R00 | Ventil rohový bez přípoj. trubičky TE 66 G 1/2 | ks | 33 |  | 0
18 | 286-18999.1050 | Trubička připojovací | ks | 33 |  | 0
19 | 725 81-0402.R00 | Pisoárový tlakový splachovač vč. MTŽ | ks | 4 |  | 0
20 | 725 20-0020.RA0 | Montáž zařizovacích předmětů - pisoár | kus | 4 |  | 0
21 | 725 01-6103.R00 | Pisoár, bílý | soubor | 4 |  | 0
22 | 725 81-9401.R00 | Montáž ventilu rohového s trubičkou G 1/2 | soubor | 33 |  | 0
23 | 725 11-9306.R00 | Montáž klozetu závěsného | soubor | 16 |  | 0
24 | 725 01-4141.R00 | Klozet závěsný ZTP + sedátko, bílý | ks | 1 |  | 0
25 | 725 01-4121.R00 | Klozet závěsný. splach., bílý + sedátko | ks | 15 |  | 0
26 | 725 01-7122.R00 | Umyvadlo na šrouby - bílé | ks | 9 |  | 0
27 | 725 21-2370.R00 | Umyvadlo pro invalidy | ks | 1 |  | 0
28 | 725 29-1136.R00 | Madlo sklopné specifikace viz stavební projekt+MTŽ | ks | 1 |  | 0
29 | 725 20-0030.RA0 | Montáž zařizovacích předmětů - umyvadlo | soubor | 10 |  | 0
30 | 725 01-7129.R00 | Kryt sifonu umyvadel, bílý | ks | 10 |  | 0
31 | 725 21-9503.R00 | Montáž krytu sifonu umyvadel | soubor | 10 |  | 0
32 | 725 86-0213.R00 | Sifon umyvadlový HL132, D 40 +MTŽ | kus | 10 |  | 0
33 | 725 82-9301.R00 | Montáž baterie umyvadlové | kus | 10 |  | 0
34 | 725 82-3111.R00 | Baterie umyvadlová stoján. ruční, bez otvír.odpadu | kus | 9 |  | 0
35 | 725 82-3111.R01 | Baterie umyvadlová ZTP | kus | 1 |  | 0
36 | 642-93800.0 | Vanička sprch. keram. čtve. 900x900mm bílá | kus | 2 |  | 0
37 | 725 24-9102.R00 | Montáž sprchových mís a vaniček | soubor | 2 |  | 0
38 | 725 24-9102.R01 | Sprchová zástěna + MTŽ | soubor | 2 |  | 0
39 | 725 86-0221.R00 | Sifon sprchový PP/PE HL514, D 40/50 mm | kus | 2 |  | 0
40 | 725 86-9101.R00 | Montáž sifon sprchový kout | kus | 2 |  | 0
41 | 725 84-5111.RT1 | Baterie sprchová nástěnná ruční, bez příslušenství standardní | kus | 2 |  | 0
42 | 551-45356 | Tyč sprchová 60 cm | kus | 2 |  | 0
43 | 725 82-9202.R00 | Montáž sprchové baterie vč. příslušenství | soubor | 2 |  | 0
44 | 725 01-9101.R00 | Výlevka stojící s plastovou mřížkou | soubor | 1 |  | 0
45 | 725 11-9306.R00 | Montáž výlevky | soubor | 1 |  | 0
46 | 725 83-5111.R00 | Baterie k výlevce +MTŽ | soubor | 1 |  | 0
47 | 725 82-3121.R00 | Baterie umyvadlová stoján. ruční, vč. otvír.odpadu MTŽ není součástí dodávky | kus | 1 |  | 0
48 | 725 86-0202.R00 | Sifon dřezový HL100G, D 40, 50 mm, 6/4'' MTŽ není součástí dodávky | kus | 1 |  | 0
49 | 998 72-5101.R00 | Přesun hmot pro zařizovací předměty, výšky do 6 m | t | 0.775 |  | 0
| Celkem za | 725 Zařizovací předměty |  |  |  | 0
rozpočet elektro
Název |  |  | Hodnota A | Hodnota B
Základní náklady
Dodávka
Doprava 3,60%, Přesun 1,00%
Montáž - materiál
Montáž - práce
Mezisoučet 1
PPV 6,00% z montáže: materiál + práce
Nátěry |  |  |  | 0
Zemní práce |  |  |  | 0
PPV 0,00% z nátěrů a zemních prací |  |  |  | 0
Mezisoučet 2
Dodav. dokumentace 0,00% z mezisoučtu 2 |  |  |  | 0
Rizika a pojištění 0,00% z mezisoučtu 2 |  |  |  | 0
Opravy v záruce 0,00% z mezisoučtu 1 |  |  |  | 0
Základní náklady celkem
Roční nárůst cen 0,00% |  |  |  | 0
Roční nárůst cen 0,00% |  |  |  | 0
Součty odstavců |  |  | Materiál | Montáž
Specifikace dodávky RE |  |  |  | 0
Specifikace dodávky R1
Specifikace dodávky R1.1
Elektromontáže
Dodávky Rozváděče |  |  |  | 0
Název | Mj | Počet | Materiál | Materiál celkem | DM | Montáž | Montáž celkem | Cena | Cena celkem
Specifikace dodávky RE
ELEKTROMĚROVÝ ROZVÁDĚČ
typový, zapuštěný, třífázové přímé měření, hlavní jistič 50A | ks | 1 |  | 0 |  | 0 | 0 | 5950 | 5950
Specifikace dodávky RE - celkem |  |  |  | 0 |  |  |  |  | 5950
Specifikace dodávky R1
OCELOPLECHOVÁ ROZVODNICE
ZAPUŠTĚNÉ PROVEDENÍ
600x1200x200 | ks | 1 |  | 0 |  | 0 | 0 | 4980 | 4980
PŘÍPOJNICE |  |  |  | 0
Cu 32x 5 mm (1,43 kg/m) | m | 5 |  | 0 |  | 0 | 0 | 425 | 2125
Ekvipotenciální přípojnice | ks | 1 |  | 0 |  | 0 | 0 | 2150 | 2150
PÁČKOVÝ SPÍNAČ |  |  |  | 0
125A 3-pólový | ks | 1 |  | 0 |  |  | 3780 | 5050 | 5050 |  | 0
1.2 Třída I+II - KOMPAKTNÍ SVODIČE BLESKOVÝCH PROUDŮ A PŘEPĚTÍ |  |  |  | 0 | [6 empty] | 0
3-f, TN-S 400/230V, 120kA(8/20), 16kA(10/350), N/PE 20kA(10/350) | ks | 1 |  | 0 |  |  | 1220 | 13470 | 13470 |  | 0
JISTIĆE - CHARAKTERISTIKA B, VYPÍNACÍ SCHOPNOST 6 kA |  |  |  | 0 | [6 empty] | 0
1 - pólové |  |  |  | 0 | [6 empty] | 0
6A | ks | 2 |  | 0 |  |  | 213.6 | 235.8 | 471.6 |  | 0
10A | ks | 12 |  | 0 |  |  | 1281.6 | 223.8 | 2685.6 |  | 0
16A | ks | 16 |  | 0 |  |  | 1708.8 | 223.8 | 3580.8 |  | 0
JISTIĆE - CHARAKTERISTIKA B, VYPÍNACÍ SCHOPNOST 6 kA |  |  |  | 0 | [6 empty] | 0
3 - pólové |  |  |  | 0 | [6 empty] | 0
16A | ks | 4 |  | 0 |  |  | 1050 | 564.5 | 2258 |  | 0
40A | ks | 1 |  | 0 |  |  | 887.7 | 1379.7 | 1379.7 |  | 0
PROUDOVÉ CHRÁNIČE S NADPROUDOVOU OCHRANOU |  |  |  | 0 | [6 empty] | 0
2 - pólové (1 pól jištěn), 30mA/250A/6kA |  |  |  | 0 | [6 empty] | 0
16A | ks | 1 |  | 0 |  |  | 169.8 | 1349.8 | 1349.8 |  | 0
PROUDOVÉ CHRÁNIČE - REAGUJÍCÍ NA STŘÍD. PROUDY |  |  |  | 0 | [6 empty] | 0
4 - pólové, 30mA/250A |  |  |  | 0 | [6 empty] | 0
25A | ks | 4 |  | 0 |  |  | 1983.2 | 1697.8 | 6791.2 |  | 0
Specifikace dodávky R1 - celkem |  |  |  | 0 |  | 0 | 12294.7 |  | 46291.7 |  | 0
Specifikace dodávky R1.1 | [10 empty] | 0
OCELOPLECHOVÁ ROZVODNICE | [10 empty] | 0
ZAPUŠTĚNÉ PROVEDENÍ | [10 empty] | 0
600x800x200 | ks | 1 |  | 0 |  | 0 | 0 | 3780 | 3780 |  | 0
PŘÍPOJNICE |  |  |  | 0 | [6 empty] | 0
Cu 32x 5 mm (1,43 kg/m) | m | 5 |  | 0 |  | 0 | 0 | 425 | 2125 |  | 0
VYPÍNAČE 3 - pólové |  |  |  | 0 | [6 empty] | 0
Vypínač 3 pól. 63A | ks | 1 |  | 0 |  |  | 1174.8 | 1861.8 | 1861.8 |  | 0
JISTIĆE - CHARAKTERISTIKA B, VYPÍNACÍ SCHOPNOST 6 kA |  |  |  | 0 | [6 empty] | 0
1 - pólové |  |  |  | 0 | [6 empty] | 0
10A | ks | 2 |  | 0 |  |  | 213.6 | 223.8 | 447.6 |  | 0
16A | ks | 3 |  | 0 |  |  | 320.4 | 223.8 | 671.4 |  | 0
JISTIĆE - CHARAKTERISTIKA B, VYPÍNACÍ SCHOPNOST 6 kA |  |  |  | 0 | [6 empty] | 0
3 - pólové |  |  |  | 0 | [6 empty] | 0
16A | ks | 2 |  | 0 |  |  | 525 | 564.5 | 1129 |  | 0
25A | ks | 1 |  | 0 |  |  | 394.5 | 725.5 | 725.5 |  | 0
32A | ks | 3 |  | 0 |  |  | 2663.1 | 1249.7 | 3749.1 |  | 0
PROUDOVÉ CHRÁNIČE - REAGUJÍCÍ NA STŘÍD. PROUDY |  |  |  | 0 | [6 empty] | 0
4 - pólové, 30mA/250A |  |  |  | 0 | [6 empty] | 0
25A | ks | 1 |  | 0 |  |  | 495.8 | 1697.8 | 1697.8 |  | 0
40A | ks | 2 |  | 0 |  |  | 2239.6 | 2411.8 | 4823.6 |  | 0
Specifikace dodávky R1.1 - celkem |  |  |  | 0 |  | 0 | 8026.8 |  | 21010.8 |  | 0
Elektromontáže | [10 empty] | 0
KABEL SILOVÝ,IZOLACE PVC | [10 empty] | 0
CYKY 2Ax1.5 mm2, pevně | m | 280 |  | 0 |  |  | 5574.8 | 34.41 | 9634.8 |  | 0
CYKY 3Ax1.5 mm2, pevně | m | 120 |  | 0 |  |  | 2389.2 | 36.11 | 4333.2 |  | 0
CYKY 3Cx1.5 mm2, pevně | m | 550 |  | 0 |  |  | 10950.5 | 36.11 | 19860.5 |  | 0
CYKY 3Cx2.5 mm2, pevně | m | 590 |  | 0 |  |  | 11746.9 | 45.71 | 26968.9 |  | 0
CYKY 5Cx1.5 mm2, pevně | m | 50 |  | 0 |  |  | 995.5 | 46.11 | 2305.5 |  | 0
CYKY 5Cx2.5 mm2, pevně | m | 30 |  | 0 |  |  | 597.3 | 62.11 | 1863.3 |  | 0
CYKY 5Cx10 mm2, pevně | m | 20 |  | 0 |  |  | 463.4 | 185.37 | 3707.4 |  | 0
CYKY 5Cx16 mm2, pevně | m | 25 |  | 0 |  |  | 695.75 | 279.93 | 6998.25 |  | 0
CYKY 4Bx25 mm2, pevně | m | 20 |  | 0 |  |  | 556.6 | 378.33 | 7566.6 |  | 0
VODIČ JEDNOŽILOVÝ, IZOLACE PVC |  |  |  | 0 | [6 empty] | 0
CY 4 mm2,zž, pevně | m | 20 |  | 0 |  |  | 398.2 | 32.37 | 647.4 |  | 0
CY 6 mm2,zž, pevně | m | 20 |  | 0 |  |  | 398.2 | 47.95 | 959 |  | 0
CY 16 mm2,zž, pevně | m | 30 |  | 0 |  |  | 597.3 | 59.35 | 1780.5 |  | 0
UKONČENÍ KABELŮ SMRŠŤOVACÍ |  |  |  | 0 | [6 empty] | 0
ZÁKLOPKOU |  |  |  | 0 | [6 empty] | 0
5x4 mm2 | ks | 44 |  | 0 |  |  | 3368.64 | 76.56 | 3368.64 |  | 0
5x10 mm2 | ks | 6 |  | 0 |  |  | 556.62 | 92.77 | 556.62 |  | 0
4x25 mm2 | ks | 2 |  | 0 |  |  | 218.02 | 109.01 | 218.02 |  | 0
UKONČENÍ VODIČŮ NA SVORKOVNICI |  |  |  | 0 | [6 empty] | 0
Do 16 mm2 | ks | 22 |  | 0 |  |  | 325.82 | 14.81 | 325.82 |  | 0
ELEKTROINSTALAČNÍ KRABICE - POD OMÍTKU |  |  |  | 0 | [6 empty] | 0
KP 67/1 KRABICE PŘÍSTROJOVÁ | ks | 56 |  | 0 |  |  | 1117.01 | 27.65 | 1548.21 |  | 0
KU 68-1903 KRABICE ODBOČNÁ | ks | 48 |  | 0 |  |  | 4204.64 | 132.4 | 6355.04 |  | 0
KR 97/5 KRABICE ROZVODNÁ | ks | 4 |  | 0 |  |  | 359.77 | 159.34 | 637.37 |  | 0
KO 125 E KRABICE ODBOČNÁ | ks | 2 |  | 0 |  |  | 179.88 | 217.44 | 434.88 |  | 0
SPÍNAČE - KOMPLETNÍ |  |  |  | 0 | [6 empty] | 0
Jednopólový vypínač | ks | 22 |  | 0 |  |  | 1373.9 | 173.45 | 3815.9 |  | 0
Jednopólový vypínač s doutnavkou | ks | 1 |  | 0 |  |  | 62.45 | 190.45 | 190.45 |  | 0
Sériový přepínač | ks | 1 |  | 0 |  |  | 67.11 | 192.11 | 192.11 |  | 0
Střídavý přepínač | ks | 6 |  | 0 |  |  | 402.66 | 194.11 | 1164.66 |  | 0
Křížový přepínač | ks | 1 |  | 0 |  |  | 71.87 | 203.87 | 203.87 |  | 0
Pohybový spínač | ks | 1 |  | 0 |  |  | 158 | 1316 | 1316 |  | 0
OVLADÁČ KOMPLETNÍ, IP 44 |  |  |  | 0 | [6 empty] | 0
Jednopólový vypínač | ks | 16 |  | 0 |  |  | 999.2 | 220.45 | 3527.2 |  | 0
Sériový přepínač | ks | 1 |  | 0 |  |  | 67.11 | 231.11 | 231.11 |  | 0
SPORÁKOVÁ PŘÍPOJKA |  |  |  | 0 | [6 empty] | 0
Přípojka sporáková, se signalizační doutnavkou, zapuštěná; řazení 3; b. bílá | ks | 1 |  | 0 |  |  | 88.11 | 509.11 | 509.11 |  | 0
ZÁSUVKA NN |  |  |  | 0 | [6 empty] | 0
Zásuvka jednonásobná (bezšroubové svorky), s ochranným kolíkem, s clonkami; b. bílá | ks | 8 |  | 0 |  |  | 624 | 189.5 | 1516 |  | 0
Zásuvka dvojnásobná (bezšroubové svorky), s ochrannými kolíky, s natočenou dutinou, s clonkami; b. bílá | ks | 12 |  | 0 |  |  | 1548 | 284.5 | 3414 |  | 0
ZÁSUVKA KOMPLETNÍ, IP 44 |  |  |  | 0 | [6 empty] | 0
Zásuvka jednonásobná IP 44, s ochranným kolíkem, s víčkem; b. bílá | ks | 12 |  | 0 |  |  | 1124.64 | 262.72 | 3152.64 |  | 0
ZÁSUVKA PRŮMYSLOVÁ NÁSTĚNNÁ |  |  |  | 0 | [6 empty] | 0
IP67 |  |  |  | 0 | [6 empty] | 0
16A,400V,3p+N+z | ks | 3 |  | 0 |  |  | 402 | 418 | 1254 |  | 0
32A,400V,3p+N+z | ks | 1 |  | 0 |  |  | 142 | 490 | 490 |  | 0
63A,400V,3p+N+z | ks | 1 |  | 0 |  |  | 158 | 456 | 456 |  | 0
MONTÁŽ ROZVODNIC |  |  |  | 0 | [6 empty] | 0
Do 100 kg | ks | 2 |  | 0 |  |  | 710.54 | 355.27 | 710.54 |  | 0
Do 200 kg | ks | 1 |  | 0 |  |  | 724 | 724 | 724 |  | 0
PŘÍPOJKOVÁ SKŘÍŇ |  |  |  | 0 | [6 empty] | 0
1 sada pojistek 00 | ks | 1 |  | 0 |  |  | 915 | 4845 | 4845 |  | 0
OSOUŠEČ RUKOU |  |  |  | 0 | [6 empty] | 0
Orientační cena | ks | 4 |  | 0 |  |  | 1260 | 5515 | 22060 |  | 0
|  |  |  | 0 | [6 empty] | 0
SVÍTIDLA VČ. ZDROJŮ |  |  |  | 0 | [6 empty] | 0
A - Zářivkové 2x58W, EP, IP65 | ks | 2 |  | 0 |  |  | 454 | 1485 | 2970 |  | 0
B - Zářivkové 2x58W, EP, IP20, prisma | ks | 7 |  | 0 |  |  | 1589 | 2016 | 14112 |  | 0
C - Přisazené, s kompaktním zdrojem 28W, IP65 | ks | 22 |  | 0 |  |  | 4092 | 1166 | 25652 |  | 0
D - Přisazené, s kompaktním zdrojem 16W, IP65 | ks | 18 |  | 0 |  |  | 3348 | 1056 | 19008 |  | 0
E - Do kuchyňské linky 18W | ks | 2 |  | 0 |  |  | 372 | 1070 | 2140 |  | 0
F - Čtvercové přisazené venkovní, s horním krytem, 60W, IP54 | ks | 6 |  | 0 |  |  | 1116 | 1139 | 6834 |  | 0
G - Žárovkové, 100W, s krytem, IP 54 - půda | ks | 6 |  | 0 |  |  | 1116 | 499 | 2994 |  | 0
N - Nouzové se samostatným zdrojem, 8W, 1 hodina | ks | 15 |  | 0 |  |  | 2790 | 1036 | 15540 |  | 0
|  |  |  | 0 | [6 empty] | 0
UZEMNĚNÍ A HROMOSVOD |  |  |  | 0 | [6 empty] | 0
VODIČ SVODOVÝ |  |  |  | 0 | [6 empty] | 0
AlMgSi-D8, pevně | m | 120 |  | 0 |  |  | 13125.6 | 168.08 | 20169.6 |  | 0
PV12 na krytinu ve svahu | ks | 25 |  | 0 |  |  | 0 | 35.1 | 877.5 |  | 0
PV15a na hřebenáče | ks | 22 |  | 0 |  |  | 0 | 25.6 | 563.2 |  | 0
PV21d na ploché střechy, plast s betonovou kostkou | ks | 16 |  | 0 |  |  | 0 | 42 | 672 |  | 0
Uchycení na okapový svod | ks | 25 |  | 0 |  |  | 800 | 90 | 2250 |  | 0
SVORKA HROMOSVODNÍ,UZEMŇOVACÍ |  |  |  | 0 | [6 empty] | 0
SO okapová | ks | 6 |  | 0 |  |  | 331.98 | 77.43 | 464.58 |  | 0
SS spojovací | ks | 18 |  | 0 |  |  | 995.94 | 71.33 | 1283.94 |  | 0
SK křížová | ks | 6 |  | 0 |  |  | 464.88 | 99.98 | 599.88 |  | 0
SZ zkušební | ks | 6 |  | 0 |  |  | 464.88 | 107.48 | 644.88 |  | 0
SR02 propojení pásku | ks | 4 |  | 0 |  |  | 221.32 | 80.33 | 321.32 |  | 0
SR03 propojení zemnící pásek - drát | ks | 14 |  | 0 |  |  | 774.62 | 80.33 | 1124.62 |  | 0
SJ1 k jímací tyči,D=20 | ks | 3 |  | 0 |  |  | 232.44 | 109.38 | 328.14 |  | 0
JÍMACÍ TYČ (CSN 357612) |  |  |  | 0 | [6 empty] | 0
JV1,5 1,5m | ks | 3 |  | 0 |  |  | 320.31 | 348.77 | 1046.31 |  | 0
JÍMAČ POMOCNÝ |  |  |  | 0 | [6 empty] | 0
délka 1m | ks | 2 |  | 0 |  |  | 276 | 326 | 652 |  | 0
OCELOVÝ DRÁT POZINKOVANÝ |  |  |  | 0 | [6 empty] | 0
FeZn-D10 (0,62kg/m) | m | 40 |  | 0 |  |  | 4375.2 | 140.08 | 5603.2 |  | 0
OCELOVÝ PÁSEK POZINKOVANÝ |  |  |  | 0 | [6 empty] | 0
FeZn30x4 (0,95 kg/m) | m | 90 |  | 0 |  |  | 6052.5 | 105.65 | 9508.5 |  | 0
Nátěr zemnícího pásku | m | 90 |  | 0 |  |  | 1279.8 | 14.22 | 1279.8 |  | 0
Trubka PVC - střední mechanická odolnost 750N PA |  |  |  | 0 | [6 empty] | 0
TRUBKA OHEBNÁ - průměr 29mm | m | 5 |  | 0 |  |  | 99.55 | 81.91 | 409.55 |  | 0
ELEKTROINSTALAČNÍ KRABICE - POD OMÍTKU |  |  |  | 0 | [6 empty] | 0
KO 125 E KRABICE ODBOČNÁ | ks | 1 |  | 0 |  |  | 122.15 | 210.65 | 210.65 |  | 0
Označovací štítky PVC |  |  |  | 0 | [6 empty] | 0
č. 0-9 | ks | 12 |  | 0 |  |  | 0 | 14.8 | 177.6 |  | 0
MONTÁŽNÍ PRÁCE |  |  |  | 0 | [6 empty] | 0
Tvarování mont.dílu | ks | 12 |  | 0 |  |  | 749.76 | 62.48 | 749.76 |  | 0
|  |  |  | 0 | [6 empty] | 0
HODINOVE ZUCTOVACI SAZBY |  |  |  | 0 | [6 empty] | 0
Demontaz stavajiciho zarizeni | hod | 30 |  | 0 |  |  | 6600 | 220 | 6600 |  | 0
Uprava stavajiciho zarizeni | hod | 10 |  | 0 |  |  | 2200 | 220 | 2200 |  | 0
Napojeni na stavajici zarizeni | hod | 10 |  | 0 |  |  | 2200 | 220 | 2200 |  | 0
SPOLUPRACE S DODAVATELEM PRI |  |  |  | 0 | [6 empty] | 0
zapojovani a zkouskach | hod | 10 |  | 0 |  |  | 2200 | 220 | 2200 |  | 0
KOORDINACE POSTUPU PRACI |  |  |  | 0 | [6 empty] | 0
S ostatnimi profesemi | hod | 10 |  | 0 |  |  | 2200 | 220 | 2200 |  | 0
PROVEDENI REVIZNICH ZKOUSEK |  |  |  | 0 | [6 empty] | 0
DLE CSN 331500 |  |  |  | 0 | [6 empty] | 0
Revizni technik | hod | 40 |  | 0 |  |  | 10266.67 | 256.67 | 10266.67 |  | 0
Spoluprace s reviz.technikem | hod | 10 |  | 0 |  |  | 2200 | 220 | 2200 |  | 0
|  |  |  | 0 | [6 empty] | 0
STAVEBNÍ VÝPOMOCI |  |  |  | 0 | [6 empty] | 0
VYBOURANI OTVORU VE ZDIVU |  |  |  | 0 | [6 empty] | 0
CIHELNEM DO PLOCHY 9 dm2 |  |  |  | 0 | [6 empty] | 0
Stena do 300mm | ks | 6 |  | 0 |  | 0 | 0 | 293 | 1758 |  | 0
VYSEKANI RYH PRO VODICE |  |  |  | 0 | [6 empty] | 0
V OMITCE STROPU |  |  |  | 0 | [6 empty] | 0
Sire 30 mm | m | 90 |  | 0 |  | 0 | 0 | 40.5 | 3645 |  | 0
9x10m |  |  |  | 0 | [6 empty] | 0
VYSEKANI RYH PRO VODICE |  |  |  | 0 | [6 empty] | 0
V OMITCE STEN |  |  |  | 0 | [6 empty] | 0
Sire 30 mm | m | 120 |  | 0 |  | 0 | 0 | 23.5 | 2820 |  | 0
Sire 70 mm | m | 20 |  | 0 |  | 0 | 0 | 25.5 | 510 |  | 0
VYSEKANI KAPES VE ZDIVU |  |  |  | 0 | [6 empty] | 0
CIHELNEM PRO KRABICE |  |  |  | 0 | [6 empty] | 0
100x100x50 mm | ks | 110 |  | 0 |  | 0 | 0 | 36 | 3960 |  | 0
ZAZDIVKA OTVORU O PLOSE DO |  |  |  | 0 | [6 empty] | 0
2.25 dm2 VE ZDIVU |  |  |  | 0 | [6 empty] | 0
Stena do 300mm | ks | 4 |  | 0 |  | 0 | 0 | 352.5 | 1410 |  | 0
HRUBA VYPLN RYH MALTOU |  |  |  | 0 | [6 empty] | 0
Jakekoliv sire | m2 | 5 |  | 0 |  | 0 | 0 | 145 | 725 |  | 0
PROTIPOŽÁRNÍ PŘEPÁŽKY |  |  |  | 0 | [6 empty] | 0
EI 60 Kabel. přepážka PROMASTOP typ A | m2 | 1 |  | 0 |  |  | 660 | 6086 | 6086 |  | 0
0
Podružný materiál | [8 empty] | 10306.35 |  | 0
Elektromontáže - celkem |  |  |  | 0 |  | 0 | 130683.24 |  | 347116.59
Dodávky Rozváděče
Specifikace dodávky RE | ks | 1 |  | 0 |  | 0 | 0 | 5950 | 5950
Specifikace dodávky R1 | ks | 1 |  | 0 |  | 0 | 0 | 46291.7 | 46291.7
Specifikace dodávky R1.1 | ks | 1 |  | 0 |  | 0 | 0 | 21010.8 | 21010.8
Dodávky Rozváděče - celkem |  |  |  | 0 |  |  |  |  | 73252.5

## 09 0213 KL
POLOŽKOVÝ ROZPOČET
Rozpočet |  | 02/13 | Rozpočet projektanta |  | JKSO
Objekt |  |  |  |  | SKP
09 |  | SO 09 Terénní a vegetační úpravy |  |  | Měrná jednotka
Stavba |  |  |  |  | Počet jednotek | 0
IPON 02/13 |  | Areál Jízdy králů Kunovice |  |  | Náklady na m.j. | 0
Projektant |  | UH IPON s.r.o. |  |  | Typ rozpočtu
Zpracovatel projektu
Objednatel |  | Město Kunovice
Dodavatel |  | BUDE URČEN VÝBĚROVÝM ŘÍZENÍM |  |  | Zakázkové číslo
Rozpočtoval |  |  |  |  | Počet listů
ROZPOČTOVÉ NÁKLADY
Rozpočtové náklady II. a III. hlavy |  |  | Vedlejší rozpočtové náklady
| Dodávka celkem | 0 | Kompletační činnost zhotovitele |  |  | 0
Z | Montáž celkem | 0 | Provoz investora |  |  | 0
R | HSV celkem | 0 | Provozní vlivy |  |  | 0
N | PSV celkem | 0 | Zařízení staveniště |  | 0% | 0
ZRN celkem |  | 0
HZS |  | 0
RN II.a III.hlavy |  | 0 | Ostatní VRN |  |  | 0
ZRN+VRN+HZS |  | 0 | VRN celkem |  |  | 0
Vypracoval |  | Za zhotovitele |  | Za objednatele
|  | Jméno : |  | Jméno :
Datum : |  | Datum : |  | Datum :
|  | Podpis: |  | Podpis :
Základ pro DPH |  | 0 | % činí : |  | 0
Základ pro DPH |  | 15 | % činí : |  | 0
DPH |  | 15 | % činí : |  | 0
Základ pro DPH |  | 21 | % činí : |  | 0
DPH |  | 21 | % činí : |  | 0
CENA ZA OBJEKT CELKEM |  |  |  |  | 0
Poznámka :

## 09 0213 Rek
Stavba : |  | IPON 02/13 Areál Jízdy králů Kunovice |  |  | Rozpočet : | 02/13
Objekt : |  | 09 SO 09 Terénní a vegetační úpravy |  |  | Rozpočet projektanta
REKAPITULACE STAVEBNÍCH DÍLŮ
P.č. | Položka | Práce /Kč/ | Rostlinný materiál /Kč/ | Pomocný materiál /Kč/
1 | Rušená zeleň
1.1 | Odstranění dřevin
2 | Návrh vegetačních úprav
2.1 | Technologie výsadeb
A výsadba stromů
B výsadba tvarovaného živého plotu
| C založení nebo obnova parkového trávníku | [6 empty] | 0
| D terénní úpravy - pahorky a sníženina | [6 empty] | 0
Cena práce celkem /Kč/ | [7 empty] | 0
Cena materiálu celkem /Kč/ | [7 empty] | 0
1
Cena celkem bez DPH | [7 empty] | 1
2
2

## 09 0213 Pol
Položkový rozpočet
Stavba : |  | IPON 02/13 Areál Jízdy králů Kunovice |  | Rozpočet: | 02/13
Objekt : |  | 09 SO 09 Terénní a vegetační úpravy |  | Rozpočet projektanta
1. Příprava území k revitalizaci | [6 empty] | Jednotková hmotnost | Celková hmotnost | Jednotková dem.hmot. | Celková dem.hmot.
1.1. Odstranění dřevin | [10 empty] | 1
P.č. | Číslo položky | Popis pracovní operace | M.j. | Počet m.j. | Cena / m.j. | Cena celkem /Kč/ | 0 | #VALUE! |  | #VALUE! | 2 | 11 | 3 | 2 | 1 | Cena celkem /Kč/ | 0 | 0 | 0 | 0 | 11 | 3
1 | 112 10-1222 | Pokácení stromu jehličnatého o pr. kmene20-30 cm v rovině nebo ve svahu 1:5, s odklizením, naložením, včetně odvozu a štěpkování | ks | 4 |  | 0 | 0 | 0 |  | 0 | 2 | 11 | 3 | 1 | 1 | 0 | 0 | 0 | 0 | 0 | 11 | 3
2 | 112 20-1112 | Odstranění pařezu o pr. kmene 20-30cm s odklizením, naložením; se zasypáním a zapravením jámy | ks | 4 |  | 0 |  | #VALUE! |  | #VALUE! | 4 |  |  |  |  | 0 | 0 | 0 | 0 | 0
3 | R | Skládkovné k výše uvedenému kácení | ks | 1 |  | 0
Celkem odstraněné dřeviny | [5 empty] | 0
2. Návrh vegetačních úprav
2.1. Technologie výsadeb
A výsadba stromů
Technologie výsadby
P.č. | Číslo položky | Popis pracovní operace | M.j. | Počet m.j. | Cena / m.j. | Cena celkem /Kč/
1 | 183 10-1321 | Hloubení jámy o velikosti 0,4-1m³ s výměnou půdy na 100% | ks | 35 |  | 0
2 | R | Aplikace hydrogelu - 300kg/strom | ks | 35 |  | 0
3 | 184 10-2115 | Výsadba stromu s balem 50-60cm se zalitím | ks | 35 |  | 0
4 | 185 80-2114 | Hnojení tabletovým hnojivem s pozvolným uvolňováním živin (4x10g), jednotlivě k rostlinám | t | 0.00168 |  | 0
5 | 184 20-2112 | Ukotvení dřeviny třemi kůly, přes 2 do 3m | ks | 35 |  | 0
6 | 184 50-1114 | Zhotovení obalu kmene a spodních částí větví stromu z juty (0,25*2*ks) | m2 | 21 |  | 0
7 | 184 92-1093 | Mulčování výsadby při tl. mulče 100 mm (drcená kůra),1m²/ks | m² | 35 |  | 0
Dokončovací péče
8 | 185 80-4312 | Zalití dřeviny vodou 100 l/ks, 5x | m³ | 21 |  | 0
9 | 185 85-1111 | Dovoz vody z 1km | m³ | 21 |  | 0
10 | 185 80-4213 | Vypletí dřevin soliterních - 1 x, 20% plochy | m² | 8.4 |  | 0
11 | R | Kontrola ukotvení dřeviny a obalu kmene - 1x | ks | 35 |  | 0
12 | 184 91-1111 | Znovuuvázání dřeviny, u 10% jedinců | ks | 3.5 |  | 0
13 | 184 50-3111 | Odstranění obalu kmene a spodních větví stromu z juty u 10% jedinců | m² | 3.5 |  | 0
14 | 184 50-1111 | Zhotovení obalu kmene a spodních částí větví stromu z juty, u 10% jedinců | m² | 3.5 |  | 0
Celkem za výsadbu | [5 empty] | 0
Specifikace rostlinného materiálu
Ozn. | Označení výpěstku | Taxon | Mj. | Počet m.j. | Cena / m.j. | Cena celkem /Kč/
1 | Vk 3xp, ok 14-16, dtbal | Prunus subhirtella 'Autumnalis Rosea' | ks | 6 |  | 0
2 | Vk 3xp, ok 14-16, dtbal | Malus 'Evereste' | ks | 9 |  | 0
3 | Vk 3xp, ok 14-16, dtbal | Cornus mas | ks | 5 |  | 0
4 | Vk 3xp, ok 14-16, dtbal | Prunus serrulata 'Amanogava' | ks | 4 |  | 0
5 | Vk 3xp, ok 14-16, dtbal | Tilia vulgaris 'Pallida' | ks | 2 |  | 0
6 | Vk 3xp, ok 14-16, dtbal | Acer campestre 'Elegant' | ks | 5 |  | 0
7 | Vk 3xp, ok 14-16, dtbal | Prunus domestica | ks | 1 |  | 0
8 | Vk 3xp, ok 14-16, dtbal | Crataegus prunifolia 'Splendens' | ks | 3 |  | 0
|  | celkem |  | 35 |  | 0
|  | přirážka na pořizovací náklady 18,8% |  |  |  | 0
|  | cena x koeficient ztrát 1,03 |  |  |  | 0
Celkem rostlinný materiál | [5 empty] | 0
Specifikace pomocného materiálu
P.č. | Popis materiálu |  | M.j. | Počet m.j. | Cena / m.j. | Cena celkem /Kč/
15 | pěstební substrát (0,8m³*ks) |  | m³ | 33.6 |  | 0
| x koeficient ztrát 1,03 |  |  |  |  | 0
16 | kůly na ukotvení stromů včetně příčky, kůl frézovaný s fazetou a špicí, pr. 8cm, délka 300cm, 3ks/1strom |  | ks | 126 |  | 0
| x koeficient ztrát 1,03 |  |  |  |  | 0
17 | drcená kůra na mulčování, 1m²x0,1m |  | m³ | 4.2 |  | 0
| x koeficient ztrát 1,03 |  |  |  |  | 0
18 | juta na obalení kmene, 0,25*2*ks |  | m | 21 |  | 0
| x koeficient ztrát 1,03 |  |  |  |  | 0
19 | úvazek (2m/ks) |  | bm | 84 |  | 0
| x koeficient ztrát 1,03 |  |  |  |  | 0
20 | umělé hnojivo s pozvolným uvolňováním živin, tablety, 40g/ks, |  | tabl. | 168 |  | 0
| x koeficient ztrát 1,03 |  |  |  |  | 0
21 | hydrogel 1kg/strom |  | kg | 12.6 |  | 0
| x koeficient ztrát 1,03 |  |  |  |  | 0
22 | voda na zalití(100 l/ks, 5x) |  | m³ | 21 |  | 0
Celkem pomocný materiál | [5 empty] | 0
B výsadba tvarovaného živého plotu
Technologie výsadby
P.č. | Číslo položky | Popis pracovní operace | M.j. | Počet m.j. | Cena / m.j. | Cena celkem
823 - 1 Plochy a úprava území
1 | 184 80-2111 | Chemické odplevelení před založením, na široko | m² | 175 |  | 0
2 | 183 40-2111 | Rozrušení půdy do 50-150 mm | m² | 175 |  | 0
3 | 183 10-4231 | Hloubení rýh pro vysazování rostlin s výměnou půdy na 50% v rovině nebo svahu do 1:5 do 600 mm a hl. do 500 mm | m | 175 |  | 0
4 | 184 10-2112 | Výsadba keře s balem se zalitím,20-30 cm | ks | 440 |  | 0
5 | 185 80-2114 | Hnojení tabletovým hnojivem s pozvolným uvolňováním živin (10g), jednotlivě k rostlinám | t | 0.0044 |  | 0
Dokončovací a rozvojová péče
6 | 184 92-1093 | Mulčování výsadby při tl. mulče 100 mm | m² | 175 |  | 0
7 | 185 80-4312 | Zalití dřeviny vodou 40l/m²,5x | m³ | 35 |  | 0
8 | 185 85-1111 | Dovoz vody z 1km | m³ | 35 |  | 0
9 | 185 80-4214 | Vypletí dřevin ve skupinách 2x | m² | 350 |  | 0
Celkem za výsadbu | [5 empty] | 0
Specifikace rostlinného materiálu
Ozn. | Velikost | Taxon | Mj. | Počet m.j. | Cena / m.j. | Cena celkem
ŽP1 | v 80-100, 2xp/bal | Carpinus betulus | ks | 440 |  | 0
|  | celkem |  | 440
|  | přirážka na pořizovací náklady 18,8% |  |  |  | 0
|  | cena x koeficient ztrát 1,03 |  |  |  | 0
Celkem rostlinný materiál | [5 empty] | 0
Specifikace pomocného materiálu
P.č. | Popis materiálu |  | M.j. | Počet m.j. | Cena / m.j. | Cena celkem
10 | chemický postřik 5 l/ha |  | l | 0.0875 |  | 0
| x koeficient ztrát 1,03 |  |  |  |  | 0
11 | pěstební substrát |  | m³ | 26.25 |  | 0
| x koeficient ztrát 1,03 |  |  |  |  | 0
12 | umělé hnojivo s pozvolným uvolňováním živin, tablety , 10g/ks, |  | ks | 440 |  | 0
| x koeficient ztrát 1,03 |  |  |  |  | 0
13 | drcená kůra na mulčování |  | m³ | 17.5 |  | 0
| x koeficient ztrát 1,03 |  |  |  |  | 0
14 | voda na zalití (40l/m²,5x) |  | m³ | 35 |  | 0
Celkem pomocný materiál | [5 empty] | 0
C založení nebo obnova parkového trávníku
Technologie založení
P.č. | Číslo položky | Popis pracovní operace | M.j. | Počet m.j. | Cena / m.j. | Cena celkem
1 | 184 80-2111 | Chemické odplevelení před založením, na široko (5 l / ha), 2x | m² | 2960 |  | 0
2 | 183 40-22111 | Rozrušení půdy na hloubku přes 50do150mm rotačním kypřičem | m² | 1480 |  | 0
3 | 182 30-3111 | Rozprostření substrátu na travnatých plochách do tl.5cm, v rovině (vylepšení povrchu substrátem nakupovaným) | m² | 1480 |  | 0
4 | 183 40-3153 | Obdělání půdy hrabáním, 2x (před o po výsevu) | m² | 2960 |  | 0
5 | 183 40-3161 | Obdělání půdy válením | m² | 1480 |  | 0
6 | 185 80-2113 | Hnojení umělým hnojivem na široko (20g/m2) | t | 0.0296 |  | 0
7 | 180 40-2111 | Založení trávníku výsevem, příp.dosev trávníků (25g/m2) | m² | 1480 |  | 0
Dokončovací péče
8 | 111 10-4211 | Pokosení trávníku parkového (2x) | m² | 2960 |  | 0
9 | 185 80-4312 | Zalití vodou (opakování 5x; 25l-0,025m³/m²) | m³ | 185 |  | 0
10 | 185 85-1111 | Dovoz vody z 1km | m³ | 185 |  | 0
Celkem za založení | [5 empty] | 0
Specifikace rostlinného materiálu
P.č. | Položka |  | Mj. | Počet m.j. | Cena / m.j. | Cena celkem
11 | parková směs (25g/m²) |  | kg | 35 |  | 0
12 | karpatská luční směs (6g/m²) |  | kg | 0.48 |  | 0
|  | celkem |  | 35.48 |  | 0
|  | přirážka na pořizovací náklady 18,8% |  |  |  | 0
|  | cena x koeficient ztrát 1,03 |  |  |  | 0
Celkem rostlinný materiál | [5 empty] | 0
Specifikace pomocného materiálu
P.č. | Popis materiálu |  | M.j. | Počet m.j. | Cena / m.j. | Cena celkem
13 | chemický postřik 5 l/ha (2x) |  | l | 1.48 |  | 0
| x koeficient ztrát 1,03 |  |  |  |  | 0
14 | pěstební substrát dle zrnitostního složení a obsahu živin-kompost |  | m³ | 74 |  | 0
| x koeficient ztrát 1,03 |  |  |  |  | 0
15 | trávnikové hnojivo (20g/m2) |  | kg | 29.6 |  | 0
| x koeficient ztrát 1,03 |  |  |  |  | 0
16 | voda na zalití |  | m3 | 185 |  | 0
Celkem pomocný materiál | [5 empty] | 0
D terénní úpravy - pahorky a sníženina
Technologie založení
P.č. | Číslo položky | Popis pracovní operace | M.j. | Počet m.j. | Cena / m.j. | Cena celkem
1 | 121 10-1102 | Sejmutí ornice s přemístěním přes 50 do 100 m | m3 | 56 |  | 0
2 | 122 20-1101 | Odkopávky nezapažené v hor. 3 (sníženina, z jiných SO nebo zdrojů investora) | m3 | 153 |  | 0
3 | 162 50-1102 | Vodorovné přemístění výkopku z hor.1-4 do 3000 m | m3 | 153 |  | 0
4 | 171 10-1102 | Uložení sypaniny do násypů zhutněných na 96% PS (zemní těleso bez ornice) | m3 | 73 |  | 0
5 | 182 20-1101 | Svahování násypů - srovnání povrchů | m² | 380 |  | 0
6 | 181 30-1102 | Rozprostření ornice, svah, tl. 10-15 cm,do 500m2 (ohumusování tělesa dovezenou skrývkou) | m² | 380 |  | 0
7 | R | Zřízení vrstvy z folie proti prorůstání a praného kačírku tl.10cm včetně materiálu | m² | 70 |  | 0
Celkem za terénní úpravy | [5 empty] | 0

## 10 0213 KL
POLOŽKOVÝ ROZPOČET
Rozpočet |  | 02/13 | Rozpočet projektanta | JKSO
Objekt |  |  |  | SKP
10 |  | SO 10 Mobiliář |  | Měrná jednotka
Stavba |  |  |  | Počet jednotek | 0
IPON 02/13 |  | Areál Jízdy králů Kunovice |  | Náklady na m.j. | 0
Projektant |  | UH IPON s.r.o. |  | Typ rozpočtu
Zpracovatel projektu
Objednatel |  | Město Kunovice
Dodavatel |  | BUDE URČEN VÝBĚROVÝM ŘÍZENÍM |  | Zakázkové číslo
Rozpočtoval |  |  |  | Počet listů
ROZPOČTOVÉ NÁKLADY
Základní rozpočtové náklady |  |  | Ostatní rozpočtové náklady
| HSV celkem | 0 | Ztížené výrobní podmínky |  | 0
Z | PSV celkem | 0 | Oborová přirážka |  | 0
R | M práce celkem | 0 | Přesun stavebních kapacit |  | 0
N | M dodávky celkem | 0 | Mimostaveništní doprava |  | 0
ZRN celkem |  | 0 | Zařízení staveniště |  | 0
|  |  | Provoz investora |  | 0
HZS |  | 0 | Kompletační činnost (IČD) |  | 0
ZRN+HZS |  | 0 | Ostatní náklady neuvedené |  | 0
ZRN+ost.náklady+HZS |  | 0 | Ostatní náklady celkem |  | 0
Vypracoval |  |  | Za zhotovitele | Za objednatele
Jméno : |  |  | Jméno : | Jméno :
Datum : |  |  | Datum : | Datum :
Podpis : |  |  | Podpis: | Podpis:
Základ pro DPH |  | 21 | % | 0
DPH |  | 21 | % | 0
Základ pro DPH |  | 0 | % | 0
DPH |  | 0 | % | 0
CENA ZA OBJEKT CELKEM |  |  |  | 0
Poznámka :

## 10 0213 Rek
Stavba : |  | IPON 02/13 Areál Jízdy králů Kunovice |  |  | Rozpočet : | 02/13
Objekt : |  | 10 SO 10 Mobiliář |  |  | Rozpočet projektanta
REKAPITULACE STAVEBNÍCH DÍLŮ
| Stavební díl |  | HSV | PSV | Dodávka | Montáž | HZS
1 | Zemní práce |  | 0 | 0 | 0 | 0 | 0
27 | Základy |  | 0 | 0 | 0 | 0 | 0
63 | Podlahy a podlahové konstrukce |  | 0 | 0 | 0 | 0 | 0
95 | Dokončovací kce na pozem.stav. |  | 0
99 | Staveništní přesun hmot |  | 0
762 | Konstrukce tesařské |  | 0 | 0 | 0 | 0 | 0
783 | Nátěry |  | 0 | 0 | 0 | 0 | 0 | 0
| CELKEM OBJEKT |  | 0 | 0 | 0 | 0 | 0 | 0
0
VEDLEJŠÍ ROZPOČTOVÉ NÁKLADY | [7 empty] | 0
1
Název VRN |  |  | Kč | % | Základna |  | Kč | 1
Ztížené výrobní podmínky |  |  | 0 | 0 |  |  | 0 | 2
Oborová přirážka |  |  | 0 | 0 |  |  | 0 | 2
Přesun stavebních kapacit |  |  | 0 | 0 |  |  | 0
Mimostaveništní doprava |  |  | 0 | 0 |  |  | 0
Zařízení staveniště |  |  | 0 | 0 |  |  | 0
Provoz investora |  |  | 0 | 0 |  |  | 0
Kompletační činnost (IČD) |  |  | 0 | 0 |  |  | 0
Rezerva rozpočtu |  |  | 0 | 0 |  |  | 0
| CELKEM VRN |  |  |  |  | 0

## 10 0213 Pol
Položkový rozpočet
Stavba : |  | IPON 02/13 Areál Jízdy králů Kunovice |  | Rozpočet: | 02/13
Objekt : |  | 10 SO 10 Mobiliář |  | Rozpočet projektanta
P.č. | Číslo položky | Název položky | MJ | množství | cena / MJ | celkem (Kč) | Jednotková hmotnost | Celková hmotnost | Jednotková dem.hmot. | Celková dem.hmot.
Díl: | 1 | Zemní práce | [8 empty] | 1
1 | 133202011 | Hloub šachet 4 m2 soudr hor 3 ručně | m3 | 0.25 |  | 0 | 0 | 0 |  | 0 | 2 | 11 | 3 | 1 | 0 | 0 | 0 | 0 | 11 | 3
|  | přístř.odpad:0,25*0,25*0,70*5 |  | 0.22 |  |  |  | 0 |  | 0 | 4 |  |  |  | 0 | 0 | 0 | 0
|  | 0,25*0,25*0,40*1 |  | 0.03
2 | 133202019 | Příplatek za lepivost hornina 3 | m3 | 0.25 |  | 0
3 | 162301102 | Vodorovné přemístění výkopku z hor.1-4 do 1000 m | m3 | 0.25 |  | 0
4 | 171201201 | Uložení sypaniny na skládku | m3 | 0.25 |  | 0
5 | 181101102 | Úprava pláně v zářezech v hor. 1-4, se zhutněním | m2 | 0.375 |  | 0
|  | přístř.odpad:0,25*0,25*6 |  | 0.375
| Celkem za | 1 Zemní práce |  |  |  | 0
Díl: | 27 | Základy
6 | 275321511 | Základová patka B C16/20 | m3 | 0.195 |  | 0
|  | přístř.odpad:(0,25*0,25*0,60*5*1,035) + (0,25*0,25*0,30*1*1,035) |  | 0.195
| Celkem za | 27 Základy |  |  |  | 0
Díl: | 63 | Podlahy a podlahové konstrukce
7 | 631571004 | Násyp ze štěrkopísku 0 - 32, tř. I | m3 | 0.0375 |  | 0
|  | přístř.odpad:0,25*0,25*0,10*6 |  | 0.0375
| Celkem za | 63 Podlahy a podlahové konstrukce |  |  |  | 0
Díl: | 95 | Dokončovací kce na pozem.stav.
8 | R 01 | Parková lavice délky 1850mm - konstrukce z hliníkové slitiny na níž jsou kotveny dřevěné desky (sedák 3 desky z masivního dřeva obdélníkového průřezu (120×33 mm) délky 1800 mm, opěradlo 2 desky z masivního dřeva obdélníkového průřezu (120×33mm) délky 1800 mm a 1 deska z masivního dřeva obdélníkového průřezu (95×33 mm) délky 1800 mm) z odolného tropického či akátového dřeva - viz. příloha D+M | kus | 7 |  | 0
|  | ;cena za dodávku, spodní stavbu, montáž! |  | 0
|  | 7 |  | 7
9 | R 02 | Atypická trámová lavice z lepeného dřeva osazena na válcových kovových nohách z ocelové žárově zinkované kulatiny prům. 100mm opatřené práškovým vypalovacím lakem v barvě šedá antracit, kotveny do bet. patky, beton C16/20, se štěrkopískovým podsypem. Délka lavice 4,5m, bez opěradla, hoblovaná, napuštěná bezbarvou krycí lazurou. - viz. příloha D+M | kus | 2 |  | 0
;cena za dodávku, spodní stavbu, montáž!
|  | 2 |  | 2
10 | R 03 | Odpadkový koš o objemu 45l. Plášť z ocelového pozinkovaného plechu s nástřikem práškového vypalovacího laku, uzamykatelná dvířka z akátového nebo tropického dřeva (6 lamel obdélníkového průřezu 50 × 10 × 745 mm). Vložená nádoba z pozinkovaného plechu. Kotvení pod terén do patky z betonu C12/15. - viz. příloha D+M | kus | 5 |  | 0
|  | ;cena za dodávku a montáž |  | 0
|  | 5 |  | 5
11 | R 04 | Stojan na kola - ocelová konstrukce svařena z L-profilů, pozinkovaná. Celková výška 1100mm, délka 600mm. Kotveno pod dlažbu do betonového základu pomocí závitové tyče (M12). - viz.příloha | kus | 10 |  | 0
;cena za kompletní dodávku vč. instalace
|  | 10 |  | 10
12 | R 05 | Prvek skateboard na stezku králů - viz. Příloha TZ So 06,09,10,12 ;cena za kompletní dodávku vč. instalace 2 | kus | 2 |  | 0
13 | R 06 | Kompostér organických zbytků - min. 3,5 m3 ;cena za kompletní dodávku vč. instalace 3 | kus | 3 |  | 0
14 | R 07 | Přemístění stáv. Fitnes prvků | kus | 3 |  | 0
| Celkem za | 95 Dokončovací kce na pozem.stav. |  |  |  | 0
Díl: | 99 | Staveništní přesun hmot
15 | 998 23-1311.R00 | Přesun hmot pro mobiliář | t | 11.6 |  | 0
| Celkem za | 99 Staveništní přesun hmot |  |  |  | 0
Díl: | 762 | Konstrukce tesařské
16 | 762081240 | Hoblování dílna 4stranné fošny | m | 106.1 |  | 0
|  | přístř.odpad:1,50*5+1,5*40+1,5*20+1,5*8 |  | 106.1
17 | 762123110 | Montáž konstrukce stěn z fošen, hranolů do 100 cm2 | m | 7.5 |  | 0
80/80 mm
|  | přístř.odpad:1,50*5 |  | 7.5
18 | 762132135 | Montáž bednění stěn, prkna hoblovaná 32 mm na sraz | m2 | 9.24 |  | 0
|  | přístř.odpad:1,5*1,5*2 |  | 4.5
|  | 3*1,5 |  | 4.5
|  | 0,08*1,5*2 |  | 0.24
19 | 762195000 | Spojovací a ochranné prostředky pro montáž stěn | m3 | 0.7872 |  | 0
|  | přístř.odpad:1,5*1,5*2*0,025 |  | 0.1125
|  | 3*1,5*0,025 |  | 0.1125
|  | 0,08*1,5*2*0,025 |  | 0.135
20 | 762311103 | Montáž kotevních želez, příložek, patek, táhel | kus | 10 |  | 0
|  | přístř.odpad:2*5 |  | 10
21 | 762633110 | Montáž vrat tesařských otočných | m2 | 3.99 |  | 0
vč.dodávky a kování
|  | přístř.odpad:1,33*1,50*2 |  | 3.99
22 | 553-00001 | Kotevní železa -spojovací trn | kus | 5 |  | 0
|  | přístř.odpad:5 |  | 5
23 | 60556132 | Řezivo DB omítané | m3 | 0.3074 |  | 0
|  | přístř.odpad:1,50*5*0,08*0,08*1,10 |  | 0.0528
|  | 1,5*3*0,025*1,10 |  | 0.124
|  | 1,5*1,5*2*0,025*1,10 |  | 0.124
|  | 0,08*1,5*2*0,025*1,10 |  | 0.0066
24 | 998762202 | Přesun hmot pro tesařské konstrukce, výšky do 12 m | % | 600 |  | 0
| Celkem za | 762 Konstrukce tesařské |  |  |  | 0
Díl: | 783 | Nátěry
25 | 783626310 | Nátěr lazurovací truhlářských výrobků 2+1, 2 x, finální 1 x | m2 | 22.53 |  | 0
|  | přístř.odpad:1,5*1,5*2*2 |  | 9
|  | 3*1,5*2 |  | 9
|  | 0,08*1,5*2*2 |  | 0.48
|  | 1,33*1,50*2 |  | 4.05
| Celkem za | 783 Nátěry |  |  |  | 0

## 11 0213 KL
POLOŽKOVÝ ROZPOČET
Rozpočet |  | 02/13 | Rozpočet projektanta | JKSO
Objekt |  |  |  | SKP
11 |  | SO 11 Veřejné osvětlení |  | Měrná jednotka
Stavba |  |  |  | Počet jednotek | 0
IPON 02/13 |  | Areál Jízdy králů Kunovice |  | Náklady na m.j. | 0
Projektant |  | UH IPON s.r.o. |  | Typ rozpočtu
Zpracovatel projektu
Objednatel |  | Město Kunovice
Dodavatel |  | BUDE URČEN VÝBĚROVÝM ŘÍZENÍM |  | Zakázkové číslo
Rozpočtoval |  |  |  | Počet listů
ROZPOČTOVÉ NÁKLADY
Základní rozpočtové náklady |  |  | Ostatní rozpočtové náklady
| HSV celkem | 0 | Ztížené výrobní podmínky |  | 0
Z | PSV celkem | 0 | Oborová přirážka |  | 0
R | M práce celkem | 0 | Přesun stavebních kapacit |  | 0
N | M dodávky celkem | 0 | Mimostaveništní doprava |  | 0
ZRN celkem |  | 0 | Zařízení staveniště |  | 0
|  |  | Provoz investora |  | 0
HZS |  | 0 | Kompletační činnost (IČD) |  | 0
ZRN+HZS |  | 0 | Ostatní náklady neuvedené |  | 0
ZRN+ost.náklady+HZS |  | 0 | Ostatní náklady celkem |  | 0
Vypracoval |  |  | Za zhotovitele | Za objednatele
Jméno : |  |  | Jméno : | Jméno :
Datum : |  |  | Datum : | Datum :
Podpis : |  |  | Podpis: | Podpis:
Základ pro DPH |  | 21 | % | 0
DPH |  | 21 | % | 0
Základ pro DPH |  | 0 | % | 0
DPH |  | 0 | % | 0
CENA ZA OBJEKT CELKEM |  |  |  | 0
Poznámka :

## 11 0213 Rek
Stavba : |  | IPON 02/13 Areál Jízdy králů Kunovice |  |  | Rozpočet : | 02/13
Objekt : |  | 11 SO 11 Veřejné osvětlení |  |  | Rozpočet projektanta
REKAPITULACE STAVEBNÍCH DÍLŮ
| Stavební díl |  | HSV | PSV | Dodávka | Montáž | HZS
M2112 | Veřejné osvětlení |  | 0 | 0 | 0 | 0 | 0
| CELKEM OBJEKT |  | 0 | 0 | 0 | 0 | 0
VEDLEJŠÍ ROZPOČTOVÉ NÁKLADY
Název VRN |  |  | Kč | % | Základna |  | Kč
Ztížené výrobní podmínky |  |  | 0 | 0 | 0 |  | 0 | 0
Oborová přirážka |  |  | 0 | 0 | 0 |  | 0 | 0
Přesun stavebních kapacit |  |  | 0 | 0 | 0 |  | 0 | 0
Mimostaveništní doprava |  |  | 0 | 0 | 0 |  | 0 | 0
Zařízení staveniště |  |  | 0 | 0 | 21620 |  | 0 | 1
Provoz investora |  |  | 0 | 0 | 21620 |  | 0 | 1
Kompletační činnost (IČD) |  |  | 0 | 0 | 21620 |  | 0 | 2
Rezerva rozpočtu |  |  | 0 | 0 | 21620 |  | 0 | 2
| CELKEM VRN |  |  |  |  | 0

## 11 0213 Pol
Položkový rozpočet
Stavba : |  | IPON 02/13 Areál Jízdy králů Kunovice |  | Rozpočet: | 02/13
Objekt : |  | 11 SO 11 Veřejné osvětlení |  | Rozpočet projektanta
P.č. | Číslo položky | Název položky | MJ | množství | cena / MJ | celkem (Kč) | Jednotková hmotnost | Celková hmotnost | Jednotková dem.hmot. | Celková dem.hmot.
Díl: | M2112 | Veřejné osvětlení | [8 empty] | 1
1 | PC | Přeložka stáv. Sloupu VO dl. 10m vč. výložníků o 2,0 m (vč. materiálů) | kus | 1 |  | 0 | 0 | 0 |  | 0 | 2 | 11 | 3 | 1 | 4 | 0 | 0 | 0 | 0 | 0 | 11 | 3
| Celkem za | M2112 Veřejné osvětlení |  |  |  | 0 |  | 0 |  | 0 | 4 |  |  |  |  | 0 | 0 | 0 | 0 | 0

## 12 0213 KL
POLOŽKOVÝ ROZPOČET
Rozpočet |  | 02/13 | Rozpočet projektanta | JKSO
Objekt |  |  |  | SKP
12 |  | SO 12 Oplocení |  | Měrná jednotka
Stavba |  |  |  | Počet jednotek | 0
IPON 02/13 |  | Areál Jízdy králů Kunovice |  | Náklady na m.j. | 0
Projektant |  | UH IPON s.r.o. |  | Typ rozpočtu
Zpracovatel projektu
Objednatel |  | Město Kunovice
Dodavatel |  | BUDE URČEN VÝBĚROVÝM ŘÍZENÍM |  | Zakázkové číslo
Rozpočtoval |  |  |  | Počet listů
ROZPOČTOVÉ NÁKLADY
Základní rozpočtové náklady |  |  | Ostatní rozpočtové náklady
| HSV celkem | 0 | Ztížené výrobní podmínky |  | 0
Z | PSV celkem | 0 | Oborová přirážka |  | 0
R | M práce celkem | 0 | Přesun stavebních kapacit |  | 0
N | M dodávky celkem | 0 | Mimostaveništní doprava |  | 0
ZRN celkem |  | 0 | Zařízení staveniště |  | 0
|  |  | Provoz investora |  | 0
HZS |  | 0 | Kompletační činnost (IČD) |  | 0
ZRN+HZS |  | 0 | Ostatní náklady neuvedené |  | 0
ZRN+ost.náklady+HZS |  | 0 | Ostatní náklady celkem |  | 0
Vypracoval |  |  | Za zhotovitele | Za objednatele
Jméno : |  |  | Jméno : | Jméno :
Datum : |  |  | Datum : | Datum :
Podpis : |  |  | Podpis: | Podpis:
Základ pro DPH |  | 21 | % | 0
DPH |  | 21 | % | 0
Základ pro DPH |  | 0 | % | 0
DPH |  | 0 | % | 0
CENA ZA OBJEKT CELKEM |  |  |  | 0
Poznámka :

## 12 0213 Rek
Stavba : |  | IPON 02/13 Areál Jízdy králů Kunovice |  |  | Rozpočet : | 02/13
Objekt : |  | 12 SO 12 Oplocení |  |  | Rozpočet projektanta
REKAPITULACE STAVEBNÍCH DÍLŮ
| Stavební díl |  | HSV | PSV | Dodávka | Montáž | HZS
1 | Zemní práce |  | 0 | 0 | 0 | 0 | 0
27 | Základy |  | 0 | 0 | 0 | 0 | 0
33 | Sloupy a pilíře,stožáry,stojky |  | 0 | 0 | 0 | 0 | 0
99 | Staveništní přesun hmot |  | 0 | 0 | 0 | 0 | 0
767 | Konstrukce zámečnické |  |  | 0 | 0 | 0 | 0
| CELKEM OBJEKT |  | 0 | 0 | 0 | 0 | 0
0
VEDLEJŠÍ ROZPOČTOVÉ NÁKLADY | [7 empty] | 0
0
Název VRN |  |  | Kč | % | Základna |  | Kč | 0
Ztížené výrobní podmínky |  |  | 0 | 0 |  |  | 0 | 1
Oborová přirážka |  |  | 0 | 0 |  |  | 0 | 1
Přesun stavebních kapacit |  |  | 0 | 0 |  |  | 0 | 2
Mimostaveništní doprava |  |  | 0 | 0 |  |  | 0 | 2
Zařízení staveniště |  |  | 0 | 0 |  |  | 0
Provoz investora |  |  | 0 | 0 |  |  | 0
Kompletační činnost (IČD) |  |  | 0 | 0 |  |  | 0
Rezerva rozpočtu |  |  | 0 | 0 |  |  | 0
| CELKEM VRN |  |  |  |  | 0

## 12 0213 Pol
Položkový rozpočet
Stavba : |  | IPON 02/13 Areál Jízdy králů Kunovice |  | Rozpočet: | 02/13
Objekt : |  | 12 SO 12 Oplocení |  | Rozpočet projektanta
P.č. | Číslo položky | Název položky | MJ | množství | cena / MJ | celkem (Kč) | Jednotková hmotnost | Celková hmotnost | Jednotková dem.hmot. | Celková dem.hmot.
Díl: | 1 | Zemní práce | [8 empty] | 1
1 | R01 | Bourání oplocení a brány - kov, beton- vč. odvozu a uložení na skládce | m | 41 |  | 0 | 0 | 0 |  | 0 | 2 | 11 | 3 | 1 | 1 | 0 | 0 | 0 | 0 | 0 | 11 | 3
2 | 132201101 | Hloubení rýh šířky do 60 cm v hor.3 do 100 m3 | m3 | 11.414 |  | 0 |  | 0 |  | 0 | 4 |  |  |  |  | 0 | 0 | 0 | 0 | 0
|  | bet. zákl. pas:32,5*0,3*0,9*1,30 |  | 11.414 |  | 0
3 | 132201109 | Příplatek za lepivost - hloubení rýh 60 cm v hor.3 | m3 | 11.414 |  | 0
4 | 133201101 | Hloubení šachet v hor.3 do 100 m3 | m3 | 1.47 |  | 0
|  | brána:2,23*0,6*0,9 |  | 1.2 |  | 0
|  | 0,5*0,6*0,9 |  | 0.27 |  | 0
5 | 133202019 | Příplatek za lepivost hornina 3 | m3 | 1.47 |  | 0
6 | 161101101 | Svislé přemístění výkopku z hor.1-4 do 2,5 m | m3 | 8.78 |  | 0
|  | bet. zákl. pas:32,5*0,3*0,9*1,30 |  | 11.414 |  | 0
7 | 162201203 | Vodorovné přemíst.výkopku, kolečko hor.1-4, do 10m | m3 | 1.47 |  | 0
|  | brána:2,23*0,6*0,9 |  | 1.2 |  | 0
|  | 0,5*0,6*0,9 |  | 0.27 |  | 0
8 | 162301101 | Vodorovné přemístění výkopku z hor.1-4 do 500 m | m3 | 11.414 |  | 0
|  | bet. zákl. pas:32,5*0,3*0,9*1,30 |  | 11.414 |  | 0
9 | 171101101 | Uložení sypaniny do násypů zhutněných na 95% PS s rozprostřením | m3 | 1.47 |  | 0
10 | 171201101 | Uložení sypaniny do násypů nezhutněných | m3 | 11.414 |  | 0
11 | 181101102 | Úprava pláně v zářezech v hor. 1-4, se zhutněním | m2 | 11.388 |  | 0
|  | 32,5*0,3 |  | 9.75 |  | 0
|  | 2,23*0,6 |  | 1.338
|  | 0,5*0,6 |  | 0.3
| Celkem za | 1 Zemní práce |  |  |  | 0
Díl: | 27 | Základy
12 | 271571111 | Polštář základu ze štěrkopísku tříděného | m3 | 1.024 |  | 0
|  | oplocení: 32,5*0,3*0,1 |  | 0.98
|  | brána:0,23*0,6*0,1 |  | 0.014
|  | 0,5*0,6*0,1 |  | 0.03
13 | 274313611 | Beton základových pasů prostý C 16/20 | m3 | 7.8 |  | 0
|  | oplocení: 32,5*0,3*0,8 |  | 7.8
14 | 275321511 | Základová patka B C16/20 | m3 | 1.31 |  | 0
|  | brána:0,23*0,6*0,8 |  | 1.07
|  | 0,5*0,6*0,8 |  | 0.24
| Celkem za | 27 Základy |  |  |  | 0
Díl: | 33 | Sloupy a pilíře,stožáry,stojky
15 | R02 | Osazení svařované konstrukce z cortenových pásů vč, izolace do betonového základu | m | 32.5 |  | 0
D+M
| Celkem za | 33 Sloupy a pilíře,stožáry,stojky |  |  |  | 0
Díl: | 99 | Staveništní přesun hmot
16 | 998153131 | Přesun hmot do 20 m | t | 20 |  | 0
| Celkem za | 99 Staveništní přesun hmot |  |  |  | 0
Díl: | 767 | Konstrukce zámečnické
17 | 767100020 | Vstupní brána samonosná manuální ocelová žárově zinkovaná vč. nátěru komaxit, sloupků, kotvících prvků a kování (v.č. D12.2) | ks | 1 |  | 0
D+M
18 | 767110021 | Dodávka rámového oplocení svařované konstrukce z cortenových pásů 200/10/2100 (135ks), vč. zpevňující cortenové pásoviny | bm | 32.5 |  | 0
39 | 767911120 | Montáž cortenových pásů 200/10/2100 (21ks) na pojezdovou bránu, vč. kotvících prvků | ks | 21 |  | 0
D+M
52 | 998767201 | Přesun hmot pro zámečnické konstr., výšky do 6 m | % | 1500 |  | 0
| Celkem za | 767 Konstrukce zámečnické |  |  |  | 0